CHESF | JOAIRAM | MG 230 kV JOAIRAM MG1 PE | RB | FT MG 230 kV JOAIRAM MG1 PE | 061/2001 | IPCA | RMEL | REN 443/2011 | 2016-04-04 | 2044-04-03 | 400.66 | 2025-06-01 | Ativa |  | Revitalização Necessária: Implantação de Switches Industriais * Melhoria autorizada sem RAP Prévia incluído no reajuste do Ciclo 2017 - 2018 *(Receita revisada em 06/07/2020) *(Receita revisada em 03/07/2024)
CHESF | JOAIRAM | MG 230 kV JOAIRAM MG1 PE | RB | FT MG 230 kV JOAIRAM MG1 PE | 061/2001 | IPCA | RMEL | REN 905/2020 | 2021-09-26 | 2038-04-05 | 269614.06 | 2025-06-01 | Ativa |  | Melhorias de Pequeno Porte sem RAP Prévia incluídas no processo de revisão da RAP das transmissoras prorrogadas de 2023, nos termos do Módulo 3 das Regras dos Serviços de Transmissão de Energia Elétrica. * Melhoria autorizada sem RAP Prévia incluído no reajuste do Ciclo 2024 - 2025 *(Receita revisada em 04/07/2024)
CHESF | JOAIRAM | MC 69 kV TT 69/0 kV JOAIRAM TA2 PE | DIT |  | 061/2001 | IPCA | RPC | PRT 579/2012 | 2013-01-01 | 2043-01-01 | 26220.17 | 2025-06-01 | Ativa |  | *(RAP Portaria 579/2012 - Concessão prorrogada em 01/01/2013 – LEI 12783/2013 ) * Receita revisada no ciclo 2020-2021. * Receita revisada em 05-07-2024
CHESF | JOAIRAM | MC 69 kV TT 69/0 kV JOAIRAM TA1 PE | DIT |  | 061/2001 | IPCA | RPC | PRT 579/2012 | 2013-01-01 | 2043-01-01 | 26220.17 | 2025-06-01 | Ativa |  | *(RAP Portaria 579/2012 - Concessão prorrogada em 01/01/2013 – LEI 12783/2013 ) * Receita revisada no ciclo 2020-2021. * Receita revisada em 05-07-2024
CHESF | JOAIRAM | MC 69 kV TR 69/13,8 kV JOAIRAM TR1 PE | RB | FT MG 230 kV JOAIRAM MG1 PE | 061/2001 | IPCA | RBSE | PRT 579/2012 | 2013-01-01 | 2043-01-01 | 62693.84 | 2025-06-01 | Ativa |  | *(RAP Portaria 579/2012 - Concessão prorrogada em 01/01/2013 – LEI 12783/2013 ) * Receita revisada no ciclo 2020-2021. * Receita revisada em 05-07-2024
CHESF | JOAIRAM | MC 69 kV TR 230/69 kV JOAIRAM TR3 PE | RBF | FT TR 230/69 kV JOAIRAM TR3 PE | 061/2001 | IPCA | RBSE | PRT 579/2012 | 2013-01-01 | 2043-01-01 | 62693.84 | 2025-06-01 | Ativa |  | *(RAP Portaria 579/2012 - Concessão prorrogada em 01/01/2013 – LEI 12783/2013 ) * Receita revisada no ciclo 2020-2021. * Receita revisada em 05-07-2024
CHESF | JOAIRAM | MC 69 kV TR 230/69 kV JOAIRAM TR2 PE | RBF | FT TR 230/69 kV JOAIRAM TR2 PE | 061/2001 | IPCA | RBSE | PRT 579/2012 | 2013-01-01 | 2043-01-01 | 62693.84 | 2025-06-01 | Ativa |  | *(RAP Portaria 579/2012 - Concessão prorrogada em 01/01/2013 – LEI 12783/2013 ) * Receita revisada no ciclo 2020-2021. * Receita revisada em 05-07-2024
CHESF | JOAIRAM | MC 69 kV TR 230/69 kV JOAIRAM TR1 PE | RBF | FT TR 230/69 kV JOAIRAM TR1 PE | 061/2001 | IPCA | RBSE | PRT 579/2012 | 2013-01-01 | 2043-01-01 | 62693.84 | 2025-06-01 | Ativa |  | *(RAP Portaria 579/2012 - Concessão prorrogada em 01/01/2013 – LEI 12783/2013 ) * Receita revisada no ciclo 2020-2021. * Receita revisada em 05-07-2024
CHESF | JOAIRAM | MC 230 kV TR 230/69 kV JOAIRAM TR3 PE | RBF | FT TR 230/69 kV JOAIRAM TR3 PE | 061/2001 | IPCA | RBSE | PRT 579/2012 | 2013-01-01 | 2043-01-01 | 153694.02 | 2025-06-01 | Ativa |  | *(RAP Portaria 579/2012 - Concessão prorrogada em 01/01/2013 – LEI 12783/2013 ) * Receita revisada no ciclo 2020-2021. * Receita revisada em 05-07-2024
CHESF | JOAIRAM | MC 230 kV TR 230/69 kV JOAIRAM TR3 PE | RBF | FT TR 230/69 kV JOAIRAM TR3 PE | 061/2001 | IPCA | RMEL | REN 443/2011 | 2017-10-18 | 2047-10-21 | 1726.28 | 2025-06-01 | Ativa |  | SUBSTITUIÇÃO DE ISOLADORES DE VIDRO POR PORCELANA, EM ATENDIMENTO A RECOMENDAÇÃO RAP ONS 0053/2013, DA CHAVE SECCIONADORA, POSIÇÃO 34T3-6 DA SE JOAIRAM * Melhoria autorizada sem RAP Prévia incluído no reajuste do Ciclo 2018 - 2019 *(Receita revisada em 06/07/2020) *(Receita revisada em 03/07/2024)
CHESF | JOAIRAM | MC 230 kV TR 230/69 kV JOAIRAM TR3 PE | RBF | FT TR 230/69 kV JOAIRAM TR3 PE | 061/2001 | IPCA | RMEL | REN 905/2020 | 2022-04-02 | 2039-06-07 | 3961.7 | 2025-06-01 | Ativa |  | Melhorias de Pequeno Porte sem RAP Prévia incluídas no processo de revisão da RAP das transmissoras prorrogadas de 2023, nos termos do Módulo 3 das Regras dos Serviços de Transmissão de Energia Elétrica. * Melhoria autorizada sem RAP Prévia incluído no reajuste do Ciclo 2024 - 2025 *(Receita revisada em 04/07/2024)
CHESF | JOAIRAM | MC 230 kV TR 230/69 kV JOAIRAM TR2 PE | RBF | FT TR 230/69 kV JOAIRAM TR2 PE | 061/2001 | IPCA | RBSE | PRT 579/2012 | 2013-01-01 | 2043-01-01 | 153694.02 | 2025-06-01 | Ativa |  | *(RAP Portaria 579/2012 - Concessão prorrogada em 01/01/2013 – LEI 12783/2013 ) * Receita revisada no ciclo 2020-2021. * Receita revisada em 05-07-2024
CHESF | JOAIRAM | MC 230 kV TR 230/69 kV JOAIRAM TR1 PE | RBF | FT TR 230/69 kV JOAIRAM TR1 PE | 061/2001 | IPCA | RBSE | PRT 579/2012 | 2013-01-01 | 2043-01-01 | 153694.02 | 2025-06-01 | Ativa |  | *(RAP Portaria 579/2012 - Concessão prorrogada em 01/01/2013 – LEI 12783/2013 ) * Receita revisada no ciclo 2020-2021. * Receita revisada em 05-07-2024
CHESF | JOAIRAM | MC 230 kV TR 230/69 kV JOAIRAM TR1 PE | RBF | FT TR 230/69 kV JOAIRAM TR1 PE | 061/2001 | IPCA | RMEL | REN 905/2020 | 2022-09-13 | 2037-09-12 | 4343.97 | 2025-06-01 | Ativa |  | Melhorias de Pequeno Porte sem RAP Prévia incluídas no processo de revisão da RAP das transmissoras prorrogadas de 2023, nos termos do Módulo 3 das Regras dos Serviços de Transmissão de Energia Elétrica. * Melhoria autorizada sem RAP Prévia incluído no reajuste do Ciclo 2024 - 2025 *(Receita revisada em 04/07/2024)
CHESF | JOAIRAM | IB 69 kV MG 230 kV JOAIRAM MG1 PE IB2 | DIT |  | 061/2001 | IPCA | RPC | PRT 579/2012 | 2013-01-01 | 2043-01-01 | 42137.4 | 2025-06-01 | Ativa |  | *(RAP Portaria 579/2012 - Concessão prorrogada em 01/01/2013 – LEI 12783/2013 ) * Receita revisada no ciclo 2020-2021. * Receita revisada em 05-07-2024
CHESF | JOAIRAM | IB 230 kV MG 230 kV JOAIRAM MG1 PE IB1 | RB | FT MG 230 kV JOAIRAM MG1 PE | 061/2001 | IPCA | RBSE | PRT 579/2012 | 2013-01-01 | 2043-01-01 | 133085.23 | 2025-06-01 | Ativa |  | *(RAP Portaria 579/2012 - Concessão prorrogada em 01/01/2013 – LEI 12783/2013 ) * Receita revisada no ciclo 2020-2021. * Receita revisada em 05-07-2024
CHESF | JOAIRAM | IB 230 kV MG 230 kV JOAIRAM MG1 PE IB1 | RB | FT MG 230 kV JOAIRAM MG1 PE | 061/2001 | IPCA | RMEL | REN 905/2020 | 2018-10-31 | 2033-10-30 | 6266.2 | 2025-06-01 | Ativa |  | Melhorias de Pequeno Porte sem RAP Prévia incluídas no processo de revisão da RAP das transmissoras prorrogadas de 2023, nos termos do Módulo 3 das Regras dos Serviços de Transmissão de Energia Elétrica. * Melhoria autorizada sem RAP Prévia incluído no reajuste do Ciclo 2024 - 2025 *(Receita revisada em 04/07/2024)
CHESF | JOAIRAM | EL 69 kV JOAIRAM VARZEA C2 | DIT |  | 061/2001 | IPCA | RPC | PRT 579/2012 | 2013-01-01 | 2043-01-01 | 73293.67 | 2025-06-01 | Ativa |  | *(RAP Portaria 579/2012 - Concessão prorrogada em 01/01/2013 – LEI 12783/2013 ) * Receita revisada no ciclo 2020-2021. * Receita revisada em 05-07-2024
CHESF | JOAIRAM | EL 69 kV JOAIRAM VARZEA C2 | DIT |  | 061/2001 | IPCA | RMEL | REN 443/2011 | 2015-05-17 | 2039-05-16 | 1972.05 | 2025-06-01 | Ativa |  | SUBSTITUIÇÃO DE PARARAIOS, POSIÇÃO 72M5 FASES A,B E C DA SUB JOAIRAM * Melhoria autorizada sem RAP Prévia incluído no reajuste do Ciclo 2017 - 2018 *(Receita revisada em 06/07/2020) *(Receita revisada em 03/07/2024)
CHESF | JOAIRAM | EL 69 kV JOAIRAM VARZEA C1 | DIT |  | 061/2001 | IPCA | RPC | PRT 579/2012 | 2013-01-01 | 2043-01-01 | 73293.67 | 2025-06-01 | Ativa |  | *(RAP Portaria 579/2012 - Concessão prorrogada em 01/01/2013 – LEI 12783/2013 ) * Receita revisada no ciclo 2020-2021. * Receita revisada em 05-07-2024
CHESF | JOAIRAM | EL 69 kV JOAIRAM TEJIPIO | DIT |  | 061/2001 | IPCA | RCDM | REA 1814/2009 | 2012-09-30 | 2045-01-14 | 362439.17 | 2025-06-01 | Ativa |  | Receita referente a uma EL 69 kV para SE Tejipió. Incluído no reajuste ciclo 2013-2014. *(Receita revisada em 06/07/2020) *(Receita revisada em 03/07/2024)
CHESF | JOAIRAM | EL 69 kV JOAIRAM JOBOTAO C2 | DIT |  | 061/2001 | IPCA | RPC | PRT 579/2012 | 2013-01-01 | 2043-01-01 | 73293.67 | 2025-06-01 | Ativa |  | *(RAP Portaria 579/2012 - Concessão prorrogada em 01/01/2013 – LEI 12783/2013 ) * Receita revisada no ciclo 2020-2021. * Receita revisada em 05-07-2024
CHESF | JOAIRAM | EL 69 kV JOAIRAM JOBOTAO C1 | DIT |  | 061/2001 | IPCA | RPC | PRT 579/2012 | 2013-01-01 | 2043-01-01 | 73293.67 | 2025-06-01 | Ativa |  | *(RAP Portaria 579/2012 - Concessão prorrogada em 01/01/2013 – LEI 12783/2013 ) * Receita revisada no ciclo 2020-2021. * Receita revisada em 05-07-2024
CHESF | JOAIRAM | EL 230 kV JOAIRAM LT 230 kV RECIFE II /JOAIRAM C-3 PE | RB | FT LT 230 kV RECIFE II /JOAIRAM C-3 PE | 061/2001 | IPCA | RBSE | PRT 579/2012 | 2013-01-01 | 2043-01-01 | 218363.15 | 2025-06-01 | Ativa |  | *(RAP Portaria 579/2012 - Concessão prorrogada em 01/01/2013 – LEI 12783/2013 ) * Receita revisada no ciclo 2020-2021. * Receita revisada em 05-07-2024
CHESF | JOAIRAM | EL 230 kV JOAIRAM LT 230 kV RECIFE II /JOAIRAM C-3 PE | RB | FT LT 230 kV RECIFE II /JOAIRAM C-3 PE | 061/2001 | IPCA | RMEL | REN 905/2020 | 2020-03-27 | 2035-03-26 | 10610.18 | 2025-06-01 | Ativa |  | Melhorias de Pequeno Porte sem RAP Prévia incluídas no processo de revisão da RAP das transmissoras prorrogadas de 2023, nos termos do Módulo 3 das Regras dos Serviços de Transmissão de Energia Elétrica. * Melhoria autorizada sem RAP Prévia incluído no reajuste do Ciclo 2024 - 2025 *(Receita revisada em 04/07/2024)
CHESF | JOAIRAM | EL 230 kV JOAIRAM LT 230 kV RECIFE II /JOAIRAM C-2 PE | RB | FT LT 230 kV RECIFE II /JOAIRAM C-2 PE | 061/2001 | IPCA | RBSE | PRT 579/2012 | 2013-01-01 | 2043-01-01 | 218363.15 | 2025-06-01 | Ativa |  | *(RAP Portaria 579/2012 - Concessão prorrogada em 01/01/2013 – LEI 12783/2013 ) * Receita revisada no ciclo 2020-2021. * Receita revisada em 05-07-2024
CHESF | JOAIRAM | EL 230 kV JOAIRAM LT 230 kV RECIFE II /JOAIRAM C-2 PE | RB | FT LT 230 kV RECIFE II /JOAIRAM C-2 PE | 061/2001 | IPCA | RMEL | REN 905/2020 | 2018-10-31 | 2033-10-30 | 6266.2 | 2025-06-01 | Ativa |  | Melhorias de Pequeno Porte sem RAP Prévia incluídas no processo de revisão da RAP das transmissoras prorrogadas de 2023, nos termos do Módulo 3 das Regras dos Serviços de Transmissão de Energia Elétrica. * Melhoria autorizada sem RAP Prévia incluído no reajuste do Ciclo 2024 - 2025 *(Receita revisada em 04/07/2024)
CHESF | JOAIRAM | EL 230 kV JOAIRAM LT 230 kV RECIFE II /JOAIRAM C-1 PE | RB | FT LT 230 kV RECIFE II /JOAIRAM C-1 PE | 061/2001 | IPCA | RBSE | PRT 579/2012 | 2013-01-01 | 2043-01-01 | 218363.15 | 2025-06-01 | Ativa |  | *(RAP Portaria 579/2012 - Concessão prorrogada em 01/01/2013 – LEI 12783/2013 ) * Receita revisada no ciclo 2020-2021. * Receita revisada em 05-07-2024
CHESF | JOAIRAM | EL 230 kV JOAIRAM LT 230 kV RECIFE II /JOAIRAM C-1 PE | RB | FT LT 230 kV RECIFE II /JOAIRAM C-1 PE | 061/2001 | IPCA | RMEL | REN 905/2020 | 2020-03-27 | 2035-03-26 | 10610.18 | 2025-06-01 | Ativa |  | Melhorias de Pequeno Porte sem RAP Prévia incluídas no processo de revisão da RAP das transmissoras prorrogadas de 2023, nos termos do Módulo 3 das Regras dos Serviços de Transmissão de Energia Elétrica. * Melhoria autorizada sem RAP Prévia incluído no reajuste do Ciclo 2024 - 2025 *(Receita revisada em 04/07/2024)
CHESF | JOAIRAM | EL 230 kV JOAIRAM LT 230 kV BONGI /JOAIRAM C-3 PE | RB | FT LT 230 kV BONGI /JOAIRAM C-3 PE | 061/2001 | IPCA | RBSE | PRT 579/2012 | 2013-01-01 | 2043-01-01 | 218363.15 | 2025-06-01 | Ativa |  | *(RAP Portaria 579/2012 - Concessão prorrogada em 01/01/2013 – LEI 12783/2013 ) * Receita revisada no ciclo 2020-2021. * Receita revisada em 05-07-2024
CHESF | JOAIRAM | EL 230 kV JOAIRAM LT 230 kV BONGI /JOAIRAM C-3 PE | RB | FT LT 230 kV BONGI /JOAIRAM C-3 PE | 061/2001 | IPCA | RMEL | REN 905/2020 | 2022-09-13 | 2037-09-12 | 4343.96 | 2025-06-01 | Ativa |  | Melhorias de Pequeno Porte sem RAP Prévia incluídas no processo de revisão da RAP das transmissoras prorrogadas de 2023, nos termos do Módulo 3 das Regras dos Serviços de Transmissão de Energia Elétrica. * Melhoria autorizada sem RAP Prévia incluído no reajuste do Ciclo 2024 - 2025 *(Receita revisada em 04/07/2024)
CHESF | JOAIRAM | EL 230 kV JOAIRAM LT 230 kV BONGI /JOAIRAM C-2 PE | RB | FT LT 230 kV BONGI /JOAIRAM C-2 PE | 061/2001 | IPCA | RBSE | PRT 579/2012 | 2013-01-01 | 2043-01-01 | 218363.15 | 2025-06-01 | Ativa |  | *(RAP Portaria 579/2012 - Concessão prorrogada em 01/01/2013 – LEI 12783/2013 ) * Receita revisada no ciclo 2020-2021. * Receita revisada em 05-07-2024
CHESF | JOAIRAM | EL 230 kV JOAIRAM LT 230 kV BONGI /JOAIRAM C-1 PE | RB | FT LT 230 kV BONGI /JOAIRAM C-1 PE | 061/2001 | IPCA | RBSE | PRT 579/2012 | 2013-01-01 | 2043-01-01 | 218363.15 | 2025-06-01 | Ativa |  | *(RAP Portaria 579/2012 - Concessão prorrogada em 01/01/2013 – LEI 12783/2013 ) * Receita revisada no ciclo 2020-2021. * Receita revisada em 05-07-2024
CHESF | JOAIRAM | EL 230 kV JOAIRAM LT 230 kV BONGI /JOAIRAM C-1 PE | RB | FT LT 230 kV BONGI /JOAIRAM C-1 PE | 061/2001 | IPCA | RMEL | REN 905/2020 | 2022-09-13 | 2037-09-12 | 4343.97 | 2025-06-01 | Ativa |  | Melhorias de Pequeno Porte sem RAP Prévia incluídas no processo de revisão da RAP das transmissoras prorrogadas de 2023, nos termos do Módulo 3 das Regras dos Serviços de Transmissão de Energia Elétrica. * Melhoria autorizada sem RAP Prévia incluído no reajuste do Ciclo 2024 - 2025 *(Receita revisada em 04/07/2024)
CHESF | JOAO CAMARA II | TT 69/0 kV JOAO CAMARA II TT1 RN | ICG |  | 019/2010 | IPCA | RICG | CC 019/2010 | 2014-02-28 | 2032-06-30 | 75310.4 | 2025-06-01 | Ativa | T2010-090-A | ICG SE João Câmara 230/69 kV - 360 MVA (ICG). *(Considera adicional de RGR relativo à prorrogação do encargo) * Receita Revisada no reajuste do ciclo 2016-2017. *Receita revisada no Ciclo 2021-2022.
CHESF | JOAO CAMARA II | TR 230/69 kV JOAO CAMARA II TR3 RN | ICG |  | 019/2010 | IPCA | RICGNI | REA 4445/2013 | 2017-10-29 | 2032-06-30 | 2016024.3 | 2025-06-01 | Ativa | T2013-084 | Instalação, na subestação João Câmara II, do terceiro transformador trifásico 230/69 kV, de 180 MVA. *(Receita revisada em 21/06/2021)
CHESF | JOAO CAMARA II | TR 230/69 kV JOAO CAMARA II TR2 RN | ICG |  | 019/2010 | IPCA | RICG | CC 019/2010 | 2014-02-28 | 2032-06-30 | 699271.23 | 2025-06-01 | Ativa | T2010-090-A | ICG SE João Câmara 230/69 kV - 360 MVA (ICG). *(Considera adicional de RGR relativo à prorrogação do encargo) * Receita Revisada no reajuste do ciclo 2016-2017. *Receita revisada no Ciclo 2021-2022.
CHESF | JOAO CAMARA II | TR 230/69 kV JOAO CAMARA II TR1 RN | ICG |  | 019/2010 | IPCA | RICG | CC 019/2010 | 2014-02-28 | 2032-06-30 | 699271.23 | 2025-06-01 | Ativa | T2010-090-A | ICG SE João Câmara 230/69 kV - 360 MVA (ICG). *(Considera adicional de RGR relativo à prorrogação do encargo) * Receita Revisada no reajuste do ciclo 2016-2017. *Receita revisada no Ciclo 2021-2022.
CHESF | JOAO CAMARA II | MG 230 kV JOAO CAMARA II MG1 RN | RB | FT MG 230 kV JOAO CAMARA II MG1 RN | 019/2010 | IPCA | RBL | CC 019/2010 | 2014-02-17 | 2040-11-23 | 585514.28 | 2025-06-01 | Ativa | T2010-090-A | Rede Básica e ICG LT, CS, 230 kV Extremoz II - João Câmara; SE Extremoz II 230 kV; SE João Câmara 230/69 kV - 360 MVA (Rede Básica). *(Considera adicional de RGR relativo à prorrogação do encargo) * Receita Revisada no reajuste do ciclo 2016-2017. *Receita revisada no Ciclo 2021-2022.
CHESF | JOAO CAMARA II | MG 230 kV JOAO CAMARA II MG1 RN | RB | FT MG 230 kV JOAO CAMARA II MG1 RN | 019/2010 | IPCA | RBNI | REA 4445/2013 | 2020-05-15 | 2052-05-15 | 416184.99 | 2025-06-01 | Ativa | T2013-082 | Complementação do módulo geral em 230 kV da Subestação João Câmara II com três módulos de infraestrutura de manobra em 230 kV. *(Receita revisada em 21/06/2021)
CHESF | JOAO CAMARA II | MG 230 kV JOAO CAMARA II MG1 RN | RB | FT MG 230 kV JOAO CAMARA II MG1 RN | 019/2010 | IPCA | RBNI | REA 4445/2013 | 2017-10-29 | 2046-10-29 | 39909.19 | 2025-06-01 | Ativa | T2013-084 | Complementação do módulo geral da subestação João Câmara II com um módulo de infraestrutura de manobra em 69 kV. *(Receita revisada em 21/06/2021)
CHESF | JOAO CAMARA II | MG 230 kV JOAO CAMARA II MG1 RN | RB | FT MG 230 kV JOAO CAMARA II MG1 RN | 019/2010 | IPCA | RBNI | REN 443/2011 | 2014-02-27 | 2045-02-26 | 5449.57 | 2025-06-01 | Ativa |  | Parcela adicional de RAP para operação e manutenção de complementação do módulo geral da Subestação João Câmara II com dois módulos de infraestrutura de manobra referentes a 01 (uma) EL 69 kV JOÃO CÂMARA II (EOL SANTA CLARA I) e 01 (uma) EL 69 kV JOÃO CÂMARA II (EOL SANTA CLARA II).Incluído no reajuste ciclo 2015-2016. * Receita Revisada no reajuste do ciclo 2016-2017 *(Receita revisada em 21/06/2021)
CHESF | JOAO CAMARA II | MG 230 kV JOAO CAMARA II MG1 RN | RB | FT MG 230 kV JOAO CAMARA II MG1 RN | 019/2010 | IPCA | RMEL | REN 643/2014 | 2015-03-31 | 2030-03-30 | 42823.82 | 2025-06-01 | Ativa |  | IMPLANTAÇÃO DE ACESSO REMOTO A DISPOSITIVOS DE PROTEÇÃO.Melhoria incluída no reajuste ciclo 2016-2017. *(Receita revisada em 21/06/2021)
CHESF | JOAO CAMARA II | MG 230 kV JOAO CAMARA II MG1 RN | RB | FT MG 230 kV JOAO CAMARA II MG1 RN | 019/2010 | IPCA | RBNI | REN 443/2011 | 2015-03-31 | 2030-03-30 | 39158.11 | 2025-06-01 | Ativa |  | IMPLANTAÇÃO DE ACESSO REMOTO A DISPOSITIVOS DE PROTEÇÃO. Melhoria incluída no ciclo 2016-2017. *(Receita revisada em 21/06/2021)
CHESF | JOAO CAMARA II | MG 230 kV JOAO CAMARA II MG1 RN | RB | FT MG 230 kV JOAO CAMARA II MG1 RN | 019/2010 | IPCA | RBNI | REA 8314/2019 | 2018-08-31 | 2033-08-30 | 10832.32 | 2025-06-01 | Ativa |  | Substituição do Concentrador de Dados (Sistema SCADA) para atendimento ao aumento da observabilidade associada ao Procedimento de Rede 2.7. * Reforço autorizado sem RAP Prévia incluído no reajuste do Ciclo 2022 - 2023
CHESF | JOAO CAMARA II | MC 69 kV TT 69/0 kV JOAO CAMARA II TT1 RN | ICG |  | 019/2010 | IPCA | RICG | CC 019/2010 | 2014-02-28 | 2032-06-30 | 58248.36 | 2025-06-01 | Ativa | T2010-090-A | ICG SE João Câmara 230/69 kV - 360 MVA (ICG). *(Considera adicional de RGR relativo à prorrogação do encargo) * Receita Revisada no reajuste do ciclo 2016-2017. *Receita revisada no Ciclo 2021-2022.
CHESF | JOAO CAMARA II | MC 69 kV TR 230/69 kV JOAO CAMARA II TR3 RN | ICG |  | 019/2010 | IPCA | RICGNI | REA 4445/2013 | 2017-10-29 | 2032-06-30 | 435365.26 | 2025-06-01 | Ativa | T2013-084 | Instalação, na subestação João Câmara II de um módulo de conexão de transformador em 69 kV, arranjo barra principal e transferência. *(Receita revisada em 21/06/2021)
CHESF | JOAO CAMARA II | MC 69 kV TR 230/69 kV JOAO CAMARA II TR2 RN | ICG |  | 019/2010 | IPCA | RICG | CC 019/2010 | 2014-02-28 | 2032-06-30 | 136570.7 | 2025-06-01 | Ativa | T2010-090-A | ICG SE João Câmara 230/69 kV - 360 MVA (ICG). *(Considera adicional de RGR relativo à prorrogação do encargo) * Receita Revisada no reajuste do ciclo 2016-2017. *Receita revisada no Ciclo 2021-2022.
CHESF | JOAO CAMARA II | MC 69 kV TR 230/69 kV JOAO CAMARA II TR1 RN | ICG |  | 019/2010 | IPCA | RICG | CC 019/2010 | 2014-02-28 | 2032-06-30 | 136570.7 | 2025-06-01 | Ativa | T2010-090-A | ICG SE João Câmara 230/69 kV - 360 MVA (ICG). *(Considera adicional de RGR relativo à prorrogação do encargo) * Receita Revisada no reajuste do ciclo 2016-2017. *Receita revisada no Ciclo 2021-2022.
CHESF | JOAO CAMARA II | MC 69 kV BC 69 kV 21,3 Mvar JOAO CAMARA II BC4 RN | ICG |  | 019/2010 | IPCA | RICG | CC 019/2010 | 2014-02-28 | 2032-06-30 | 165839.48 | 2025-06-01 | Ativa | T2010-090-A | ICG SE João Câmara 230/69 kV - 360 MVA (ICG). *(Considera adicional de RGR relativo à prorrogação do encargo) * Receita Revisada no reajuste do ciclo 2016-2017. *Receita revisada no Ciclo 2021-2022.
CHESF | JOAO CAMARA II | MC 69 kV BC 69 kV 21,3 Mvar JOAO CAMARA II BC3 RN | ICG |  | 019/2010 | IPCA | RICG | CC 019/2010 | 2014-02-28 | 2032-06-30 | 165839.48 | 2025-06-01 | Ativa | T2010-090-A | ICG SE João Câmara 230/69 kV - 360 MVA (ICG). *(Considera adicional de RGR relativo à prorrogação do encargo) * Receita Revisada no reajuste do ciclo 2016-2017. *Receita revisada no Ciclo 2021-2022.
CHESF | JOAO CAMARA II | MC 69 kV BC 69 kV 21,3 Mvar JOAO CAMARA II BC2 RN | ICG |  | 019/2010 | IPCA | RICG | CC 019/2010 | 2014-02-28 | 2032-06-30 | 165839.48 | 2025-06-01 | Ativa | T2010-090-A | ICG SE João Câmara 230/69 kV - 360 MVA (ICG). *(Considera adicional de RGR relativo à prorrogação do encargo) * Receita Revisada no reajuste do ciclo 2016-2017. *Receita revisada no Ciclo 2021-2022.
CHESF | JOAO CAMARA II | MC 69 kV BC 69 kV 21,3 Mvar JOAO CAMARA II BC1 RN | ICG |  | 019/2010 | IPCA | RICG | CC 019/2010 | 2014-02-28 | 2032-06-30 | 165839.48 | 2025-06-01 | Ativa | T2010-090-A | ICG SE João Câmara 230/69 kV - 360 MVA (ICG). *(Considera adicional de RGR relativo à prorrogação do encargo) * Receita Revisada no reajuste do ciclo 2016-2017. *Receita revisada no Ciclo 2021-2022.
CHESF | JOAO CAMARA II | MC 230 kV TR 230/69 kV JOAO CAMARA II TR3 RN | ICG |  | 019/2010 | IPCA | RICGNI | REA 4445/2013 | 2017-10-29 | 2032-06-30 | 1179647 | 2025-06-01 | Ativa | T2013-084 | Módulo de conexão de transformador em 230 kV, arranjo barra dupla a quatro chaves. *(Receita revisada em 21/06/2021)
CHESF | JOAO CAMARA II | MC 230 kV TR 230/69 kV JOAO CAMARA II TR2 RN | ICG |  | 019/2010 | IPCA | RICG | CC 019/2010 | 2014-02-28 | 2032-06-30 | 335666.7 | 2025-06-01 | Ativa | T2010-090-A | ICG SE João Câmara 230/69 kV - 360 MVA (ICG). *(Considera adicional de RGR relativo à prorrogação do encargo) * Receita Revisada no reajuste do ciclo 2016-2017. *Receita revisada no Ciclo 2021-2022.
CHESF | JOAO CAMARA II | MC 230 kV TR 230/69 kV JOAO CAMARA II TR1 RN | ICG |  | 019/2010 | IPCA | RICG | CC 019/2010 | 2014-02-28 | 2032-06-30 | 335666.7 | 2025-06-01 | Ativa | T2010-090-A | ICG SE João Câmara 230/69 kV - 360 MVA (ICG). *(Considera adicional de RGR relativo à prorrogação do encargo) * Receita Revisada no reajuste do ciclo 2016-2017. *Receita revisada no Ciclo 2021-2022.
CHESF | JOAO CAMARA II | MC 230 kV BC 230 kV 50 Mvar JOAO CAMARA II BC6 RN | RB | FT BC 230 kV 50 Mvar JOAO CAMARA II BC6 RN | 019/2010 | IPCA | RBNI | REA 4445/2013 | 2017-11-16 | 2043-11-16 | 1217359.54 | 2025-06-01 | Ativa | T2013-082 | Instalação, na SE João Câmara II, de um módulo de conexão de banco de capacitores, arranjo barra dupla a quatro chaves. *(Receita revisada em 21/06/2021)
CHESF | JOAO CAMARA II | MC 230 kV BC 230 kV 50 Mvar JOAO CAMARA II BC5 RN | RB | FT BC 230 kV 50 Mvar JOAO CAMARA II BC5 RN | 019/2010 | IPCA | RBNI | REA 4445/2013 | 2017-11-26 | 2043-11-26 | 1217368.94 | 2025-06-01 | Ativa | T2013-082 | Instalação, na SE João Câmara II, de um módulo de conexão de banco de capacitores, arranjo barra dupla a quatro chaves *(Receita revisada em 21/06/2021)
CHESF | JOAO CAMARA II | IB 69 kV MG 230 kV JOAO CAMARA II MG1 RN IB1 | ICG |  | 019/2010 | IPCA | RICG | CC 019/2010 | 2014-02-28 | 2032-06-30 | 93125 | 2025-06-01 | Ativa | T2010-090-A | ICG SE João Câmara 230/69 kV - 360 MVA (ICG). *(Considera adicional de RGR relativo à prorrogação do encargo) * Receita Revisada no reajuste do ciclo 2016-2017. *Receita revisada no Ciclo 2021-2022.
CHESF | JOAO CAMARA II | IB 230 kV MG 230 kV JOAO CAMARA II MG1 RN IB1 | RB | FT MG 230 kV JOAO CAMARA II MG1 RN | 019/2010 | IPCA | RBL | CC 019/2010 | 2014-02-17 | 2040-11-23 | 210589.86 | 2025-06-01 | Ativa | T2010-090-A | Rede Básica e ICG LT, CS, 230 kV Extremoz II - João Câmara; SE Extremoz II 230 kV; SE João Câmara 230/69 kV - 360 MVA (Rede Básica). *(Considera adicional de RGR relativo à prorrogação do encargo) * Receita Revisada no reajuste do ciclo 2016-2017. *Receita revisada no Ciclo 2021-2022.
CHESF | JOAO CAMARA II | EL 69 kV JOAO CAMARA II 02P4 | ICG |  | 019/2010 | IPCA | RICGNI | REN 443/2011 | 2014-02-27 | 2032-06-30 | 47550.11 | 2025-06-01 | Ativa |  | Parcela adicional de RAP para operação e manutenção de 01 (uma) EL 69 kV JOÃO CÂMARA II (EOL SANTA CLARA II).Incluído no reajuste ciclo 2015-2016. * Receita Revisada no reajuste do ciclo 2016-2017 *(Receita revisada em 21/06/2021)
CHESF | JOAO CAMARA II | EL 69 kV JOAO CAMARA II 02P3 | ICG |  | 019/2010 | IPCA | RICGNI | REN 443/2011 | 2014-02-27 | 2032-06-30 | 47550.11 | 2025-06-01 | Ativa |  | Parcela adicional de RAP para operação e manutenção de 01 (uma) EL 69 kV JOÃO CÂMARA II (EOL SANTA CLARA I).Incluído no reajuste ciclo 2015-2016. * Receita Revisada no reajuste do ciclo 2016-2017 *(Receita revisada em 21/06/2021)
CHESF | JOAO CAMARA II | EL 230 kV JOAO CAMARA II UNI. DOS VENTOS | DIT |  | 061/2001 | IPCA | RCDM | REA 6675/2017 | 2014-02-28 | 2042-12-31 | 66665.96 | 2025-06-01 | Ativa |  | Parcela adicional de RAP para operação e manutenção de entrada de linha - EL 230 kV, arranjo BD4, na SE João Câmara II, associada à linha de transmissão LT 230 kV Joao câmara II - União dos Ventos *(Receita revisada em 03/07/2024)
CHESF | JOAO CAMARA II | EL 230 kV JOAO CAMARA II LT 230 kV CEARA MIRIM II /JOAO CAMARA II C-1 RN | RB | FT LT 230 kV CEARA MIRIM II /JOAO CAMARA II C-1 RN | 019/2010 | IPCA | RBL | CC 019/2010 | 2014-02-17 | 2040-11-23 | 391912.21 | 2025-06-01 | Ativa | T2010-090-A | Rede Básica e ICG LT, CS, 230 kV Extremoz II - João Câmara; SE Extremoz II 230 kV; SE João Câmara 230/69 kV - 360 MVA (Rede Básica). *(Considera adicional de RGR relativo à prorrogação do encargo) * Receita Revisada no reajuste do ciclo 2016-2017. *Receita revisada no Ciclo 2021-2022.
CHESF | JOAO CAMARA II | BC 69 kV 21,3 Mvar JOAO CAMARA II BC4 RN | ICG |  | 019/2010 | IPCA | RICG | CC 019/2010 | 2014-02-28 | 2032-06-30 | 235442.24 | 2025-06-01 | Ativa | T2010-090-A | ICG SE João Câmara 230/69 kV - 360 MVA (ICG). *(Considera adicional de RGR relativo à prorrogação do encargo) * Receita Revisada no reajuste do ciclo 2016-2017. *Receita revisada no Ciclo 2021-2022.
CHESF | JOAO CAMARA II | BC 69 kV 21,3 Mvar JOAO CAMARA II BC3 RN | ICG |  | 019/2010 | IPCA | RICG | CC 019/2010 | 2014-02-28 | 2032-06-30 | 235442.24 | 2025-06-01 | Ativa | T2010-090-A | ICG SE João Câmara 230/69 kV - 360 MVA (ICG). *(Considera adicional de RGR relativo à prorrogação do encargo) * Receita Revisada no reajuste do ciclo 2016-2017. *Receita revisada no Ciclo 2021-2022.
CHESF | JOAO CAMARA II | BC 69 kV 21,3 Mvar JOAO CAMARA II BC2 RN | ICG |  | 019/2010 | IPCA | RICG | CC 019/2010 | 2014-02-28 | 2032-06-30 | 235442.24 | 2025-06-01 | Ativa | T2010-090-A | ICG SE João Câmara 230/69 kV - 360 MVA (ICG). *(Considera adicional de RGR relativo à prorrogação do encargo) * Receita Revisada no reajuste do ciclo 2016-2017. *Receita revisada no Ciclo 2021-2022.
CHESF | JOAO CAMARA II | BC 69 kV 21,3 Mvar JOAO CAMARA II BC1 RN | ICG |  | 019/2010 | IPCA | RICG | CC 019/2010 | 2014-02-28 | 2032-06-30 | 235442.24 | 2025-06-01 | Ativa | T2010-090-A | ICG SE João Câmara 230/69 kV - 360 MVA (ICG). *(Considera adicional de RGR relativo à prorrogação do encargo) * Receita Revisada no reajuste do ciclo 2016-2017. *Receita revisada no Ciclo 2021-2022.
CHESF | JOAO CAMARA II | BC 230 kV 50 Mvar JOAO CAMARA II BC6 RN | RB | FT BC 230 kV 50 Mvar JOAO CAMARA II BC6 RN | 019/2010 | IPCA | RBNI | REA 4445/2013 | 2017-11-16 | 2037-11-16 | 397650.87 | 2025-06-01 | Ativa | T2013-082 | Instalação, na SE João Câmara II, de um banco de capacitores de 50,5 Mvar, em 230 kV. *(Receita revisada em 21/06/2021)
CHESF | JOAO CAMARA II | BC 230 kV 50 Mvar JOAO CAMARA II BC5 RN | RB | FT BC 230 kV 50 Mvar JOAO CAMARA II BC5 RN | 019/2010 | IPCA | RBNI | REA 4445/2013 | 2017-11-26 | 2037-11-26 | 397654.9 | 2025-06-01 | Ativa | T2013-082 | Instalação, na SE João Câmara II, de um banco de capacitores de 50,5 Mvar, em 230 kV. *(Receita revisada em 21/06/2021)
CHESF | JOAO CAMARA III | TR 500/138 kV JOAO CAMARA III TRR1 RN | ICG |  | 008/2011 | IPCA | RICG | CC 008/2011 | 2014-10-13 | 2032-10-12 | 997672.32 | 2025-06-01 | Ativa | T2011-180-A | *Receita revisada no reajuste do ciclo 2017-2018. * Receita revisada em 23-06-2022
CHESF | JOAO CAMARA III | TR 500/138 kV JOAO CAMARA III TR2 RN | ICG |  | 008/2011 | IPCA | RICG | CC 008/2011 | 2014-10-13 | 2032-10-12 | 2993018.34 | 2025-06-01 | Ativa | T2011-180-A | *Receita revisada no reajuste do ciclo 2017-2018. * Receita revisada em 23-06-2022
CHESF | JOAO CAMARA III | TR 500/138 kV JOAO CAMARA III TR1 RN | ICG |  | 008/2011 | IPCA | RICG | CC 008/2011 | 2014-10-13 | 2032-10-12 | 2993018.34 | 2025-06-01 | Ativa | T2011-180-A | *Receita revisada no reajuste do ciclo 2017-2018. * Receita revisada em 23-06-2022
CHESF | JOAO CAMARA III | TR 500/138 kV JOAO CAMARA III ATR4 RN | ICG |  | 008/2011 | IPCA | RICGNI | REA 4443/2013 | 2016-03-14 | 2032-10-12 | 5171806.75 | 2025-06-01 | Ativa | T2013-078 | Instalação, na subestação João Câmara III, do quarto banco de autotransformadores monofásicos 500/138 kV, de 3 x 150 MVA.*Receita revisada no reajuste do ciclo 2017-2018. *(Receita revisada em 14/06/2017) *(Receita revisada em 22/06/2022)
CHESF | JOAO CAMARA III | TR 500/138 kV JOAO CAMARA III ATR3 RN | ICG |  | 008/2011 | IPCA | RICGNI | REA 4443/2013 | 2016-03-14 | 2032-10-12 | 5171806.75 | 2025-06-01 | Ativa | T2013-077 | Instalação, na subestação João Câmara III, de um banco de autotransformadores monofásicos 500/138 kV, de 3 x 150 MVA.*Receita revisada no reajuste do ciclo 2017-2018. *(Receita revisada em 14/06/2017) *(Receita revisada em 22/06/2022)
CHESF | JOAO CAMARA III | RTB 500 kV 50 Mvar JOAO CAMARA III RTBR1 RN | RB | FT RTB 500 kV 50 Mvar JOAO CAMARA III RTBR1 RN | 008/2011 | IPCA | RBNI | REA 4443/2013 | 2016-03-14 | 2052-03-13 | 812064.8 | 2025-06-01 | Ativa | T2013-085 | Instalação, na SE João Câmara III, de um reator de barra monofásico, em 500 kV, de 50 Mvar, com finalidade de reserva.*Receita revisada no reajuste do ciclo 2017-2018. *(Receita revisada em 14/06/2017) *(Receita revisada em 22/06/2022)
CHESF | JOAO CAMARA III | RTB 500 kV 150 Mvar JOAO CAMARA III RTB1 RN | RB | FT RTB 500 kV 150 Mvar JOAO CAMARA III RTB1 RN | 008/2011 | IPCA | RBNI | REA 4443/2013 | 2016-03-14 | 2052-03-13 | 2436194.39 | 2025-06-01 | Ativa | T2013-085 | Instalação, na SE João Câmara III, de três reatores de barra monofásicos, em 500 kV, de 3 x 50 Mvar*Receita revisada no reajuste do ciclo 2017-2018. *(Receita revisada em 14/06/2017) *(Receita revisada em 22/06/2022)
CHESF | JOAO CAMARA III | MG 500 kV JOAO CAMARA III MG1 RN | RB | FT MG 500 kV JOAO CAMARA III MG1 RN | 008/2011 | IPCA | RBL | CC 008/2011 | 2014-10-13 | 2041-10-13 | 785028.39 | 2025-06-01 | Ativa | T2011-180-A | *Receita revisada no reajuste do ciclo 2017-2018. * Receita revisada em 23-06-2022
CHESF | JOAO CAMARA III | MG 500 kV JOAO CAMARA III MG1 RN | RB | FT MG 500 kV JOAO CAMARA III MG1 RN | 008/2011 | IPCA | RBNI | REA 4443/2013 | 2016-03-14 | 2031-03-13 | 38570.29 | 2025-06-01 | Ativa | T2013-077 | Complementação do módulo geral da subestação João Câmara III com um um módulo de infraestrutura de manobra em 138 kV.*Receita revisada no reajuste do ciclo 2017-2018. *(Receita revisada em 14/06/2017) *(Receita revisada em 22/06/2022)
CHESF | JOAO CAMARA III | MG 500 kV JOAO CAMARA III MG1 RN | RB | FT MG 500 kV JOAO CAMARA III MG1 RN | 008/2011 | IPCA | RBNI | REA 4443/2013 | 2016-03-14 | 2047-03-13 | 301649.71 | 2025-06-01 | Ativa | T2013-077 | Complementação do módulo geral da subestação João Câmara III com um módulo de infraestrutura de manobra em 500 kV.*Receita revisada no reajuste do ciclo 2017-2018. *(Receita revisada em 14/06/2017) *(Receita revisada em 22/06/2022)
CHESF | JOAO CAMARA III | MG 500 kV JOAO CAMARA III MG1 RN | RB | FT MG 500 kV JOAO CAMARA III MG1 RN | 008/2011 | IPCA | RBNI | REA 4443/2013 | 2016-03-14 | 2031-03-13 | 38570.29 | 2025-06-01 | Ativa | T2013-078 | Complementação do módulo geral da subestação João Câmara III com um um módulo de infraestrutura de manobra em 138 kV.*Receita revisada no reajuste do ciclo 2017-2018. *(Receita revisada em 14/06/2017) *(Receita revisada em 22/06/2022)
CHESF | JOAO CAMARA III | MG 500 kV JOAO CAMARA III MG1 RN | RB | FT MG 500 kV JOAO CAMARA III MG1 RN | 008/2011 | IPCA | RBNI | REA 4443/2013 | 2016-03-14 | 2047-03-13 | 301649.71 | 2025-06-01 | Ativa | T2013-078 | Complementação do módulo geral da subestação João Câmara III com um módulo de infraestrutura de manobra em 500 kV.*Receita revisada no reajuste do ciclo 2017-2018. *(Receita revisada em 14/06/2017) *(Receita revisada em 22/06/2022)
CHESF | JOAO CAMARA III | MG 500 kV JOAO CAMARA III MG1 RN | RB | FT MG 500 kV JOAO CAMARA III MG1 RN | 008/2011 | IPCA | RBNI | REA 4443/2013 | 2016-05-14 | 2031-05-13 | 38266.16 | 2025-06-01 | Ativa | T2015-055 | Complementação do módulo geral da subestação João Câmara III com um um módulo de infraestrutura de manobra em 138 kV.*Receita revisada no reajuste do ciclo 2017-2018. *(Receita revisada em 14/06/2017) *(Receita revisada em 22/06/2022)
CHESF | JOAO CAMARA III | MC 500 kV TR 500/138 kV JOAO CAMARA III TR2 RN | ICG |  | 008/2011 | IPCA | RICG | CC 008/2011 | 2014-10-13 | 2032-10-12 | 764763.65 | 2025-06-01 | Ativa | T2011-180-A | *Receita revisada no reajuste do ciclo 2017-2018. * Receita revisada em 23-06-2022
CHESF | JOAO CAMARA III | MC 500 kV TR 500/138 kV JOAO CAMARA III TR1 RN | ICG |  | 008/2011 | IPCA | RICG | CC 008/2011 | 2014-10-13 | 2032-10-12 | 764763.65 | 2025-06-01 | Ativa | T2011-180-A | *Receita revisada no reajuste do ciclo 2017-2018. * Receita revisada em 23-06-2022
CHESF | JOAO CAMARA III | MC 500 kV TR 500/138 kV JOAO CAMARA III ATR4 RN | ICG |  | 008/2011 | IPCA | RICGNI | REA 4443/2013 | 2016-03-14 | 2032-10-12 | 1582628.3 | 2025-06-01 | Ativa | T2013-078 | Instalação, na subestação João Câmara III de um módulo de conexão de transformador em 500 kV, arranjo disjuntor e meio*Receita revisada no reajuste do ciclo 2017-2018. *(Receita revisada em 14/06/2017) *(Receita revisada em 22/06/2022)
CHESF | JOAO CAMARA III | MC 500 kV TR 500/138 kV JOAO CAMARA III ATR3 RN | ICG |  | 008/2011 | IPCA | RICGNI | REA 4443/2013 | 2016-03-14 | 2032-10-12 | 1582628.3 | 2025-06-01 | Ativa | T2013-077 | Instalação, na subestação João Câmara III de um módulo de conexão de transformador em 500 kV, arranjo disjuntor e meio*Receita revisada no reajuste do ciclo 2017-2018. *(Receita revisada em 14/06/2017) *(Receita revisada em 22/06/2022)
CHESF | JOAO CAMARA III | MC 500 kV RTB 500 kV 150 Mvar JOAO CAMARA III RTB1 RN | RB | FT RTB 500 kV 150 Mvar JOAO CAMARA III RTB1 RN | 008/2011 | IPCA | RBNI | REA 4443/2013 | 2016-03-14 | 2044-03-13 | 1285682.24 | 2025-06-01 | Ativa | T2013-085 | Instalação, na SE João Câmara III, de um módulo de conexão de reator barras 500 kV, arranjo disjuntor e meio.*Receita revisada no reajuste do ciclo 2017-2018. *(Receita revisada em 14/06/2017) *(Receita revisada em 22/06/2022)
CHESF | JOAO CAMARA III | MC 138 kV TR 500/138 kV JOAO CAMARA III TR2 RN | ICG |  | 008/2011 | IPCA | RICG | CC 008/2011 | 2014-10-13 | 2032-10-12 | 212553.92 | 2025-06-01 | Ativa | T2011-180-A | *Receita revisada no reajuste do ciclo 2017-2018. * Receita revisada em 23-06-2022
CHESF | JOAO CAMARA III | MC 138 kV TR 500/138 kV JOAO CAMARA III TR1 RN | ICG |  | 008/2011 | IPCA | RICG | CC 008/2011 | 2014-10-13 | 2032-10-12 | 212553.92 | 2025-06-01 | Ativa | T2011-180-A | *Receita revisada no reajuste do ciclo 2017-2018. * Receita revisada em 23-06-2022
CHESF | JOAO CAMARA III | MC 138 kV TR 500/138 kV JOAO CAMARA III ATR4 RN | ICG |  | 008/2011 | IPCA | RICGNI | REA 4443/2013 | 2016-03-14 | 2032-10-12 | 460759.6 | 2025-06-01 | Ativa | T2013-078 | Instalação, na subestação João Câmara III de um módulo de conexão de transformador em 138 kV, arranjo barra dupla a quatro chaves*Receita revisada no reajuste do ciclo 2017-2018. *(Receita revisada em 14/06/2017) *(Receita revisada em 22/06/2022)
CHESF | JOAO CAMARA III | MC 138 kV TR 500/138 kV JOAO CAMARA III ATR3 RN | ICG |  | 008/2011 | IPCA | RICGNI | REA 4443/2013 | 2016-03-14 | 2032-10-12 | 460759.6 | 2025-06-01 | Ativa | T2013-077 | Instalação, na subestação João Câmara III de um módulo de conexão de transformador em 138 kV, arranjo barra dupla a quatro chaves*Receita revisada no reajuste do ciclo 2017-2018. *(Receita revisada em 14/06/2017) *(Receita revisada em 22/06/2022)
CHESF | JOAO CAMARA III | MC 138 kV BC 138 kV 50 Mvar JOAO CAMARA III BC1 RN | ICG |  | 008/2011 | IPCA | RICG | CC 008/2011 | 2014-10-13 | 2032-10-12 | 218873.49 | 2025-06-01 | Ativa | T2011-180-A | *Receita revisada no reajuste do ciclo 2017-2018. * Receita revisada em 23-06-2022
CHESF | JOAO CAMARA III | IB 500 kV MG 500 kV JOAO CAMARA III MG1 RN IB4 | RB | FT MG 500 kV JOAO CAMARA III MG1 RN | 008/2011 | IPCA | RBNI | REA 4443/2013 | 2016-03-14 | 2047-03-13 | 1418545.18 | 2025-06-01 | Ativa | T2013-078 | Instalação, na SE João Câmara III, de um módulo de interligação de barras 500 kV, arranjo disjuntor e meio.*Receita revisada no reajuste do ciclo 2017-2018. *(Receita revisada em 14/06/2017) *(Receita revisada em 22/06/2022)
CHESF | JOAO CAMARA III | IB 500 kV MG 500 kV JOAO CAMARA III MG1 RN IB3 | RB | FT MG 500 kV JOAO CAMARA III MG1 RN | 008/2011 | IPCA | RBNI | REA 4443/2013 | 2016-03-14 | 2047-03-13 | 1418545.18 | 2025-06-01 | Ativa | T2013-077 | Instalação, na SE João Câmara III, de um módulo de interligação de barras 500 kV, arranjo disjuntor e meio.*Receita revisada no reajuste do ciclo 2017-2018. *(Receita revisada em 14/06/2017) *(Receita revisada em 22/06/2022)
CHESF | JOAO CAMARA III | IB 500 kV MG 500 kV JOAO CAMARA III MG1 RN IB2 | RB | FT MG 500 kV JOAO CAMARA III MG1 RN | 008/2011 | IPCA | RBL | CC 008/2011 | 2014-10-13 | 2041-10-13 | 670964.9 | 2025-06-01 | Ativa | T2011-180-A | *Receita revisada no reajuste do ciclo 2017-2018. * Receita revisada em 23-06-2022
CHESF | JOAO CAMARA III | IB 500 kV MG 500 kV JOAO CAMARA III MG1 RN IB1 | RB | FT MG 500 kV JOAO CAMARA III MG1 RN | 008/2011 | IPCA | RBL | CC 008/2011 | 2014-10-13 | 2041-10-13 | 670964.9 | 2025-06-01 | Ativa | T2011-180-A | *Receita revisada no reajuste do ciclo 2017-2018. * Receita revisada em 23-06-2022
CHESF | JOAO CAMARA III | IB 138 kV MG 500 kV JOAO CAMARA III MG1 RN IB2 | ICG |  | 008/2011 | IPCA | RICGNI | REA 4443/2013 | 2016-05-14 | 2032-10-12 | 249269.15 | 2025-06-01 | Ativa | T2015-055 | Instalação, na subestação João Câmara III, de um módulo de interligação de barras 138 kV, arranjo barra dupla a quatro chaves,na semi-barra em que serão conectados o 3º e 4º bancos de transformadores 500/138 kV.*Receita revisada no reajuste do ciclo 2017-2018. *(Receita revisada em 14/06/2017) *(Receita revisada em 22/06/2022)
CHESF | JOAO CAMARA III | IB 138 kV MG 500 kV JOAO CAMARA III MG1 RN IB1 | ICG |  | 008/2011 | IPCA | RICG | CC 008/2011 | 2014-10-13 | 2032-10-12 | 159457.33 | 2025-06-01 | Ativa | T2011-180-A | *Receita revisada no reajuste do ciclo 2017-2018. * Receita revisada em 23-06-2022
CHESF | JOAO CAMARA III | EL 500 kV JOAO CAMARA III LT 500 kV JOAO CAMARA III /CEARA MIRIM II C-1 RN | RB | FT LT 500 kV JOAO CAMARA III /CEARA MIRIM II C-1 RN | 008/2011 | IPCA | RBL | CC 008/2011 | 2014-10-13 | 2041-10-13 | 703441.68 | 2025-06-01 | Ativa | T2011-180-A | *Receita revisada no reajuste do ciclo 2017-2018. * Receita revisada em 23-06-2022
CHESF | JOAO CAMARA III | BC 138 kV 50 Mvar JOAO CAMARA III BC1 RN | ICG |  | 008/2011 | IPCA | RICG | CC 008/2011 | 2014-10-13 | 2032-10-12 | 328403.02 | 2025-06-01 | Ativa | T2011-180-A | *Receita revisada no reajuste do ciclo 2017-2018. * Receita revisada em 23-06-2022
CHESF | JOAO PESSOA II | MG 230 kV JOAO PESSOA II MG2 PB | RB | FT MG 230 kV JOAO PESSOA II MG2 PB | 061/2001 | IPCA | RBNI | DSP 420/2023 | 2022-09-26 | 2042-12-31 | 10582.64 | 2025-06-01 | Ativa |  | Parcela adicional de RAP para operação e manutenção de 1 Módulo de Infraestrutura de Manobra 230 kV na SE João Pessoa II, associado a entrada de linha 230 kV para a SE Goianinha, em função do seccionamento da LT 230 kV Goianinha - Mussuré II C1. *(Receita revisada em 03/07/2024)
CHESF | JOAO PESSOA II | MG 230 kV JOAO PESSOA II MG2 PB | RB | FT MG 230 kV JOAO PESSOA II MG2 PB | 061/2001 | IPCA | RBNI | DSP 420/2023 | 2022-09-26 | 2042-12-31 | 10582.64 | 2025-06-01 | Ativa |  | Parcela adicional de RAP para operação e manutenção de 1 Módulo de Infraestrutura de Manobra 230 kV na SE João Pessoa II, associado a entrada de linha 230 kV para a SE Mussuré II, em função do seccionamento da LT 230 kV Goianinha - Mussuré II C1. *(Receita revisada em 03/07/2024)
CHESF | JOAO PESSOA II | MG 230 kV JOAO PESSOA II MG2 PB | RB | FT MG 230 kV JOAO PESSOA II MG2 PB | 061/2001 | IPCA | RBNI | DSP 420/2023 | 2022-09-26 | 2042-12-31 | 10582.64 | 2025-06-01 | Ativa |  | Parcela adicional de RAP para operação e manutenção de 1 Módulo de Infraestrutura de Manobra 230 kV na SE João Pessoa II, associado a entrada de linha 230 kV para a SE Goianinha, em função do seccionamento da LT 230 kV Goianinha - Santa Rita II C1. *(Receita revisada em 03/07/2024)
CHESF | JOAO PESSOA II | MG 230 kV JOAO PESSOA II MG2 PB | RB | FT MG 230 kV JOAO PESSOA II MG2 PB | 061/2001 | IPCA | RBNI | DSP 420/2023 | 2022-09-26 | 2042-12-31 | 10582.64 | 2025-06-01 | Ativa |  | Parcela adicional de RAP para operação e manutenção de 1 Módulo de Infraestrutura de Manobra 230 kV na SE João Pessoa II, associado a entrada de linha 230 kV para a SE Santa Rita II, em função do seccionamento da LT 230 kV Goianinha - Santa Rita II C1. *(Receita revisada em 03/07/2024)
CHESF | JOAO PESSOA II | MG 230 kV JOAO PESSOA II MG2 PB | RB | FT MG 230 kV JOAO PESSOA II MG2 PB | 061/2001 | IPCA | RBNI | DSP 420/2023 | 2022-09-26 | 2042-12-31 | 10582.64 | 2025-06-01 | Ativa |  | Parcela adicional de RAP para operação e manutenção de 1 Módulo de Infraestrutura de Manobra 230 kV na SE João Pessoa II, associado a entrada de linha 230 kV para a SE Mussuré II, em função do seccionamento da LT 230 kV Mussuré II - Santa Rita II C1. *(Receita revisada em 03/07/2024)
CHESF | JOAO PESSOA II | MG 230 kV JOAO PESSOA II MG2 PB | RB | FT MG 230 kV JOAO PESSOA II MG2 PB | 061/2001 | IPCA | RBNI | DSP 420/2023 | 2022-09-26 | 2042-12-31 | 10582.64 | 2025-06-01 | Ativa |  | Parcela adicional de RAP para operação e manutenção de 1 Módulo de Infraestrutura de Manobra 230 kV na SE João Pessoa II, associado a entrada de linha 230 kV para a SE Santa Rita II, em função do seccionamento da LT 230 kV Mussuré II - Santa Rita II C1. *(Receita revisada em 03/07/2024)
CHESF | JOAO PESSOA II | EL 230 kV JOAO PESSOA II LT 230 kV JOAO PESSOA II /SANTA RITA II C-2 PB | RB | FT LT 230 kV JOAO PESSOA II /SANTA RITA II C-2 PB | 061/2001 | IPCA | RBNI | DSP 420/2023 | 2022-09-26 | 2042-12-31 | 108282 | 2025-06-01 | Ativa |  | Parcela adicional de RAP para operação e manutenção de Entrada de Linha em 230 kV, arranjo Barra Dupla a Quatro Chaves, na subestação João Pessoa II, associada à Linha de Transmissão 230 kV João Pessoa II – Santa Rita II CF4. *(Receita revisada em 03/07/2024)
CHESF | JOAO PESSOA II | EL 230 kV JOAO PESSOA II LT 230 kV JOAO PESSOA II /SANTA RITA II C-1 PB | RB | FT LT 230 kV JOAO PESSOA II /SANTA RITA II C-1 PB | 061/2001 | IPCA | RBNI | DSP 420/2023 | 2022-09-26 | 2042-12-31 | 108282 | 2025-06-01 | Ativa |  | Parcela adicional de RAP para operação e manutenção de Entrada de Linha em 230 kV, arranjo Barra Dupla a Quatro Chaves, na subestação João Pessoa II, associada à Linha de Transmissão 230 kV João Pessoa II – Santa Rita II CJ1. *(Receita revisada em 03/07/2024)
CHESF | JOAO PESSOA II | EL 230 kV JOAO PESSOA II LT 230 kV JOAO PESSOA II /MUSSURE II C-2 PB | RB | FT LT 230 kV JOAO PESSOA II /MUSSURE II C-2 PB | 061/2001 | IPCA | RBNI | DSP 420/2023 | 2022-09-26 | 2042-12-31 | 108282 | 2025-06-01 | Ativa |  | Parcela adicional de RAP para operação e manutenção de Entrada de Linha em 230 kV, arranjo Barra Dupla a Quatro Chaves, na subestação João Pessoa II, associada à Linha de Transmissão 230 kV João Pessoa II – Mussuré II CF2. *(Receita revisada em 03/07/2024)
CHESF | JOAO PESSOA II | EL 230 kV JOAO PESSOA II LT 230 kV JOAO PESSOA II /MUSSURE II C-1 PB | RB | FT LT 230 kV JOAO PESSOA II /MUSSURE II C-1 PB | 061/2001 | IPCA | RBNI | DSP 420/2023 | 2022-09-26 | 2042-12-31 | 108282 | 2025-06-01 | Ativa |  | Parcela adicional de RAP para operação e manutenção de Entrada de Linha em 230 kV, arranjo Barra Dupla a Quatro Chaves, na subestação João Pessoa II, associada à Linha de Transmissão 230 kV Mussuré II – João Pessoa II CF1. *(Receita revisada em 03/07/2024)
CHESF | JOAO PESSOA II | EL 230 kV JOAO PESSOA II LT 230 kV GOIANINHA /JOAO PESSOA II C-2 PE/PB | RB | FT LT 230 kV GOIANINHA /JOAO PESSOA II C-2 PE/PB | 061/2001 | IPCA | RBNI | DSP 420/2023 | 2022-09-26 | 2042-12-31 | 108282 | 2025-06-01 | Ativa |  | Parcela adicional de RAP para operação e manutenção de Entrada de Linha em 230 kV, arranjo Barra Dupla a Quatro Chaves, na subestação João Pessoa II, associada à Linha de Transmissão 230 kV Goianinha – João Pessoa II CN3. *(Receita revisada em 03/07/2024)
CHESF | JOAO PESSOA II | EL 230 kV JOAO PESSOA II LT 230 kV GOIANINHA /JOAO PESSOA II C-1 PE/PB | RB | FT LT 230 kV GOIANINHA /JOAO PESSOA II C-1 PE/PB | 061/2001 | IPCA | RBNI | DSP 420/2023 | 2022-09-26 | 2042-12-31 | 108282 | 2025-06-01 | Ativa |  | Parcela adicional de RAP para operação e manutenção de Entrada de Linha em 230 kV, arranjo Barra Dupla a Quatro Chaves, na subestação João Pessoa II, associada à Linha de Transmissão 230 kV Goianinha – João Pessoa II CN2. *(Receita revisada em 03/07/2024)
CGT ELETROSUL | JOINV.NORTE | TR 230/138 kV JOINV.NORTE TR4 SC | RBF | FT TR 230/138 kV JOINV.NORTE TR4 SC | 057/2001 | IPCA | RBNI | REA 4802/2014 | 2016-08-17 | 2051-03-28 | 1624316.85 | 2025-06-01 | Ativa | T2014-051 | Instalação, na SE Joinville Norte, do quarto autotransformador trifásico 230/138 kV, de 150 MVA. *(Receita revisada em 06/07/2020) *(Receita revisada em 03/07/2024)
CGT ELETROSUL | JOINV.NORTE | TR 230/138 kV JOINV.NORTE TR3 SC | RBF | FT TR 230/138 kV JOINV.NORTE TR3 SC | 057/2001 | IPCA | RBNI | REA 3161/2011 | 2013-10-26 | 2048-06-05 | 1515024.42 | 2025-06-01 | Ativa | T2011-132 | Instalação do 3º autotransformador trifásico 230/138 kV, 150 MVA *(Inclui alterações estabelecidas pela Lei 12.783/2013) *(Receita revisada em 06/07/2020) *(Receita revisada em 03/07/2024)
CGT ELETROSUL | JOINV.NORTE | TR 230/138 kV JOINV.NORTE TR2 SC | RBF | FT TR 230/138 kV JOINV.NORTE TR2 SC | 057/2001 | IPCA | RBSE | PRT 579/2012 | 2013-01-01 | 2043-01-01 | 377367.37 | 2025-06-01 | Ativa |  | *(RAP Portaria 579/2012 - Concessão prorrogada em 01/01/2013 – LEI 12783/2013 ) * Receita revisada no ciclo 2020-2021. * Receita revisada em 05-07-2024
CGT ELETROSUL | JOINV.NORTE | TR 230/138 kV JOINV.NORTE TR1 SC | RBF | FT TR 230/138 kV JOINV.NORTE TR1 SC | 057/2001 | IPCA | RBSE | PRT 579/2012 | 2013-01-01 | 2043-01-01 | 377367.37 | 2025-06-01 | Ativa |  | *(RAP Portaria 579/2012 - Concessão prorrogada em 01/01/2013 – LEI 12783/2013 ) * Receita revisada no ciclo 2020-2021. * Receita revisada em 05-07-2024
CGT ELETROSUL | JOINV.NORTE | MG 230 kV JOINV.NORTE MG1 SC | RB | FT MG 230 kV JOINV.NORTE MG1 SC | 057/2001 | IPCA | RBNI | REA 3161/2011 | 2013-10-26 | 2042-09-29 | 172951.32 | 2025-06-01 | Ativa | T2011-132 | Complemento ao módulo geral referente ao módulo de infraestrutura de manobra associado à conexão de transformador em 230 kV. *(Inclui alterações estabelecidas pela Lei 12.783/2013) *(Receita revisada em 06/07/2020) *(Receita revisada em 03/07/2024)
CGT ELETROSUL | JOINV.NORTE | MG 230 kV JOINV.NORTE MG1 SC | RB | FT MG 230 kV JOINV.NORTE MG1 SC | 057/2001 | IPCA | RBNI | REA 3161/2011 | 2013-10-26 | 2042-06-22 | 109567.79 | 2025-06-01 | Ativa | T2011-132 | Complemento ao módulo geral referente ao módulo de infraestrutura de manobra associado à conexão de transformador em 138 kV. *(Inclui alterações estabelecidas pela Lei 12.783/2013) *(Receita revisada em 06/07/2020) *(Receita revisada em 03/07/2024)
CGT ELETROSUL | JOINV.NORTE | MG 230 kV JOINV.NORTE MG1 SC | RB | FT MG 230 kV JOINV.NORTE MG1 SC | 057/2001 | IPCA | RBNI | REA 3915/2013 | 2015-02-27 | 2044-01-31 | 179644.23 | 2025-06-01 | Ativa | T2013-015 | Complemento ao módulo de infraestrutura geral por meio da instalação de um módulo de infraestrutura de manobra associado ao módulo de conexão do primeiro banco de capacitores, 230 kV, 100 Mvar na subestação Joinville Norte. * (Receita alterada devido à alteração do perfil de plano para decrescente). *(Receita revisada em 06/07/2020) *(Receita revisada em 03/07/2024)
CGT ELETROSUL | JOINV.NORTE | MG 230 kV JOINV.NORTE MG1 SC | RB | FT MG 230 kV JOINV.NORTE MG1 SC | 057/2001 | IPCA | RBNI | REA 3915/2013 | 2015-04-22 | 2044-03-25 | 180382.73 | 2025-06-01 | Ativa | T2013-015 | Complemento ao módulo de infraestrutura geral por meio da instalação de um módulo de infraestrutura de manobra associado ao módulo de conexão do segundo banco de capacitores, 230 kV, 100 Mvar na subestação Joinville Norte. * (Receita alterada devido à alteração do perfil de plano para decrescente). *(Receita revisada em 06/07/2020) *(Receita revisada em 03/07/2024)
CGT ELETROSUL | JOINV.NORTE | MG 230 kV JOINV.NORTE MG1 SC | RB | FT MG 230 kV JOINV.NORTE MG1 SC | 057/2001 | IPCA | RBSE | PRT 579/2012 | 2013-01-01 | 2043-01-01 | 476869.28 | 2025-06-01 | Ativa |  | *(RAP Portaria 579/2012 - Concessão prorrogada em 01/01/2013 – LEI 12783/2013 ) * Receita revisada no ciclo 2020-2021. * Receita revisada em 05-07-2024
CGT ELETROSUL | JOINV.NORTE | MG 230 kV JOINV.NORTE MG1 SC | RB | FT MG 230 kV JOINV.NORTE MG1 SC | 057/2001 | IPCA | RBNI | REA 4802/2014 | 2016-08-17 | 2045-07-21 | 186990.82 | 2025-06-01 | Ativa | T2014-051 | Complementação, na SE Joinville Norte, da infraestrutura do Módulo Geral, referente à instalação de um módulo de conexão em 230 kV, arranjo barra dupla a quatro chaves, para o quarto autotransformador 230/138 kV a ser instalado. *(Receita revisada em 06/07/2020) *(Receita revisada em 03/07/2024)
CGT ELETROSUL | JOINV.NORTE | MG 230 kV JOINV.NORTE MG1 SC | RB | FT MG 230 kV JOINV.NORTE MG1 SC | 057/2001 | IPCA | RBNI | REA 4802/2014 | 2016-08-17 | 2045-04-13 | 118551.52 | 2025-06-01 | Ativa | T2014-051 | Complementação, na SE Joinville Norte, da infraestrutura do Módulo Geral, referente à instalação de um módulo de conexão em 138 kV, arranjo barra dupla a quatro chaves, para o quarto autotransformador 230/138 kV a ser instalado. *(Receita revisada em 06/07/2020) *(Receita revisada em 03/07/2024)
CGT ELETROSUL | JOINV.NORTE | MG 230 kV JOINV.NORTE MG1 SC | RB | FT MG 230 kV JOINV.NORTE MG1 SC | 057/2001 | IPCA | RMEL | REN 905/2020 | 2022-10-15 | 2038-05-25 | 55783.6 | 2025-06-01 | Ativa |  | Melhorias de Pequeno Porte sem RAP Prévia incluídas no processo de revisão da RAP das transmissoras prorrogadas de 2023, nos termos do Módulo 3 das Regras dos Serviços de Transmissão de Energia Elétrica. * Melhoria autorizada sem RAP Prévia incluído no reajuste do Ciclo 2024 - 2025 *(Receita revisada em 04/07/2024)
CGT ELETROSUL | JOINV.NORTE | MG 230 kV JOINV.NORTE MG1 SC | RB | FT MG 230 kV JOINV.NORTE MG1 SC | 057/2001 | IPCA | RBNI | REA 8314/2019 | 2022-08-31 | 2037-08-30 | 38458.62 | 2025-06-01 | Ativa |  | Substituição do sistema de registro de perturbações (RDP) para monitoração das tensões das barras de 230 kV.. Equipamento de tecnologia obsoleta. Final de vida útil. Obra reconhecida na Revisão da RAP. * Reforço autorizado sem RAP Prévia incluído no reajuste do Ciclo 2024 - 2025 *(Receita revisada em 04/07/2024)
CGT ELETROSUL | JOINV.NORTE | MC 230 kV TR 230/138 kV JOINV.NORTE TR4 SC | RBF | FT TR 230/138 kV JOINV.NORTE TR4 SC | 057/2001 | IPCA | RBNI | REA 4802/2014 | 2016-08-17 | 2047-06-01 | 1018051.87 | 2025-06-01 | Ativa | T2014-051 | Instalação, na SE Joinville Norte, de um módulo de conexão 230 kV, arranjo barra dupla a quatro chaves, para o quarto autotransformador trifásico 230/138 kV, de 150 MVA a ser instalado. *(Receita revisada em 06/07/2020) *(Receita revisada em 03/07/2024)
CGT ELETROSUL | JOINV.NORTE | MC 230 kV TR 230/138 kV JOINV.NORTE TR3 SC | RBF | FT TR 230/138 kV JOINV.NORTE TR3 SC | 057/2001 | IPCA | RBNI | REA 3161/2011 | 2013-10-26 | 2044-08-11 | 920253.27 | 2025-06-01 | Ativa | T2011-132 | Conexão de transformador em 230 kV, arranjo barra dupla a quatro chaves; *(Inclui alterações estabelecidas pela Lei 12.783/2013) *(Receita revisada em 06/07/2020) *(Receita revisada em 03/07/2024)
CGT ELETROSUL | JOINV.NORTE | MC 230 kV TR 230/138 kV JOINV.NORTE TR2 SC | RBF | FT TR 230/138 kV JOINV.NORTE TR2 SC | 057/2001 | IPCA | RBSE | PRT 579/2012 | 2013-01-01 | 2043-01-01 | 132977.04 | 2025-06-01 | Ativa |  | *(RAP Portaria 579/2012 - Concessão prorrogada em 01/01/2013 – LEI 12783/2013 ) * Receita revisada no ciclo 2020-2021. * Receita revisada em 05-07-2024
CGT ELETROSUL | JOINV.NORTE | MC 230 kV TR 230/138 kV JOINV.NORTE TR1 SC | RBF | FT TR 230/138 kV JOINV.NORTE TR1 SC | 057/2001 | IPCA | RBSE | PRT 579/2012 | 2013-01-01 | 2043-01-01 | 132977.04 | 2025-06-01 | Ativa |  | *(RAP Portaria 579/2012 - Concessão prorrogada em 01/01/2013 – LEI 12783/2013 ) * Receita revisada no ciclo 2020-2021. * Receita revisada em 05-07-2024
CGT ELETROSUL | JOINV.NORTE | MC 230 kV BC 230 kV 100 Mvar JOINV.NORTE BC2 SC | RB | FT BC 230 kV 100 Mvar JOINV.NORTE BC2 SC | 057/2001 | IPCA | RBNI | REA 3915/2013 | 2015-04-22 | 2046-03-07 | 980294.65 | 2025-06-01 | Ativa | T2013-015 | Instalação de um módulo de conexão em 230 kV, arranjo barra dupa a quatro chaves, associado ao segundo banco de capacitores, 230 kV, 100 Mvar, na subestação Joinville Norte. * (Receita alterada devido à alteração do perfil de plano para decrescente). *(Receita revisada em 06/07/2020) *(Receita revisada em 03/07/2024)
CGT ELETROSUL | JOINV.NORTE | MC 230 kV BC 230 kV 100 Mvar JOINV.NORTE BC1 SC | RB | FT BC 230 kV 100 Mvar JOINV.NORTE BC1 SC | 057/2001 | IPCA | RBNI | REA 3915/2013 | 2015-02-27 | 2045-12-27 | 926016.41 | 2025-06-01 | Ativa | T2013-015 | Instalação de um módulo de conexão em 230 kV, arranjo barra dupa a quatro chaves, associado ao primeiro banco de capacitores, 230 kV, 100 Mvar, na subestação Joinville Norte. * (Receita alterada devido à alteração do perfil de plano para decrescente). *(Receita revisada em 06/07/2020) *(Receita revisada em 03/07/2024)
CGT ELETROSUL | JOINV.NORTE | MC 138 kV TR 230/138 kV JOINV.NORTE TR4 SC | RBF | FT TR 230/138 kV JOINV.NORTE TR4 SC | 057/2001 | IPCA | RBNI | REA 4802/2014 | 2016-08-17 | 2047-05-03 | 809834 | 2025-06-01 | Ativa | T2014-051 | Instalação, na SE Joinville Norte, de um módulo de conexão 138 kV, arranjo barra dupla a quatro chaves, para o quarto autotransformador trifásico 230/138 kV, de 150 MVA a ser instalado. *(Receita revisada em 06/07/2020) *(Receita revisada em 03/07/2024)
CGT ELETROSUL | JOINV.NORTE | MC 138 kV TR 230/138 kV JOINV.NORTE TR3 SC | RBF | FT TR 230/138 kV JOINV.NORTE TR3 SC | 057/2001 | IPCA | RBNI | REA 3161/2011 | 2013-10-26 | 2044-07-12 | 731571.94 | 2025-06-01 | Ativa | T2011-132 | Conexão de transformador em 138 kV, arranjo barra dupla a quatro chaves. *(Inclui alterações estabelecidas pela Lei 12.783/2013) *(Receita revisada em 06/07/2020) *(Receita revisada em 03/07/2024)
CGT ELETROSUL | JOINV.NORTE | MC 138 kV TR 230/138 kV JOINV.NORTE TR2 SC | RBF | FT TR 230/138 kV JOINV.NORTE TR2 SC | 057/2001 | IPCA | RBSE | PRT 579/2012 | 2013-01-01 | 2043-01-01 | 100865.58 | 2025-06-01 | Ativa |  | *(RAP Portaria 579/2012 - Concessão prorrogada em 01/01/2013 – LEI 12783/2013 ) * Receita revisada no ciclo 2020-2021. * Receita revisada em 05-07-2024
CGT ELETROSUL | JOINV.NORTE | MC 138 kV TR 230/138 kV JOINV.NORTE TR1 SC | RBF | FT TR 230/138 kV JOINV.NORTE TR1 SC | 057/2001 | IPCA | RBSE | PRT 579/2012 | 2013-01-01 | 2043-01-01 | 100865.58 | 2025-06-01 | Ativa |  | *(RAP Portaria 579/2012 - Concessão prorrogada em 01/01/2013 – LEI 12783/2013 ) * Receita revisada no ciclo 2020-2021. * Receita revisada em 05-07-2024
CGT ELETROSUL | JOINV.NORTE | IB 230 kV MG 230 kV JOINV.NORTE MG1 SC IB1 | RB | FT MG 230 kV JOINV.NORTE MG1 SC | 057/2001 | IPCA | RBSE | PRT 579/2012 | 2013-01-01 | 2043-01-01 | 115146.18 | 2025-06-01 | Ativa |  | *(RAP Portaria 579/2012 - Concessão prorrogada em 01/01/2013 – LEI 12783/2013 ) * Receita revisada no ciclo 2020-2021. * Receita revisada em 05-07-2024
CGT ELETROSUL | JOINV.NORTE | IB 138 kV MG 230 kV JOINV.NORTE MG1 SC IB1 | DIT |  | 057/2001 | IPCA | RPC | PRT 579/2012 | 2013-01-01 | 2043-01-01 | 84027.82 | 2025-06-01 | Ativa |  | *(RAP Portaria 579/2012 - Concessão prorrogada em 01/01/2013 – LEI 12783/2013 ) * Receita revisada no ciclo 2020-2021. * Receita revisada em 05-07-2024
CGT ELETROSUL | JOINV.NORTE | EL 230 kV JOINV.NORTE LT 230 kV JOINVILLE /JOINV.NORTE C-1 SC | RB | FT LT 230 kV JOINVILLE /JOINV.NORTE C-1 SC | 057/2001 | IPCA | RBSE | PRT 579/2012 | 2013-01-01 | 2043-01-01 | 188929.17 | 2025-06-01 | Ativa |  | *(RAP Portaria 579/2012 - Concessão prorrogada em 01/01/2013 – LEI 12783/2013 ) * Receita revisada no ciclo 2020-2021. * Receita revisada em 05-07-2024
CGT ELETROSUL | JOINV.NORTE | EL 230 kV JOINV.NORTE LT 230 kV CURITIBA /JOINV.NORTE C-1 PR/SC | RB | FT LT 230 kV CURITIBA /JOINV.NORTE C-1 PR/SC | 057/2001 | IPCA | RBSE | PRT 579/2012 | 2013-01-01 | 2043-01-01 | 188929.17 | 2025-06-01 | Ativa |  | *(RAP Portaria 579/2012 - Concessão prorrogada em 01/01/2013 – LEI 12783/2013 ) * Receita revisada no ciclo 2020-2021. * Receita revisada em 05-07-2024
CGT ELETROSUL | JOINV.NORTE | EL 230 kV JOINV.NORTE LT 230 kV BLUMENAU /JOINV.NORTE C-1 SC | RB | FT LT 230 kV BLUMENAU /JOINV.NORTE C-1 SC | 057/2001 | IPCA | RBSE | PRT 579/2012 | 2013-01-01 | 2043-01-01 | 188929.17 | 2025-06-01 | Ativa |  | *(RAP Portaria 579/2012 - Concessão prorrogada em 01/01/2013 – LEI 12783/2013 ) * Receita revisada no ciclo 2020-2021. * Receita revisada em 05-07-2024
CGT ELETROSUL | JOINV.NORTE | EL 138 kV JOINV.NORTE DIST4 | DIT |  | 057/2001 | IPCA | RPC | PRT 579/2012 | 2013-01-01 | 2043-01-01 | 149126.64 | 2025-06-01 | Ativa |  | *(RAP Portaria 579/2012 - Concessão prorrogada em 01/01/2013 – LEI 12783/2013 ) * Receita revisada no ciclo 2020-2021. * Receita revisada em 05-07-2024
CGT ELETROSUL | JOINV.NORTE | EL 138 kV JOINV.NORTE DIST3 | DIT |  | 057/2001 | IPCA | RPC | PRT 579/2012 | 2013-01-01 | 2043-01-01 | 149126.64 | 2025-06-01 | Ativa |  | *(RAP Portaria 579/2012 - Concessão prorrogada em 01/01/2013 – LEI 12783/2013 ) * Receita revisada no ciclo 2020-2021. * Receita revisada em 05-07-2024
CGT ELETROSUL | JOINV.NORTE | EL 138 kV JOINV.NORTE DIST2 | DIT |  | 057/2001 | IPCA | RPC | PRT 579/2012 | 2013-01-01 | 2043-01-01 | 149126.64 | 2025-06-01 | Ativa |  | *(RAP Portaria 579/2012 - Concessão prorrogada em 01/01/2013 – LEI 12783/2013 ) * Receita revisada no ciclo 2020-2021. * Receita revisada em 05-07-2024
CGT ELETROSUL | JOINV.NORTE | EL 138 kV JOINV.NORTE DIST1 | DIT |  | 057/2001 | IPCA | RPC | PRT 579/2012 | 2013-01-01 | 2043-01-01 | 149126.64 | 2025-06-01 | Ativa |  | *(RAP Portaria 579/2012 - Concessão prorrogada em 01/01/2013 – LEI 12783/2013 ) * Receita revisada no ciclo 2020-2021. * Receita revisada em 05-07-2024
CGT ELETROSUL | JOINV.NORTE | BC 230 kV 100 Mvar JOINV.NORTE BC2 SC | RB | FT BC 230 kV 100 Mvar JOINV.NORTE BC2 SC | 057/2001 | IPCA | RBNI | REA 3915/2013 | 2015-04-22 | 2038-02-22 | 372929.02 | 2025-06-01 | Ativa | T2013-015 | Instalação do segundo banco de capacitores, 230 kV, 100 Mvar na subestação Joinville Norte. * (Receita alterada devido à alteração do perfil de plano para decrescente). *(Receita revisada em 06/07/2020) *(Receita revisada em 03/07/2024)
CGT ELETROSUL | JOINV.NORTE | BC 230 kV 100 Mvar JOINV.NORTE BC1 SC | RB | FT BC 230 kV 100 Mvar JOINV.NORTE BC1 SC | 057/2001 | IPCA | RBNI | REA 3915/2013 | 2015-02-27 | 2037-12-30 | 370842.25 | 2025-06-01 | Ativa | T2013-015 | Instalação do primeiro banco de capacitores, 230 kV, 100 Mvar na subestação Joinville Norte. * (Receita alterada devido à alteração do perfil de plano para decrescente). *(Receita revisada em 06/07/2020) *(Receita revisada em 03/07/2024)
CGT ELETROSUL | JOINVILLE | TR 230/69 kV JOINVILLE TR8 SC | RBF | FT TR 230/69 kV JOINVILLE TR8 SC | 057/2001 | IPCA | RBNI | REA 7576/2019 | 2021-09-17 | 2055-12-24 | 2897905.86 | 2025-06-01 | Ativa | T2018-097 | Obra de Substituição Completa - Substituição, na SE Joinville, do Transformador Trifásico (TF8) 230/69kV - 100 MVA por um de 150 MVA. A receita anterior deve ser cancelada após a entrada em operação comercial do novo equipamento. *(Receita revisada em 03/07/2024)
CGT ELETROSUL | JOINVILLE | TR 230/138 kV JOINVILLE TRR2 SC | RBF | FT TR 230/138 kV JOINVILLE TRR2 SC | 057/2001 | IPCA | RBSE | PRT 579/2012 | 2013-01-01 | 2043-01-01 | 280729.02 | 2025-06-01 | Ativa |  | *(RAP Portaria 579/2012 - Concessão prorrogada em 01/01/2013 – LEI 12783/2013 ) * Receita revisada no ciclo 2020-2021. * Receita revisada em 05-07-2024
CGT ELETROSUL | JOINVILLE | TR 230/138 kV JOINVILLE TRR2 SC | RBF | FT TR 230/138 kV JOINVILLE TRR2 SC | 057/2001 | IPCA | RBSE | PRT 120/2016 | 2017-07-01 | 2028-06-30 | 492702.49 | 2025-06-01 | Ativa |  | Componente Financeiro apurado referente ao período de Janeiro/2013 a Junho/2017, com prazo de pagamento de 8 anos, conforme consta no § 3º e § 4º, do Art. 1º, da PRT 120/2016. * Receita revisada no ciclo 2020-2021. * Receita revisada em 05-07-2024
CGT ELETROSUL | JOINVILLE | TR 230/138 kV JOINVILLE TRR1 SC | RBF | FT TR 230/138 kV JOINVILLE TRR1 SC | 057/2001 | IPCA | RBSE | PRT 579/2012 | 2013-01-01 | 2043-01-01 | 280729.02 | 2025-06-01 | Ativa |  | *(RAP Portaria 579/2012 - Concessão prorrogada em 01/01/2013 – LEI 12783/2013 ) * Receita revisada no ciclo 2020-2021. * Receita revisada em 05-07-2024
CGT ELETROSUL | JOINVILLE | TR 230/138 kV JOINVILLE TRR1 SC | RBF | FT TR 230/138 kV JOINVILLE TRR1 SC | 057/2001 | IPCA | RBSE | PRT 120/2016 | 2017-07-01 | 2028-06-30 | 492702.49 | 2025-06-01 | Ativa |  | Componente Financeiro apurado referente ao período de Janeiro/2013 a Junho/2017, com prazo de pagamento de 8 anos, conforme consta no § 3º e § 4º, do Art. 1º, da PRT 120/2016. * Receita revisada no ciclo 2020-2021. * Receita revisada em 05-07-2024
CGT ELETROSUL | JOINVILLE | TR 230/138 kV JOINVILLE TR7 SC | RBF | FT TR 230/138 kV JOINVILLE TR7 SC | 057/2001 | IPCA | RBNI | REA 7576/2019 | 2021-07-24 | 2055-11-03 | 2955872.12 | 2025-06-01 | Ativa | T2018-097 | Obra de Substituição Completa - Substituição, na SE Joinville, do Autotransformador Trifásico (TF7) 230/138 kV - 75 MVA por um de 150 MVA. A receita anterior deve ser cancelada após a entrada em operação comercial do novo equipamento. *(Receita revisada em 03/07/2024)
CGT ELETROSUL | JOINVILLE | TR 230/138 kV JOINVILLE TR6 SC | RBF | FT TR 230/138 kV JOINVILLE TR6 SC | 057/2001 | IPCA | RBSE | PRT 579/2012 | 2013-01-01 | 2043-01-01 | 377367.37 | 2025-06-01 | Ativa |  | *(RAP Portaria 579/2012 - Concessão prorrogada em 01/01/2013 – LEI 12783/2013 ) * Receita revisada no ciclo 2020-2021. * Receita revisada em 05-07-2024
CGT ELETROSUL | JOINVILLE | TR 230/138 kV JOINVILLE TR4 SC | RBF | FT TR 230/138 kV JOINVILLE TR4 SC | 057/2001 | IPCA | RBSE | PRT 579/2012 | 2013-01-01 | 2043-01-01 | 377367.37 | 2025-06-01 | Ativa |  | *(RAP Portaria 579/2012 - Concessão prorrogada em 01/01/2013 – LEI 12783/2013 ) * Receita revisada no ciclo 2020-2021. * Receita revisada em 05-07-2024
CGT ELETROSUL | JOINVILLE | TR 230/138 kV JOINVILLE TR4 SC | RBF | FT TR 230/138 kV JOINVILLE TR4 SC | 057/2001 | IPCA | RBSE | PRT 120/2016 | 2017-07-01 | 2028-06-30 | 662310.72 | 2025-06-01 | Ativa |  | Componente Financeiro apurado referente ao período de Janeiro/2013 a Junho/2017, com prazo de pagamento de 8 anos, conforme consta no § 3º e § 4º, do Art. 1º, da PRT 120/2016. * Receita revisada no ciclo 2020-2021. * Receita revisada em 05-07-2024
CGT ELETROSUL | JOINVILLE | TR 230/138 kV JOINVILLE TR4 SC | RBF | FT TR 230/138 kV JOINVILLE TR4 SC | 057/2001 | IPCA | RBSE | PRT 120/2016 | 2017-07-01 | 2042-12-31 | 560988.73 | 2025-06-01 | Ativa |  | Parcela de RAP calculada de acordo com a PRT 120/2016 e incluída a partir do ciclo 2017-2018. * Receita revisada provisoriamente no reajuste do ciclo 2018-2019. * Receita revisada no ciclo 2020-2021. * Receita revisada em 05-07-2024
CGT ELETROSUL | JOINVILLE | TR 230/138 kV JOINVILLE TR3 SC | RBF | FT TR 230/138 kV JOINVILLE TR3 SC | 057/2001 | IPCA | RBNI | REA 7576/2019 | 2021-11-21 | 2056-03-02 | 2976858.06 | 2025-06-01 | Ativa | T2018-097 | Obra de Substituição Completa - Substituição, na SE Joinville, do Autotransformador Trifásico (TF3) 230/138 kV - 100 MVA por um de 150 MVA. A receita anterior deve ser cancelada após a entrada em operação comercial do novo equipamento. *(Receita revisada em 03/07/2024)
CGT ELETROSUL | JOINVILLE | TR 138/69 kV JOINVILLE TRR1 SC | DIT |  | 057/2001 | IPCA | RPC | PRT 579/2012 | 2013-01-01 | 2043-01-01 | 139652.69 | 2025-06-01 | Ativa |  | *(RAP Portaria 579/2012 - Concessão prorrogada em 01/01/2013 – LEI 12783/2013 ) * Receita revisada no ciclo 2020-2021. * Receita revisada em 05-07-2024
CGT ELETROSUL | JOINVILLE | TR 138/69 kV JOINVILLE TRR1 SC | DIT |  | 057/2001 | IPCA | RPC | PRT 120/2016 | 2017-07-01 | 2028-06-30 | 245101.94 | 2025-06-01 | Ativa |  | Componente Financeiro apurado referente ao período de Janeiro/2013 a Junho/2017, com prazo de pagamento de 8 anos, conforme consta no § 3º e § 4º, do Art. 1º, da PRT 120/2016. * Receita revisada no ciclo 2020-2021. * Receita revisada em 05-07-2024
CGT ELETROSUL | JOINVILLE | TR 138/69 kV JOINVILLE TRR1 SC | DIT |  | 057/2001 | IPCA | RPC | PRT 120/2016 | 2017-07-01 | 2042-12-31 | 207605.62 | 2025-06-01 | Ativa |  | Parcela de RAP calculada de acordo com a PRT 120/2016 e incluída a partir do ciclo 2017-2018. * Receita revisada provisoriamente no reajuste do ciclo 2018-2019. * Receita revisada no ciclo 2020-2021. * Receita revisada em 05-07-2024
CGT ELETROSUL | JOINVILLE | TR 138/69 kV JOINVILLE TR5 SC | DIT |  | 057/2001 | IPCA | RCDM | REA 7576/2019 | 2021-06-15 | 2055-04-09 | 1720940.41 | 2025-06-01 | Ativa | T2018-097 | Obra de Substituição Completa - Substituição, na SE Joinville, do Autotransformador Trifásico (TF5) 138/69 kV - 33 MVA por um de 66 MVA. A receita anterior deve ser cancelada após a entrada em operação comercial do novo equipamento. *(Receita revisada em 03/07/2024)
CGT ELETROSUL | JOINVILLE | TR 138/69 kV JOINVILLE TR2 SC | DIT |  | 057/2001 | IPCA | RPC | PRT 579/2012 | 2013-01-01 | 2043-01-01 | 139652.69 | 2025-06-01 | Ativa |  | *(RAP Portaria 579/2012 - Concessão prorrogada em 01/01/2013 – LEI 12783/2013 ) * Receita revisada no ciclo 2020-2021. * Receita revisada em 05-07-2024
CGT ELETROSUL | JOINVILLE | TR 138/69 kV JOINVILLE TR2 SC | DIT |  | 057/2001 | IPCA | RPC | PRT 120/2016 | 2017-07-01 | 2028-06-30 | 245101.94 | 2025-06-01 | Ativa |  | Componente Financeiro apurado referente ao período de Janeiro/2013 a Junho/2017, com prazo de pagamento de 8 anos, conforme consta no § 3º e § 4º, do Art. 1º, da PRT 120/2016. * Receita revisada no ciclo 2020-2021. * Receita revisada em 05-07-2024
CGT ELETROSUL | JOINVILLE | TR 138/69 kV JOINVILLE TR2 SC | DIT |  | 057/2001 | IPCA | RMEL | REN 905/2020 | 2021-03-25 | 2051-03-28 | 49547.47 | 2025-06-01 | Ativa |  | Melhorias de Pequeno Porte sem RAP Prévia incluídas no processo de revisão da RAP das transmissoras prorrogadas de 2023, nos termos do Módulo 3 das Regras dos Serviços de Transmissão de Energia Elétrica. * Melhoria autorizada sem RAP Prévia incluído no reajuste do Ciclo 2024 - 2025 *(Receita revisada em 04/07/2024)
CGT ELETROSUL | JOINVILLE | TR 138/69 kV JOINVILLE TR1 SC | DIT |  | 057/2001 | IPCA | RPC | PRT 579/2012 | 2013-01-01 | 2043-01-01 | 179210.39 | 2025-06-01 | Ativa |  | *(RAP Portaria 579/2012 - Concessão prorrogada em 01/01/2013 – LEI 12783/2013 ) * Receita revisada no ciclo 2020-2021. * Receita revisada em 05-07-2024
CGT ELETROSUL | JOINVILLE | TR 138/69 kV JOINVILLE TR1 SC | DIT |  | 057/2001 | IPCA | RPC | PRT 120/2016 | 2017-07-01 | 2028-06-30 | 314528.94 | 2025-06-01 | Ativa |  | Componente Financeiro apurado referente ao período de Janeiro/2013 a Junho/2017, com prazo de pagamento de 8 anos, conforme consta no § 3º e § 4º, do Art. 1º, da PRT 120/2016. * Receita revisada no ciclo 2020-2021. * Receita revisada em 05-07-2024
CGT ELETROSUL | JOINVILLE | TR 138/69 kV JOINVILLE TR1 SC | DIT |  | 057/2001 | IPCA | RCDMA | DSP 3095/2023 |  |  | 1595762.7 | 2025-06-01 | Prevista | T2023-142 | Obra de Substituição Completa - Substituição do transformador trifásico 138/69 kV, 50 MVA – TF1, por transformador trifásico de 66 MVA, devido final de vida útil técnica. (Rotina-Substituição - o IdeMdl 11510 será substituído pelo novo equipamento).
CGT ELETROSUL | JOINVILLE | MG 230 kV JOINVILLE MG1 SC | RB | FT MG 230 kV JOINVILLE MG1 SC | 057/2001 | IPCA | RBSE | PRT 579/2012 | 2013-01-01 | 2043-01-01 | 679424.97 | 2025-06-01 | Ativa |  | *(RAP Portaria 579/2012 - Concessão prorrogada em 01/01/2013 – LEI 12783/2013 ) * Receita revisada no ciclo 2020-2021. * Receita revisada em 05-07-2024
CGT ELETROSUL | JOINVILLE | MG 230 kV JOINVILLE MG1 SC | RB | FT MG 230 kV JOINVILLE MG1 SC | 057/2001 | IPCA | RMEL | REN 643/2014 | 2013-03-08 | 2030-03-07 | 17006.39 | 2025-06-01 | Ativa |  | Substituição de 2 baterias 110 Vcc.Incluído no reajuste ciclo 2015-2016. *(Receita revisada em 06/07/2020) *(Receita revisada em 03/07/2024)
CGT ELETROSUL | JOINVILLE | MG 230 kV JOINVILLE MG1 SC | RB | FT MG 230 kV JOINVILLE MG1 SC | 057/2001 | IPCA | RBNI | REA 7576/2019 | 2022-01-28 | 2051-02-24 | 103696.52 | 2025-06-01 | Ativa | T2018-097 | Complementação do módulo geral da Subestação Joinville para a substituição dos transformadores TF3, TF5, TF7 e TF8 *(Receita revisada em 03/07/2024)
CGT ELETROSUL | JOINVILLE | MG 230 kV JOINVILLE MG1 SC | RB | FT MG 230 kV JOINVILLE MG1 SC | 057/2001 | IPCA | RBNI | REA 7576/2019 | 2022-01-28 | 2037-01-27 | 76916.24 | 2025-06-01 | Ativa | T2018-097 | Recapacitação dos barramentos 230 kV, 138 kV e 69 kV da Subestação Joinville *(Receita revisada em 03/07/2024)
CGT ELETROSUL | JOINVILLE | MG 230 kV JOINVILLE MG1 SC | RB | FT MG 230 kV JOINVILLE MG1 SC | 057/2001 | IPCA | RMEL | REN 905/2020 | 2022-06-06 | 2043-05-03 | 239786.54 | 2025-06-01 | Ativa |  | Melhorias de Pequeno Porte sem RAP Prévia incluídas no processo de revisão da RAP das transmissoras prorrogadas de 2023, nos termos do Módulo 3 das Regras dos Serviços de Transmissão de Energia Elétrica. * Melhoria autorizada sem RAP Prévia incluído no reajuste do Ciclo 2024 - 2025 *(Receita revisada em 04/07/2024)
CGT ELETROSUL | JOINVILLE | MC 69 kV TR 230/69 kV JOINVILLE TR8 SC | RBF | FT TR 230/69 kV JOINVILLE TR8 SC | 057/2001 | IPCA | RBSE | PRT 579/2012 | 2013-01-01 | 2043-01-01 | 48587.89 | 2025-06-01 | Ativa |  | *(RAP Portaria 579/2012 - Concessão prorrogada em 01/01/2013 – LEI 12783/2013 ) * Receita revisada no ciclo 2020-2021. * Receita revisada em 05-07-2024
CGT ELETROSUL | JOINVILLE | MC 69 kV TR 230/69 kV JOINVILLE TR8 SC | RBF | FT TR 230/69 kV JOINVILLE TR8 SC | 057/2001 | IPCA | RBSE | PRT 120/2016 | 2017-07-01 | 2028-06-30 | 85275.75 | 2025-06-01 | Ativa |  | Componente Financeiro apurado referente ao período de Janeiro/2013 a Junho/2017, com prazo de pagamento de 8 anos, conforme consta no § 3º e § 4º, do Art. 1º, da PRT 120/2016. * Receita revisada no ciclo 2020-2021. * Receita revisada em 05-07-2024
CGT ELETROSUL | JOINVILLE | MC 69 kV TR 230/69 kV JOINVILLE TR8 SC | RBF | FT TR 230/69 kV JOINVILLE TR8 SC | 057/2001 | IPCA | RBNI | REA 7576/2019 | 2021-09-17 | 2054-06-30 | 238336.09 | 2025-06-01 | Ativa | T2018-097 | Adequação, na subestação Joinville, da CT de 69 kV, arranjo BS, do transformador TF8 *(Receita revisada em 03/07/2024)
CGT ELETROSUL | JOINVILLE | MC 69 kV TR 230/69 kV JOINVILLE TR8 SC | RBF | FT TR 230/69 kV JOINVILLE TR8 SC | 057/2001 | IPCA | RMEL | REN 905/2020 | 2023-01-26 | 2047-01-25 | 11100.21 | 2025-06-01 | Ativa |  | Melhorias de Pequeno Porte sem RAP Prévia incluídas no processo de revisão da RAP das transmissoras prorrogadas de 2023, nos termos do Módulo 3 das Regras dos Serviços de Transmissão de Energia Elétrica. * Melhoria autorizada sem RAP Prévia incluído no reajuste do Ciclo 2024 - 2025 *(Receita revisada em 04/07/2024)
CGT ELETROSUL | JOINVILLE | MC 69 kV TR 138/69 kV JOINVILLE TR5 SC | DIT |  | 057/2001 | IPCA | RPC | PRT 579/2012 | 2013-01-01 | 2043-01-01 | 48587.89 | 2025-06-01 | Ativa |  | *(RAP Portaria 579/2012 - Concessão prorrogada em 01/01/2013 – LEI 12783/2013 ) * Receita revisada no ciclo 2020-2021. * Receita revisada em 05-07-2024
CGT ELETROSUL | JOINVILLE | MC 69 kV TR 138/69 kV JOINVILLE TR5 SC | DIT |  | 057/2001 | IPCA | RCDM | REA 7576/2019 | 2021-06-15 | 2045-04-14 | 226187.83 | 2025-06-01 | Ativa | T2018-097 | Adequação, na subestação Joinville, da CT de 69 kV, arranjo BS, do transformador TF5 *(Receita revisada em 03/07/2024)
CGT ELETROSUL | JOINVILLE | MC 69 kV TR 138/69 kV JOINVILLE TR5 SC | DIT |  | 057/2001 | IPCA | RCDM | REA 5484/2015 | 2018-04-19 | 2048-04-21 | 34196.86 | 2025-06-01 | Ativa |  | Substituição de 3 transformador(es) de corrente do(s) vão(s): TF5 138/69 kV (TC342). * Reforço autorizado sem RAP Prévia incluído no reajuste do Ciclo 2019 - 2020 *(Receita revisada em 03/07/2024)
CGT ELETROSUL | JOINVILLE | MC 69 kV TR 138/69 kV JOINVILLE TR2 SC | DIT |  | 057/2001 | IPCA | RPC | PRT 579/2012 | 2013-01-01 | 2043-01-01 | 48587.89 | 2025-06-01 | Ativa |  | *(RAP Portaria 579/2012 - Concessão prorrogada em 01/01/2013 – LEI 12783/2013 ) * Receita revisada no ciclo 2020-2021. * Receita revisada em 05-07-2024
CGT ELETROSUL | JOINVILLE | MC 69 kV TR 138/69 kV JOINVILLE TR2 SC | DIT |  | 057/2001 | IPCA | RCDM | REA 5484/2015 | 2018-04-19 | 2048-04-21 | 34196.86 | 2025-06-01 | Ativa |  | Substituição de 3 transformador(es) de corrente do(s) vão(s): TF2 138/69 kV (TC332) * Reforço autorizado sem RAP Prévia incluído no reajuste do Ciclo 2019 - 2020 *(Receita revisada em 03/07/2024)
CGT ELETROSUL | JOINVILLE | MC 69 kV TR 138/69 kV JOINVILLE TR2 SC | DIT |  | 057/2001 | IPCA | RMEL | REN 905/2020 | 2022-03-31 | 2055-03-30 | 77091.38 | 2025-06-01 | Ativa |  | Melhorias de Pequeno Porte sem RAP Prévia incluídas no processo de revisão da RAP das transmissoras prorrogadas de 2023, nos termos do Módulo 3 das Regras dos Serviços de Transmissão de Energia Elétrica. * Melhoria autorizada sem RAP Prévia incluído no reajuste do Ciclo 2024 - 2025 *(Receita revisada em 04/07/2024)
CGT ELETROSUL | JOINVILLE | MC 69 kV TR 138/69 kV JOINVILLE TR1 SC | DIT |  | 057/2001 | IPCA | RPC | PRT 579/2012 | 2013-01-01 | 2043-01-01 | 48587.89 | 2025-06-01 | Ativa |  | *(RAP Portaria 579/2012 - Concessão prorrogada em 01/01/2013 – LEI 12783/2013 ) * Receita revisada no ciclo 2020-2021. * Receita revisada em 05-07-2024
CGT ELETROSUL | JOINVILLE | MC 69 kV TR 138/69 kV JOINVILLE TR1 SC | DIT |  | 057/2001 | IPCA | RMEL | REN 905/2020 | 2022-07-31 | 2052-08-02 | 56438.68 | 2025-06-01 | Ativa |  | Melhorias de Pequeno Porte sem RAP Prévia incluídas no processo de revisão da RAP das transmissoras prorrogadas de 2023, nos termos do Módulo 3 das Regras dos Serviços de Transmissão de Energia Elétrica. * Melhoria autorizada sem RAP Prévia incluído no reajuste do Ciclo 2024 - 2025 *(Receita revisada em 04/07/2024)
CGT ELETROSUL | JOINVILLE | MC 230 kV TR 230/69 kV JOINVILLE TR8 SC | RBF | FT TR 230/69 kV JOINVILLE TR8 SC | 057/2001 | IPCA | RBSE | PRT 579/2012 | 2013-01-01 | 2043-01-01 | 126634.3 | 2025-06-01 | Ativa |  | *(RAP Portaria 579/2012 - Concessão prorrogada em 01/01/2013 – LEI 12783/2013 ) * Receita revisada no ciclo 2020-2021. * Receita revisada em 05-07-2024
CGT ELETROSUL | JOINVILLE | MC 230 kV TR 230/69 kV JOINVILLE TR8 SC | RBF | FT TR 230/69 kV JOINVILLE TR8 SC | 057/2001 | IPCA | RMEL | REN 643/2014 | 2013-10-06 | 2037-10-05 | 17328.73 | 2025-06-01 | Ativa |  | Substituição dos para-raios de SiC do TF 8.Incluído no reajuste ciclo 2015-2016. *(Receita revisada em 06/07/2020) *(Receita revisada em 03/07/2024)
CGT ELETROSUL | JOINVILLE | MC 230 kV TR 230/69 kV JOINVILLE TR8 SC | RBF | FT TR 230/69 kV JOINVILLE TR8 SC | 057/2001 | IPCA | RBSE | PRT 120/2016 | 2017-07-01 | 2028-06-30 | 222253.6 | 2025-06-01 | Ativa |  | Componente Financeiro apurado referente ao período de Janeiro/2013 a Junho/2017, com prazo de pagamento de 8 anos, conforme consta no § 3º e § 4º, do Art. 1º, da PRT 120/2016. * Receita revisada no ciclo 2020-2021. * Receita revisada em 05-07-2024
CGT ELETROSUL | JOINVILLE | MC 230 kV TR 230/69 kV JOINVILLE TR8 SC | RBF | FT TR 230/69 kV JOINVILLE TR8 SC | 057/2001 | IPCA | RBNI | REA 7576/2019 | 2021-09-17 | 2044-06-12 | 482083.31 | 2025-06-01 | Ativa | T2018-097 | Adequação, na subestação Joinville, da CT de 230 kV, arranjo BPT, do transformador TF8 *(Receita revisada em 03/07/2024)
CGT ELETROSUL | JOINVILLE | MC 230 kV TR 230/69 kV JOINVILLE TR8 SC | RBF | FT TR 230/69 kV JOINVILLE TR8 SC | 057/2001 | IPCA | RMEL | REN 905/2020 | 2023-01-26 | 2053-01-28 | 18538.91 | 2025-06-01 | Ativa |  | Melhorias de Pequeno Porte sem RAP Prévia incluídas no processo de revisão da RAP das transmissoras prorrogadas de 2023, nos termos do Módulo 3 das Regras dos Serviços de Transmissão de Energia Elétrica. * Melhoria autorizada sem RAP Prévia incluído no reajuste do Ciclo 2024 - 2025 *(Receita revisada em 04/07/2024)
CGT ELETROSUL | JOINVILLE | MC 230 kV TR 230/138 kV JOINVILLE TR7 SC | RBF | FT TR 230/138 kV JOINVILLE TR7 SC | 057/2001 | IPCA | RBSE | PRT 579/2012 | 2013-01-01 | 2043-01-01 | 126634.3 | 2025-06-01 | Ativa |  | *(RAP Portaria 579/2012 - Concessão prorrogada em 01/01/2013 – LEI 12783/2013 ) * Receita revisada no ciclo 2020-2021. * Receita revisada em 05-07-2024
CGT ELETROSUL | JOINVILLE | MC 230 kV TR 230/138 kV JOINVILLE TR7 SC | RBF | FT TR 230/138 kV JOINVILLE TR7 SC | 057/2001 | IPCA | RBNI | REA 7576/2019 | 2021-07-24 | 2037-12-13 | 319881.1 | 2025-06-01 | Ativa | T2018-097 | Adequação, na subestação Joinville, da CT de 230 kV, arranjo BPT, do transformador TF7 *(Receita revisada em 03/07/2024)
CGT ELETROSUL | JOINVILLE | MC 230 kV TR 230/138 kV JOINVILLE TR7 SC | RBF | FT TR 230/138 kV JOINVILLE TR7 SC | 057/2001 | IPCA | RMEL | REN 905/2020 | 2021-10-31 | 2045-10-30 | 14449.82 | 2025-06-01 | Ativa |  | Melhorias de Pequeno Porte sem RAP Prévia incluídas no processo de revisão da RAP das transmissoras prorrogadas de 2023, nos termos do Módulo 3 das Regras dos Serviços de Transmissão de Energia Elétrica. * Melhoria autorizada sem RAP Prévia incluído no reajuste do Ciclo 2024 - 2025 *(Receita revisada em 04/07/2024)
CGT ELETROSUL | JOINVILLE | MC 230 kV TR 230/138 kV JOINVILLE TR6 SC | RBF | FT TR 230/138 kV JOINVILLE TR6 SC | 057/2001 | IPCA | RBSE | PRT 579/2012 | 2013-01-01 | 2043-01-01 | 126634.3 | 2025-06-01 | Ativa |  | *(RAP Portaria 579/2012 - Concessão prorrogada em 01/01/2013 – LEI 12783/2013 ) * Receita revisada no ciclo 2020-2021. * Receita revisada em 05-07-2024
CGT ELETROSUL | JOINVILLE | MC 230 kV TR 230/138 kV JOINVILLE TR6 SC | RBF | FT TR 230/138 kV JOINVILLE TR6 SC | 057/2001 | IPCA | RBNI | REA 7576/2019 | 2021-12-01 | 2037-07-01 | 57632.72 | 2025-06-01 | Ativa | T2018-097 | Adequação, na subestação Joinville, da CT de 230 kV, arranjo BPT, do transformador TF6. *(Receita revisada em 03/07/2024)
CGT ELETROSUL | JOINVILLE | MC 230 kV TR 230/138 kV JOINVILLE TR6 SC | RBF | FT TR 230/138 kV JOINVILLE TR6 SC | 057/2001 | IPCA | RMEL | REN 905/2020 | 2021-12-20 | 2054-12-19 | 108948.66 | 2025-06-01 | Ativa |  | Melhorias de Pequeno Porte sem RAP Prévia incluídas no processo de revisão da RAP das transmissoras prorrogadas de 2023, nos termos do Módulo 3 das Regras dos Serviços de Transmissão de Energia Elétrica. * Melhoria autorizada sem RAP Prévia incluído no reajuste do Ciclo 2024 - 2025 *(Receita revisada em 04/07/2024)
CGT ELETROSUL | JOINVILLE | MC 230 kV TR 230/138 kV JOINVILLE TR4 SC | RBF | FT TR 230/138 kV JOINVILLE TR4 SC | 057/2001 | IPCA | RBSE | PRT 579/2012 | 2013-01-01 | 2043-01-01 | 126634.3 | 2025-06-01 | Ativa |  | *(RAP Portaria 579/2012 - Concessão prorrogada em 01/01/2013 – LEI 12783/2013 ) * Receita revisada no ciclo 2020-2021. * Receita revisada em 05-07-2024
CGT ELETROSUL | JOINVILLE | MC 230 kV TR 230/138 kV JOINVILLE TR4 SC | RBF | FT TR 230/138 kV JOINVILLE TR4 SC | 057/2001 | IPCA | RBNI | REA 7576/2019 | 2021-12-02 | 2037-12-19 | 33262.73 | 2025-06-01 | Ativa | T2018-097 | Adequação, na subestação Joinville, da CT de 230 kV, arranjo BPT, do transformador TF4 *(Receita revisada em 03/07/2024)
CGT ELETROSUL | JOINVILLE | MC 230 kV TR 230/138 kV JOINVILLE TR4 SC | RBF | FT TR 230/138 kV JOINVILLE TR4 SC | 057/2001 | IPCA | RMEL | REN 905/2020 | 2022-03-31 | 2055-03-30 | 109718.5 | 2025-06-01 | Ativa |  | Melhorias de Pequeno Porte sem RAP Prévia incluídas no processo de revisão da RAP das transmissoras prorrogadas de 2023, nos termos do Módulo 3 das Regras dos Serviços de Transmissão de Energia Elétrica. * Melhoria autorizada sem RAP Prévia incluído no reajuste do Ciclo 2024 - 2025 *(Receita revisada em 04/07/2024)
CGT ELETROSUL | JOINVILLE | MC 230 kV TR 230/138 kV JOINVILLE TR3 SC | RBF | FT TR 230/138 kV JOINVILLE TR3 SC | 057/2001 | IPCA | RBSE | PRT 579/2012 | 2013-01-01 | 2043-01-01 | 126634.3 | 2025-06-01 | Ativa |  | *(RAP Portaria 579/2012 - Concessão prorrogada em 01/01/2013 – LEI 12783/2013 ) * Receita revisada no ciclo 2020-2021. * Receita revisada em 05-07-2024
CGT ELETROSUL | JOINVILLE | MC 230 kV TR 230/138 kV JOINVILLE TR3 SC | RBF | FT TR 230/138 kV JOINVILLE TR3 SC | 057/2001 | IPCA | RBNI | REA 7576/2019 | 2021-11-21 | 2050-11-20 | 415747.9 | 2025-06-01 | Ativa | T2018-097 | Adequação, na subestação Joinville, da CT de 230 kV, arranjo BPT, do transformador TF3 *(Receita revisada em 03/07/2024)
CGT ELETROSUL | JOINVILLE | MC 230 kV TR 230/138 kV JOINVILLE TR3 SC | RBF | FT TR 230/138 kV JOINVILLE TR3 SC | 057/2001 | IPCA | RMEL | REN 905/2020 | 2022-03-31 | 2052-04-02 | 23743.65 | 2025-06-01 | Ativa |  | Melhorias de Pequeno Porte sem RAP Prévia incluídas no processo de revisão da RAP das transmissoras prorrogadas de 2023, nos termos do Módulo 3 das Regras dos Serviços de Transmissão de Energia Elétrica. * Melhoria autorizada sem RAP Prévia incluído no reajuste do Ciclo 2024 - 2025 *(Receita revisada em 04/07/2024)
CGT ELETROSUL | JOINVILLE | MC 138 kV TR 230/138 kV JOINVILLE TR7 SC | RBF | FT TR 230/138 kV JOINVILLE TR7 SC | 057/2001 | IPCA | RBNI | REA 2879/2011 | 2012-06-28 | 2041-04-23 | 219303.12 | 2025-06-01 | Ativa | T2011-024 | Instalar na SE Joinville, um novo módulo de conexão, em 138 kV, para o transformador TR7 230/138 kV - 75 MVA, composto por chaves seccionadoras, disjuntor, transformadores de corrente e pára-raios remanejados de outras instalações da própria subestação. *(Inclui alterações estabelecidas pela Lei 12.783/2013) *(Receita revisada em 06/07/2020) *(Receita revisada em 03/07/2024)
CGT ELETROSUL | JOINVILLE | MC 138 kV TR 230/138 kV JOINVILLE TR7 SC | RBF | FT TR 230/138 kV JOINVILLE TR7 SC | 057/2001 | IPCA | RBSE | PRT 579/2012 | 2013-01-01 | 2043-01-01 | 96926.15 | 2025-06-01 | Ativa |  | *(RAP Portaria 579/2012 - Concessão prorrogada em 01/01/2013 – LEI 12783/2013 ) * Receita revisada no ciclo 2020-2021. * Receita revisada em 05-07-2024
CGT ELETROSUL | JOINVILLE | MC 138 kV TR 230/138 kV JOINVILLE TR7 SC | RBF | FT TR 230/138 kV JOINVILLE TR7 SC | 057/2001 | IPCA | RBNI | REA 2837/2011 | 2012-08-19 | 2042-08-22 | 26260.56 | 2025-06-01 | Ativa |  | Substituição de 3 TCs do vão de manobra CT 138 kV associada ao Autotransformador Trifásico TR7 230/138/13,8 kV 75 MVA por superação (Reforço autorizado sem receita prévia regularizado no reajuste do ciclo 2013-2014). *(Receita revisada em 06/07/2020) *(Receita revisada em 03/07/2024)
CGT ELETROSUL | JOINVILLE | MC 138 kV TR 230/138 kV JOINVILLE TR7 SC | RBF | FT TR 230/138 kV JOINVILLE TR7 SC | 057/2001 | IPCA | RBNI | REA 7576/2019 | 2021-07-24 | 2044-04-25 | 193971.14 | 2025-06-01 | Ativa | T2018-097 | Adequação, na subestação Joinville, da CT de 138 kV, arranjo BD3, do transformador TF7 *(Receita revisada em 03/07/2024)
CGT ELETROSUL | JOINVILLE | MC 138 kV TR 230/138 kV JOINVILLE TR6 SC | RBF | FT TR 230/138 kV JOINVILLE TR6 SC | 057/2001 | IPCA | RBSE | PRT 579/2012 | 2013-01-01 | 2043-01-01 | 96926.15 | 2025-06-01 | Ativa |  | *(RAP Portaria 579/2012 - Concessão prorrogada em 01/01/2013 – LEI 12783/2013 ) * Receita revisada no ciclo 2020-2021. * Receita revisada em 05-07-2024
CGT ELETROSUL | JOINVILLE | MC 138 kV TR 230/138 kV JOINVILLE TR6 SC | RBF | FT TR 230/138 kV JOINVILLE TR6 SC | 057/2001 | IPCA | RMEL | REN 905/2020 | 2022-04-04 | 2053-06-04 | 130934.04 | 2025-06-01 | Ativa |  | Melhorias de Pequeno Porte sem RAP Prévia incluídas no processo de revisão da RAP das transmissoras prorrogadas de 2023, nos termos do Módulo 3 das Regras dos Serviços de Transmissão de Energia Elétrica. * Melhoria autorizada sem RAP Prévia incluído no reajuste do Ciclo 2024 - 2025 *(Receita revisada em 04/07/2024)
CGT ELETROSUL | JOINVILLE | MC 138 kV TR 230/138 kV JOINVILLE TR4 SC | RBF | FT TR 230/138 kV JOINVILLE TR4 SC | 057/2001 | IPCA | RBSE | PRT 579/2012 | 2013-01-01 | 2043-01-01 | 96926.15 | 2025-06-01 | Ativa |  | *(RAP Portaria 579/2012 - Concessão prorrogada em 01/01/2013 – LEI 12783/2013 ) * Receita revisada no ciclo 2020-2021. * Receita revisada em 05-07-2024
CGT ELETROSUL | JOINVILLE | MC 138 kV TR 230/138 kV JOINVILLE TR4 SC | RBF | FT TR 230/138 kV JOINVILLE TR4 SC | 057/2001 | IPCA | RBSE | PRT 120/2016 | 2017-07-01 | 2028-06-30 | 170113.36 | 2025-06-01 | Ativa |  | Componente Financeiro apurado referente ao período de Janeiro/2013 a Junho/2017, com prazo de pagamento de 8 anos, conforme consta no § 3º e § 4º, do Art. 1º, da PRT 120/2016. * Receita revisada no ciclo 2020-2021. * Receita revisada em 05-07-2024
CGT ELETROSUL | JOINVILLE | MC 138 kV TR 230/138 kV JOINVILLE TR4 SC | RBF | FT TR 230/138 kV JOINVILLE TR4 SC | 057/2001 | IPCA | RBNI | DSP 1233/2022 | 2022-08-18 | 2062-08-17 | 604.69 | 2025-06-01 | Ativa |  | Substituição do conjunto de barramento do módulo de conexão de 138kV do TR 230/138 kV JOINVILLE TR4 SC. Ativos com a vida útil superada e com a necessidade de adequações a parâmetros técnicos e de Procedimentos de Rede. Obra reconhecida na Revisão da RAP. * Reforço autorizado sem RAP Prévia incluído no reajuste do Ciclo 2024 - 2025 *(Receita revisada em 04/07/2024)
CGT ELETROSUL | JOINVILLE | MC 138 kV TR 230/138 kV JOINVILLE TR3 SC | RBF | FT TR 230/138 kV JOINVILLE TR3 SC | 057/2001 | IPCA | RBSE | PRT 579/2012 | 2013-01-01 | 2043-01-01 | 96926.15 | 2025-06-01 | Ativa |  | *(RAP Portaria 579/2012 - Concessão prorrogada em 01/01/2013 – LEI 12783/2013 ) * Receita revisada no ciclo 2020-2021. * Receita revisada em 05-07-2024
CGT ELETROSUL | JOINVILLE | MC 138 kV TR 230/138 kV JOINVILLE TR3 SC | RBF | FT TR 230/138 kV JOINVILLE TR3 SC | 057/2001 | IPCA | RBNI | REA 2837/2011 | 2012-08-19 | 2042-08-22 | 26260.56 | 2025-06-01 | Ativa |  | Substituição de 3 TCs do vão de manobra CT 138 kV associada ao Autotransformador Trifásico TR3 230/138/13,8 kV 100 MVA por superação (Reforço autorizado sem receita prévia regularizado no reajuste do ciclo 2013-2014). *(Receita revisada em 06/07/2020) *(Receita revisada em 03/07/2024)
CGT ELETROSUL | JOINVILLE | MC 138 kV TR 230/138 kV JOINVILLE TR3 SC | RBF | FT TR 230/138 kV JOINVILLE TR3 SC | 057/2001 | IPCA | RBSE | PRT 120/2016 | 2017-07-01 | 2028-06-30 | 170113.36 | 2025-06-01 | Ativa |  | Componente Financeiro apurado referente ao período de Janeiro/2013 a Junho/2017, com prazo de pagamento de 8 anos, conforme consta no § 3º e § 4º, do Art. 1º, da PRT 120/2016. * Receita revisada no ciclo 2020-2021. * Receita revisada em 05-07-2024
CGT ELETROSUL | JOINVILLE | MC 138 kV TR 230/138 kV JOINVILLE TR3 SC | RBF | FT TR 230/138 kV JOINVILLE TR3 SC | 057/2001 | IPCA | RBNI | REA 7576/2019 | 2021-11-21 | 2044-12-21 | 145219.07 | 2025-06-01 | Ativa | T2018-097 | Adequação, na subestação Joinville, da CT de 138 kV, arranjo BD3, do transformador TF3 *(Receita revisada em 03/07/2024)
CGT ELETROSUL | JOINVILLE | MC 138 kV TR 230/138 kV JOINVILLE TR3 SC | RBF | FT TR 230/138 kV JOINVILLE TR3 SC | 057/2001 | IPCA | RBNI | REA 8314/2019 | 2022-02-28 | 2055-02-27 | 109482.2 | 2025-06-01 | Ativa |  | Substituição do Disjuntor de 138 kV - DJ 512 e cabos de controle e potência associados (692 m). Final de vida útil. Riscos de danos às instalações devido à perda de confiabilidade. Obra reconhecida na Revisão da RAP. * Reforço autorizado sem RAP Prévia incluído no reajuste do Ciclo 2024 - 2025 *(Receita revisada em 04/07/2024)
CGT ELETROSUL | JOINVILLE | MC 138 kV TR 138/69 kV JOINVILLE TR5 SC | DIT |  | 057/2001 | IPCA | RCDM | REA 2879/2011 | 2012-08-17 | 2041-06-18 | 109898.25 | 2025-06-01 | Ativa | T2011-024 | Complementar, na SE Joinville, o módulo de conexão, em 138 kV, do transformador TR5 138/69 kV - 33 MVA, pela utilização da posição e das chaves seccionadoras existentes no módulo de conexão, em 138 kV, do transformador TR7 230/138 kV - 75 MVA e instalação de um disjuntor e demais equipamentos associados. *(Inclui alterações estabelecidas pela Lei 12.783/2013) *(Receita revisada em 06/07/2020) *(Receita revisada em 03/07/2024)
CGT ELETROSUL | JOINVILLE | MC 138 kV TR 138/69 kV JOINVILLE TR5 SC | DIT |  | 057/2001 | IPCA | RPC | PRT 579/2012 | 2013-01-01 | 2043-01-01 | 96926.15 | 2025-06-01 | Ativa |  | *(RAP Portaria 579/2012 - Concessão prorrogada em 01/01/2013 – LEI 12783/2013 ) * Receita revisada no ciclo 2020-2021. * Receita revisada em 05-07-2024
CGT ELETROSUL | JOINVILLE | MC 138 kV TR 138/69 kV JOINVILLE TR5 SC | DIT |  | 057/2001 | IPCA | RCDM | REA 2837/2011 | 2012-08-19 | 2042-08-22 | 26260.56 | 2025-06-01 | Ativa |  | Substituição de 3 TCs do vão de manobra CT 138 kV associada ao Transformador Trifásico TR5 138/69/13,8 kV 33 MVA por superação (Reforço autorizado sem receita prévia regularizado no reajuste do ciclo 2013-2014). *(Receita revisada em 06/07/2020) *(Receita revisada em 03/07/2024)
CGT ELETROSUL | JOINVILLE | MC 138 kV TR 138/69 kV JOINVILLE TR5 SC | DIT |  | 057/2001 | IPCA | RCDM | REA 7576/2019 | 2021-06-15 | 2043-03-06 | 249245.86 | 2025-06-01 | Ativa | T2018-097 | Adequação, na subestação Joinville, da CT de 138 kV, arranjo BD3, do transformador TF5 *(Receita revisada em 03/07/2024)
CGT ELETROSUL | JOINVILLE | MC 138 kV TR 138/69 kV JOINVILLE TR2 SC | DIT |  | 057/2001 | IPCA | RPC | PRT 579/2012 | 2013-01-01 | 2043-01-01 | 96926.15 | 2025-06-01 | Ativa |  | *(RAP Portaria 579/2012 - Concessão prorrogada em 01/01/2013 – LEI 12783/2013 ) * Receita revisada no ciclo 2020-2021. * Receita revisada em 05-07-2024
CGT ELETROSUL | JOINVILLE | MC 138 kV TR 138/69 kV JOINVILLE TR2 SC | DIT |  | 057/2001 | IPCA | RCDM | REA 2837/2011 | 2012-08-19 | 2042-08-22 | 26260.56 | 2025-06-01 | Ativa |  | Substituição de 3 TCs do vão de manobra CT 138 kV associada ao Transformador Trifásico TR2 138/69/13,8 kV 33 MVA por superação (Reforço autorizado sem receita prévia reconhecido no reajuste do ciclo 2013-2014). *(Receita revisada em 06/07/2020) *(Receita revisada em 03/07/2024)
CGT ELETROSUL | JOINVILLE | MC 138 kV TR 138/69 kV JOINVILLE TR2 SC | DIT |  | 057/2001 | IPCA | RCDM | REA 7576/2019 | 2021-12-01 | 2036-11-30 | 80185.4 | 2025-06-01 | Ativa | T2018-097 | Adequação, na subestação Joinville, da CT de 138 kV, arranjo BD3, do transformador TF2 *(Receita revisada em 03/07/2024)
CGT ELETROSUL | JOINVILLE | MC 138 kV TR 138/69 kV JOINVILLE TR2 SC | DIT |  | 057/2001 | IPCA | RCDM | REA 8314/2019 | 2021-12-01 | 2054-11-30 | 86319.58 | 2025-06-01 | Ativa |  | Substituição de 1 Disjuntor do vão TF2 138/69 kV (622). Capacidade do novo equipamento: Capacidade nominal de curto-circuito de no mínimo 40 kA. * Reforço autorizado sem RAP Prévia incluído no reajuste do Ciclo 2022 - 2023 *(Receita revisada em 03/07/2024)
CGT ELETROSUL | JOINVILLE | MC 138 kV TR 138/69 kV JOINVILLE TR1 SC | DIT |  | 057/2001 | IPCA | RPC | PRT 579/2012 | 2013-01-01 | 2043-01-01 | 96926.15 | 2025-06-01 | Ativa |  | *(RAP Portaria 579/2012 - Concessão prorrogada em 01/01/2013 – LEI 12783/2013 ) * Receita revisada no ciclo 2020-2021. * Receita revisada em 05-07-2024
CGT ELETROSUL | JOINVILLE | MC 138 kV TR 138/69 kV JOINVILLE TR1 SC | DIT |  | 057/2001 | IPCA | RCDM | REA 2837/2011 | 2012-08-19 | 2042-08-22 | 26260.56 | 2025-06-01 | Ativa |  | Substituição de 3 TCs do vão de manobra CT 138 kV associada ao Transformador Trifásico TR1 138/69/13,8 kV 50 MVA por superação (Reforço autorizado sem receita prévia reconhecido no reajuste do ciclo 2013-2014). *(Receita revisada em 06/07/2020) *(Receita revisada em 03/07/2024)
CGT ELETROSUL | JOINVILLE | MC 138 kV TR 138/69 kV JOINVILLE TR1 SC | DIT |  | 057/2001 | IPCA | RCDM | REA 7576/2019 | 2021-12-01 | 2037-05-03 | 78079.44 | 2025-06-01 | Ativa | T2018-097 | Adequação, na subestação Joinville, da CT de 138 kV, arranjo BD3, do transformador TF1 *(Receita revisada em 03/07/2024)
CGT ELETROSUL | JOINVILLE | IB 230 kV MG 230 kV JOINVILLE MG1 SC IB1 | RB | FT MG 230 kV JOINVILLE MG1 SC | 057/2001 | IPCA | RBSE | PRT 579/2012 | 2013-01-01 | 2043-01-01 | 100223.28 | 2025-06-01 | Ativa |  | *(RAP Portaria 579/2012 - Concessão prorrogada em 01/01/2013 – LEI 12783/2013 ) * Receita revisada no ciclo 2020-2021. * Receita revisada em 05-07-2024
CGT ELETROSUL | JOINVILLE | IB 138 kV MG 230 kV JOINVILLE MG1 SC IB1 | DIT |  | 057/2001 | IPCA | RPC | PRT 579/2012 | 2013-01-01 | 2043-01-01 | 84027.82 | 2025-06-01 | Ativa |  | *(RAP Portaria 579/2012 - Concessão prorrogada em 01/01/2013 – LEI 12783/2013 ) * Receita revisada no ciclo 2020-2021. * Receita revisada em 05-07-2024
CGT ELETROSUL | JOINVILLE | IB 138 kV MG 230 kV JOINVILLE MG1 SC IB1 | DIT |  | 057/2001 | IPCA | RCDM | REA 7576/2019 | 2022-01-12 | 2037-01-11 | 80647.6 | 2025-06-01 | Ativa | T2018-097 | Adequação, na subestação Joinville, do IB de 138 kV, arranjo BD3. *(Receita revisada em 03/07/2024)
CGT ELETROSUL | JOINVILLE | EL 69 kV JOINVILLE DIST7 | DIT |  | 057/2001 | IPCA | RPC | PRT 579/2012 | 2013-01-01 | 2043-01-01 | 59961.27 | 2025-06-01 | Ativa |  | *(RAP Portaria 579/2012 - Concessão prorrogada em 01/01/2013 – LEI 12783/2013 ) * Receita revisada no ciclo 2020-2021. * Receita revisada em 05-07-2024
CGT ELETROSUL | JOINVILLE | EL 69 kV JOINVILLE DIST7 | DIT |  | 057/2001 | IPCA | RMEL | REN 905/2020 | 2019-02-28 | 2043-02-27 | 9145.4 | 2025-06-01 | Ativa |  | Melhorias de Pequeno Porte sem RAP Prévia incluídas no processo de revisão da RAP das transmissoras prorrogadas de 2023, nos termos do Módulo 3 das Regras dos Serviços de Transmissão de Energia Elétrica. * Melhoria autorizada sem RAP Prévia incluído no reajuste do Ciclo 2024 - 2025 *(Receita revisada em 04/07/2024)
CGT ELETROSUL | JOINVILLE | EL 69 kV JOINVILLE DIST7 | DIT |  | 057/2001 | IPCA | RCDM | REN 905/2020 | 2022-08-16 | 2055-08-15 | 71168.16 | 2025-06-01 | Ativa |  | Substituição de 1 Disjuntor do vão Joinville I C-2 (DJ352).Capacidade do novo equipamento: Capacidade nominal de curto-circuito (kA): no mínimo 31,5 kA.. Superação por Corrente de Curto-Circuito simétrica Obra reconhecida na Revisão da RAP. * Reforço autorizado sem RAP Prévia incluído no reajuste do Ciclo 2024 - 2025 *(Receita revisada em 04/07/2024)
CGT ELETROSUL | JOINVILLE | EL 69 kV JOINVILLE DIST7 | DIT |  | 057/2001 | IPCA | RCDM | REN 905/2020 | 2022-10-04 | 2052-10-06 | 38893.13 | 2025-06-01 | Ativa |  | Substituição de 3 Transformadores de Corrente do vão Vega do Sul C-1 (VSL 1).Capacidade do novo equipamento: Capacidade nominal de curto-circuito (kA): 40 kA.. Superação por Corrente de Curto-Circuito simétrica Obra reconhecida na Revisão da RAP. * Reforço autorizado sem RAP Prévia incluído no reajuste do Ciclo 2024 - 2025 *(Receita revisada em 04/07/2024)
CGT ELETROSUL | JOINVILLE | EL 69 kV JOINVILLE DIST6 | DIT |  | 057/2001 | IPCA | RPC | PRT 579/2012 | 2013-01-01 | 2043-01-01 | 59961.27 | 2025-06-01 | Ativa |  | *(RAP Portaria 579/2012 - Concessão prorrogada em 01/01/2013 – LEI 12783/2013 ) * Receita revisada no ciclo 2020-2021. * Receita revisada em 05-07-2024
CGT ELETROSUL | JOINVILLE | EL 69 kV JOINVILLE DIST6 | DIT |  | 057/2001 | IPCA | RMEL | REN 905/2020 | 2021-02-23 | 2051-02-26 | 124856.73 | 2025-06-01 | Ativa |  | Melhorias de Pequeno Porte sem RAP Prévia incluídas no processo de revisão da RAP das transmissoras prorrogadas de 2023, nos termos do Módulo 3 das Regras dos Serviços de Transmissão de Energia Elétrica. * Melhoria autorizada sem RAP Prévia incluído no reajuste do Ciclo 2024 - 2025 *(Receita revisada em 04/07/2024)
CGT ELETROSUL | JOINVILLE | EL 230 kV JOINVILLE LT 230 kV JOINVILLE /VEGA DO SUL C-2 SC | DIT |  | 057/2001 | IPCA | RPC | PRT 579/2012 | 2013-01-01 | 2043-01-01 | 184040.15 | 2025-06-01 | Ativa |  | *(RAP Portaria 579/2012 - Concessão prorrogada em 01/01/2013 – LEI 12783/2013 ) * Receita revisada no ciclo 2020-2021. * Receita revisada em 05-07-2024
CGT ELETROSUL | JOINVILLE | EL 230 kV JOINVILLE LT 230 kV JOINVILLE /VEGA DO SUL C-1 SC | DIT |  | 057/2001 | IPCA | RPC | PRT 579/2012 | 2013-01-01 | 2043-01-01 | 184040.15 | 2025-06-01 | Ativa |  | *(RAP Portaria 579/2012 - Concessão prorrogada em 01/01/2013 – LEI 12783/2013 ) * Receita revisada no ciclo 2020-2021. * Receita revisada em 05-07-2024
CGT ELETROSUL | JOINVILLE | EL 230 kV JOINVILLE LT 230 kV JOINVILLE /JOINV.NORTE C-1 SC | RB | FT LT 230 kV JOINVILLE /JOINV.NORTE C-1 SC | 057/2001 | IPCA | RBSE | PRT 579/2012 | 2013-01-01 | 2043-01-01 | 184040.15 | 2025-06-01 | Ativa |  | *(RAP Portaria 579/2012 - Concessão prorrogada em 01/01/2013 – LEI 12783/2013 ) * Receita revisada no ciclo 2020-2021. * Receita revisada em 05-07-2024
CGT ELETROSUL | JOINVILLE | EL 230 kV JOINVILLE LT 230 kV JOINVILLE /JOINV.NORTE C-1 SC | RB | FT LT 230 kV JOINVILLE /JOINV.NORTE C-1 SC | 057/2001 | IPCA | RBNI | REA 7761/2019 | 2018-04-30 | 2048-04-29 | 20769.18 | 2025-06-01 | Ativa |  | Substituição de 3 Para-raios em Joinville Norte (JNO) * Reforço autorizado sem RAP Prévia incluído no reajuste do Ciclo 2019 - 2020
CGT ELETROSUL | JOINVILLE | EL 230 kV JOINVILLE LT 230 kV JOINVILLE /JOINV.NORTE C-1 SC | RB | FT LT 230 kV JOINVILLE /JOINV.NORTE C-1 SC | 057/2001 | IPCA | RMEL | REN 905/2020 | 2022-05-11 | 2053-08-06 | 253582.66 | 2025-06-01 | Ativa |  | Melhorias de Pequeno Porte sem RAP Prévia incluídas no processo de revisão da RAP das transmissoras prorrogadas de 2023, nos termos do Módulo 3 das Regras dos Serviços de Transmissão de Energia Elétrica. * Melhoria autorizada sem RAP Prévia incluído no reajuste do Ciclo 2024 - 2025 *(Receita revisada em 04/07/2024)
CGT ELETROSUL | JOINVILLE | EL 230 kV JOINVILLE LT 230 kV CURITIBA /JOINVILLE C-1 PR/SC | RB | FT LT 230 kV CURITIBA /JOINVILLE C-1 PR/SC | 057/2001 | IPCA | RBSE | PRT 579/2012 | 2013-01-01 | 2043-01-01 | 184040.15 | 2025-06-01 | Ativa |  | *(RAP Portaria 579/2012 - Concessão prorrogada em 01/01/2013 – LEI 12783/2013 ) * Receita revisada no ciclo 2020-2021. * Receita revisada em 05-07-2024
CGT ELETROSUL | JOINVILLE | EL 230 kV JOINVILLE LT 230 kV CURITIBA /JOINVILLE C-1 PR/SC | RB | FT LT 230 kV CURITIBA /JOINVILLE C-1 PR/SC | 057/2001 | IPCA | RBNI | REA 7761/2019 | 2018-04-30 | 2042-04-29 | 9225.2 | 2025-06-01 | Ativa |  | Substituição de 3 Para-raios em Curitiba (CBA). ZnO 192kV * Reforço autorizado sem RAP Prévia incluído no reajuste do Ciclo 2019 - 2020 *(Receita revisada em 03/07/2024)
CGT ELETROSUL | JOINVILLE | EL 230 kV JOINVILLE LT 230 kV CURITIBA /JOINVILLE C-1 PR/SC | RB | FT LT 230 kV CURITIBA /JOINVILLE C-1 PR/SC | 057/2001 | IPCA | RMEL | REN 905/2020 | 2022-05-29 | 2052-05-31 | 251389.75 | 2025-06-01 | Ativa |  | Melhorias de Pequeno Porte sem RAP Prévia incluídas no processo de revisão da RAP das transmissoras prorrogadas de 2023, nos termos do Módulo 3 das Regras dos Serviços de Transmissão de Energia Elétrica. * Melhoria autorizada sem RAP Prévia incluído no reajuste do Ciclo 2024 - 2025 *(Receita revisada em 04/07/2024)
CGT ELETROSUL | JOINVILLE | EL 230 kV JOINVILLE LT 230 kV BLUMENAU /JOINVILLE C-1 SC | RB | FT LT 230 kV BLUMENAU /JOINVILLE C-1 SC | 057/2001 | IPCA | RBSE | PRT 579/2012 | 2013-01-01 | 2043-01-01 | 184040.15 | 2025-06-01 | Ativa |  | *(RAP Portaria 579/2012 - Concessão prorrogada em 01/01/2013 – LEI 12783/2013 ) * Receita revisada no ciclo 2020-2021. * Receita revisada em 05-07-2024
CGT ELETROSUL | JOINVILLE | EL 138 kV JOINVILLE LT 138 kV JOINVILLE GM /JOINVILLE C-1 SC | DIT |  | 057/2001 | IPCA | RPC | PRT 579/2012 | 2013-01-01 | 2043-01-01 | 145187.22 | 2025-06-01 | Ativa |  | *(RAP Portaria 579/2012 - Concessão prorrogada em 01/01/2013 – LEI 12783/2013 ) * Receita revisada no ciclo 2020-2021. * Receita revisada em 05-07-2024
CGT ELETROSUL | JOINVILLE | EL 138 kV JOINVILLE LT 138 kV JOINVILLE GM /JOINVILLE C-1 SC | DIT |  | 057/2001 | IPCA | RCDM | REA 2837/2011 | 2012-08-19 | 2042-08-22 | 26260.56 | 2025-06-01 | Ativa |  | Substituição de 3 TCs do vão de manobra da LT 138 kV Joinville - Ilhota por superação (Reforço autorizado sem receita prévia reconhecido no reajuste do ciclo 2013-2014). *(Receita revisada em 06/07/2020) *(Receita revisada em 03/07/2024)
CGT ELETROSUL | JOINVILLE | EL 138 kV JOINVILLE LT 138 kV JOINVILLE /J.S.CATARINA C-1 SC | DIT |  | 057/2001 | IPCA | RPC | PRT 579/2012 | 2013-01-01 | 2043-01-01 | 145187.22 | 2025-06-01 | Ativa |  | *(RAP Portaria 579/2012 - Concessão prorrogada em 01/01/2013 – LEI 12783/2013 ) * Receita revisada no ciclo 2020-2021. * Receita revisada em 05-07-2024
CGT ELETROSUL | JOINVILLE | EL 138 kV JOINVILLE LT 138 kV JOINVILLE /J.S.CATARINA C-1 SC | DIT |  | 057/2001 | IPCA | RCDM | REA 2837/2011 | 2012-08-19 | 2042-08-22 | 26260.56 | 2025-06-01 | Ativa |  | Substituição de 3 TCs do vão de manobra da LT 138 kV Joinville - Joinville Santa Cataria por superação (Reforço autorizado sem receita prévia reconhecido no reajuste do ciclo 2013-2014). *(Receita revisada em 06/07/2020) *(Receita revisada em 03/07/2024)
CGT ELETROSUL | JOINVILLE | EL 138 kV JOINVILLE LT 138 kV JOINVILLE /J.S.CATARINA C-1 SC | DIT |  | 057/2001 | IPCA | RPC | PRT 120/2016 | 2017-07-01 | 2028-06-30 | 254815.49 | 2025-06-01 | Ativa |  | Componente Financeiro apurado referente ao período de Janeiro/2013 a Junho/2017, com prazo de pagamento de 8 anos, conforme consta no § 3º e § 4º, do Art. 1º, da PRT 120/2016. * Receita revisada no ciclo 2020-2021. * Receita revisada em 05-07-2024
CGT ELETROSUL | JOINVILLE | EL 138 kV JOINVILLE DIST5 | DIT |  | 057/2001 | IPCA | RPC | PRT 579/2012 | 2013-01-01 | 2043-01-01 | 145187.22 | 2025-06-01 | Ativa |  | *(RAP Portaria 579/2012 - Concessão prorrogada em 01/01/2013 – LEI 12783/2013 ) * Receita revisada no ciclo 2020-2021. * Receita revisada em 05-07-2024
CGT ELETROSUL | JOINVILLE | EL 138 kV JOINVILLE DIST5 | DIT |  | 057/2001 | IPCA | RPC | PRT 120/2016 | 2017-07-01 | 2028-06-30 | 254815.49 | 2025-06-01 | Ativa |  | Componente Financeiro apurado referente ao período de Janeiro/2013 a Junho/2017, com prazo de pagamento de 8 anos, conforme consta no § 3º e § 4º, do Art. 1º, da PRT 120/2016. * Receita revisada no ciclo 2020-2021. * Receita revisada em 05-07-2024
CGT ELETROSUL | JOINVILLE | EL 138 kV JOINVILLE DIST4 | DIT |  | 057/2001 | IPCA | RPC | PRT 579/2012 | 2013-01-01 | 2043-01-01 | 145187.22 | 2025-06-01 | Ativa |  | *(RAP Portaria 579/2012 - Concessão prorrogada em 01/01/2013 – LEI 12783/2013 ) * Receita revisada no ciclo 2020-2021. * Receita revisada em 05-07-2024
CGT ELETROSUL | JOINVILLE | EL 138 kV JOINVILLE DIST4 | DIT |  | 057/2001 | IPCA | RCDM | REA 2837/2011 | 2012-08-19 | 2042-08-22 | 26260.56 | 2025-06-01 | Ativa |  | Substituição de 3 TCs do vão de manobra da LT 138 kV Joinville - Joinville IV C1 por superação (Reforço autorizado sem receita prévia reconhecido no reajuste do ciclo 2013-2014). *(Receita revisada em 06/07/2020) *(Receita revisada em 03/07/2024)
CGT ELETROSUL | JOINVILLE | EL 138 kV JOINVILLE DIST4 | DIT |  | 057/2001 | IPCA | RPC | PRT 120/2016 | 2017-07-01 | 2028-06-30 | 254815.49 | 2025-06-01 | Ativa |  | Componente Financeiro apurado referente ao período de Janeiro/2013 a Junho/2017, com prazo de pagamento de 8 anos, conforme consta no § 3º e § 4º, do Art. 1º, da PRT 120/2016. * Receita revisada no ciclo 2020-2021. * Receita revisada em 05-07-2024
CGT ELETROSUL | JOINVILLE | EL 138 kV JOINVILLE DIST4 | DIT |  | 057/2001 | IPCA | RMEL | REN 905/2020 | 2023-01-31 | 2053-02-02 | 20788.79 | 2025-06-01 | Ativa |  | Melhorias de Pequeno Porte sem RAP Prévia incluídas no processo de revisão da RAP das transmissoras prorrogadas de 2023, nos termos do Módulo 3 das Regras dos Serviços de Transmissão de Energia Elétrica. * Melhoria autorizada sem RAP Prévia incluído no reajuste do Ciclo 2024 - 2025 *(Receita revisada em 04/07/2024)
CGT ELETROSUL | JOINVILLE | EL 138 kV JOINVILLE DIST4 | DIT |  | 057/2001 | IPCA | RCDM | REN 905/2020 | 2019-07-31 | 2052-07-30 | 88139.01 | 2025-06-01 | Ativa |  | Superação de 1 Disjuntor do vão LT Joinville IV C1 (542). Capacidade do novo equipamento: Corrente de curto- circuito de no mínimo 40 kA.. Superação por Corrente de Curto-Circuito Simétrica. Obra reconhecida na Revisão da RAP. * Reforço autorizado sem RAP Prévia incluído no reajuste do Ciclo 2024 - 2025 *(Receita revisada em 04/07/2024)
CGT ELETROSUL | JOINVILLE | EL 138 kV JOINVILLE DIST3 | DIT |  | 057/2001 | IPCA | RPC | PRT 579/2012 | 2013-01-01 | 2043-01-01 | 145187.22 | 2025-06-01 | Ativa |  | *(RAP Portaria 579/2012 - Concessão prorrogada em 01/01/2013 – LEI 12783/2013 ) * Receita revisada no ciclo 2020-2021. * Receita revisada em 05-07-2024
CGT ELETROSUL | JOINVILLE | EL 138 kV JOINVILLE DIST3 | DIT |  | 057/2001 | IPCA | RCDM | REA 2837/2011 | 2012-08-19 | 2042-08-22 | 26260.56 | 2025-06-01 | Ativa |  | Substituição de 3 TCs do vão de manobra da LT 138 kV Joinville - Tigre por superação (Reforço autorizado sem receita prévia reconhecido no reajuste do ciclo 2013-2014). *(Receita revisada em 06/07/2020) *(Receita revisada em 03/07/2024)
CGT ELETROSUL | JOINVILLE | EL 138 kV JOINVILLE DIST3 | DIT |  | 057/2001 | IPCA | RCDM | REA 8314/2019 | 2021-12-01 | 2054-11-30 | 86319.58 | 2025-06-01 | Ativa |  | Superação de 1 Disjuntor do vão LT Joinville IV C2 (532). Capacidade do novo equipamento: Corrente de curto-circuito de no mínimo 40 kA. * Reforço autorizado sem RAP Prévia incluído no reajuste do Ciclo 2022 - 2023 *(Receita revisada em 03/07/2024)
CGT ELETROSUL | JOINVILLE | EL 138 kV JOINVILLE DIST3 | DIT |  | 057/2001 | IPCA | RMEL | REN 905/2020 | 2019-06-30 | 2043-06-29 | 18139.35 | 2025-06-01 | Ativa |  | Melhorias de Pequeno Porte sem RAP Prévia incluídas no processo de revisão da RAP das transmissoras prorrogadas de 2023, nos termos do Módulo 3 das Regras dos Serviços de Transmissão de Energia Elétrica. * Melhoria autorizada sem RAP Prévia incluído no reajuste do Ciclo 2024 - 2025 *(Receita revisada em 04/07/2024)
CGT ELETROSUL | JOINVILLE | EL 138 kV JOINVILLE DIST2 | DIT |  | 057/2001 | IPCA | RPC | PRT 579/2012 | 2013-01-01 | 2043-01-01 | 145187.22 | 2025-06-01 | Ativa |  | *(RAP Portaria 579/2012 - Concessão prorrogada em 01/01/2013 – LEI 12783/2013 ) * Receita revisada no ciclo 2020-2021. * Receita revisada em 05-07-2024
CGT ELETROSUL | JOINVILLE | EL 138 kV JOINVILLE DIST2 | DIT |  | 057/2001 | IPCA | RCDM | REA 2837/2011 | 2012-08-19 | 2042-08-22 | 26260.56 | 2025-06-01 | Ativa |  | Substituição de 3 TCs do vão de manobra da LT 138 kV Joinville - São Bento do Sul por superação (Reforço autorizado sem receita prévia reconhecido no reajuste do ciclo 2013-2014). *(Receita revisada em 06/07/2020) *(Receita revisada em 03/07/2024)
CGT ELETROSUL | JOINVILLE | EL 138 kV JOINVILLE DIST2 | DIT |  | 057/2001 | IPCA | RCDM | REA 8314/2019 | 2021-12-01 | 2054-11-30 | 86319.58 | 2025-06-01 | Ativa |  | Superação de 1 Disjuntor do vão LT Joinville IV C1 (542). Capacidade do novo equipamento: Corrente de curto- circuito de no mínimo 40 kA. * Reforço autorizado sem RAP Prévia incluído no reajuste do Ciclo 2022 - 2023 *(Receita revisada em 03/07/2024)
CGT ELETROSUL | JOINVILLE | EL 138 kV JOINVILLE DIST2 | DIT |  | 057/2001 | IPCA | RMEL | REN 905/2020 | 2018-10-01 | 2042-09-30 | 18731.03 | 2025-06-01 | Ativa |  | Melhorias de Pequeno Porte sem RAP Prévia incluídas no processo de revisão da RAP das transmissoras prorrogadas de 2023, nos termos do Módulo 3 das Regras dos Serviços de Transmissão de Energia Elétrica. * Melhoria autorizada sem RAP Prévia incluído no reajuste do Ciclo 2024 - 2025 *(Receita revisada em 04/07/2024)
CGT ELETROSUL | JOINVILLE | EL 138 kV JOINVILLE DIST1 | DIT |  | 057/2001 | IPCA | RPC | PRT 579/2012 | 2013-01-01 | 2043-01-01 | 145187.22 | 2025-06-01 | Ativa |  | *(RAP Portaria 579/2012 - Concessão prorrogada em 01/01/2013 – LEI 12783/2013 ) * Receita revisada no ciclo 2020-2021. * Receita revisada em 05-07-2024
CGT ELETROSUL | JOINVILLE | EL 138 kV JOINVILLE DIST1 | DIT |  | 057/2001 | IPCA | RCDM | REA 8314/2019 | 2021-12-01 | 2054-11-30 | 86319.58 | 2025-06-01 | Ativa |  | Substituição de 1 Disjuntor do vão LT WEG Fundição (602) . Capacidade do novo equipamento: Capacidade nominal de curto-circuito de no mínimo 40 kA. * Reforço autorizado sem RAP Prévia incluído no reajuste do Ciclo 2022 - 2023 *(Receita revisada em 03/07/2024)
ELETRONORTE | JORGE TEIXEIRA | EL 230 kV JORGE TEIXEIRA LT 230 kV JORGE TEIXEIRA /LECHUGA C-3 AM | RB | FT LT 230 kV JORGE TEIXEIRA /LECHUGA C-3 AM | 014/2012 | IPCA | RBL | CC 014/2012 | 2016-07-01 | 2042-05-07 | 796460.18 | 2025-06-01 | Ativa |  | *Receita revisada no reajuste do ciclo 2017-2018. * Receita revisada em 23-06-2022
ELETRONORTE | JORGE TEIXEIRA | EL 230 kV JORGE TEIXEIRA LT 230 kV JORGE TEIXEIRA /LECHUGA C-2 AM | RB | FT LT 230 kV JORGE TEIXEIRA /LECHUGA C-2 AM | 009/2010 | IPCA | RBL | CC 009/2010 | 2014-03-17 | 2040-07-12 | 879249.58 | 2025-06-01 | Ativa | T2010-063 | *(Considera adicional de RGR relativo à prorrogação do encargo) * Receita Revisada no reajuste do ciclo 2016-2017. * Receita revisada no ciclo 2021-2022.
ELETRONORTE | JORGE TEIXEIRA | EL 230 kV JORGE TEIXEIRA LT 230 kV JORGE TEIXEIRA /LECHUGA C-1 AM | RB | FT LT 230 kV JORGE TEIXEIRA /LECHUGA C-1 AM | 009/2010 | IPCA | RBL | CC 009/2010 | 2014-03-17 | 2040-07-12 | 879249.58 | 2025-06-01 | Ativa | T2010-063 | *(Considera adicional de RGR relativo à prorrogação do encargo) * Receita Revisada no reajuste do ciclo 2016-2017. * Receita revisada no ciclo 2021-2022.
CHESF | JUAZEIRO II | TT 69/13,8 kV JUAZEIRO II TA2 BA | DIT |  | 061/2001 | IPCA | RPC | PRT 579/2012 | 2013-01-01 | 2043-01-01 | 88456.08 | 2025-06-01 | Ativa |  | *(RAP Portaria 579/2012 - Concessão prorrogada em 01/01/2013 – LEI 12783/2013 ) * Receita revisada no ciclo 2020-2021. * Receita revisada em 05-07-2024
CHESF | JUAZEIRO II | TT 69/13,8 kV JUAZEIRO II TA1 BA | DIT |  | 061/2001 | IPCA | RPC | PRT 579/2012 | 2013-01-01 | 2043-01-01 | 88456.08 | 2025-06-01 | Ativa |  | *(RAP Portaria 579/2012 - Concessão prorrogada em 01/01/2013 – LEI 12783/2013 ) * Receita revisada no ciclo 2020-2021. * Receita revisada em 05-07-2024
CHESF | JUAZEIRO II | TR 69/13,8 kV JUAZEIRO II TR6 BA | RB | FT MG 230 kV JUAZEIRO II MG1 BA | 061/2001 | IPCA | RBSE | PRT 579/2012 | 2013-01-01 | 2043-01-01 | 27249.34 | 2025-06-01 | Ativa |  | *(RAP Portaria 579/2012 - Concessão prorrogada em 01/01/2013 – LEI 12783/2013 ) * Receita revisada no ciclo 2020-2021. * Receita revisada em 05-07-2024
CHESF | JUAZEIRO II | TR 69/13,8 kV JUAZEIRO II TR6 BA | RB | FT MG 230 kV JUAZEIRO II MG1 BA | 061/2001 | IPCA | RBSE | PRT 120/2016 | 2017-07-01 | 2028-06-30 | 76466.27 | 2025-06-01 | Ativa |  | Componente Financeiro apurado referente ao período de Janeiro/2013 a Junho/2017, com prazo de pagamento de 8 anos, conforme consta no § 3º e § 4º, do Art. 1º, da PRT 120/2016. * Receita revisada no ciclo 2020-2021. * Receita revisada em 05-07-2024
CHESF | JUAZEIRO II | TR 230/69 kV JUAZEIRO II TR4 BA | RBF | FT TR 230/69 kV JUAZEIRO II TR4 BA | 061/2001 | IPCA | RBNI | REA 2823/2011 | 2015-09-28 | 2050-05-14 | 1306413.71 | 2025-06-01 | Ativa | T2009-123 | Instalar, na SE Juazeiro da Bahia II, um transformador trifásico 230/69 kV, de 100 MVA. *(Inclui alterações estabelecidas pela Lei 12.783/2013) *(Receita revisada em 06/07/2020) *(Receita revisada em 03/07/2024)
CHESF | JUAZEIRO II | TR 230/69 kV JUAZEIRO II TR3 BA | RBF | FT TR 230/69 kV JUAZEIRO II TR3 BA | 061/2001 | IPCA | RBSE | PRT 579/2012 | 2013-01-01 | 2043-01-01 | 353311.72 | 2025-06-01 | Ativa |  | *(RAP Portaria 579/2012 - Concessão prorrogada em 01/01/2013 – LEI 12783/2013 ) * Receita revisada no ciclo 2020-2021. * Receita revisada em 05-07-2024
CHESF | JUAZEIRO II | TR 230/69 kV JUAZEIRO II TR3 BA | RBF | FT TR 230/69 kV JUAZEIRO II TR3 BA | 061/2001 | IPCA | RBSE | PRT 120/2016 | 2017-07-01 | 2028-06-30 | 991452.39 | 2025-06-01 | Ativa |  | Componente Financeiro apurado referente ao período de Janeiro/2013 a Junho/2017, com prazo de pagamento de 8 anos, conforme consta no § 3º e § 4º, do Art. 1º, da PRT 120/2016. * Receita revisada no ciclo 2020-2021. * Receita revisada em 05-07-2024
CHESF | JUAZEIRO II | TR 230/69 kV JUAZEIRO II TR3 BA | RBF | FT TR 230/69 kV JUAZEIRO II TR3 BA | 061/2001 | IPCA | RBSE | PRT 120/2016 | 2017-07-01 | 2042-12-31 | 913997.96 | 2025-06-01 | Ativa |  | Parcela de RAP calculada de acordo com a PRT 120/2016 e incluída a partir do ciclo 2017-2018. * Receita revisada provisoriamente no reajuste do ciclo 2018-2019. * Receita revisada no ciclo 2020-2021. * Receita revisada em 05-07-2024
CHESF | JUAZEIRO II | TR 230/69 kV JUAZEIRO II TR2 BA | RBF | FT TR 230/69 kV JUAZEIRO II TR2 BA | 061/2001 | IPCA | RBSE | PRT 579/2012 | 2013-01-01 | 2043-01-01 | 353311.72 | 2025-06-01 | Ativa |  | *(RAP Portaria 579/2012 - Concessão prorrogada em 01/01/2013 – LEI 12783/2013 ) * Receita revisada no ciclo 2020-2021. * Receita revisada em 05-07-2024
CHESF | JUAZEIRO II | TR 230/69 kV JUAZEIRO II TR1 BA | RBF | FT TR 230/69 kV JUAZEIRO II TR1 BA | 061/2001 | IPCA | RBSE | PRT 579/2012 | 2013-01-01 | 2043-01-01 | 353311.72 | 2025-06-01 | Ativa |  | *(RAP Portaria 579/2012 - Concessão prorrogada em 01/01/2013 – LEI 12783/2013 ) * Receita revisada no ciclo 2020-2021. * Receita revisada em 05-07-2024
CHESF | JUAZEIRO II | TR 230/69 kV JUAZEIRO II TR1 BA | RBF | FT TR 230/69 kV JUAZEIRO II TR1 BA | 061/2001 | IPCA | RBSE | PRT 120/2016 | 2017-07-01 | 2028-06-30 | 991452.39 | 2025-06-01 | Ativa |  | Componente Financeiro apurado referente ao período de Janeiro/2013 a Junho/2017, com prazo de pagamento de 8 anos, conforme consta no § 3º e § 4º, do Art. 1º, da PRT 120/2016. * Receita revisada no ciclo 2020-2021. * Receita revisada em 05-07-2024
CHESF | JUAZEIRO II | MG 230 kV JUAZEIRO II MG1 BA | RB | FT MG 230 kV JUAZEIRO II MG1 BA | 061/2001 | IPCA | RBNI | REA 2823/2011 | 2015-09-28 | 2047-08-12 | 1842733.08 | 2025-06-01 | Ativa | T2009-123 | Complemento, na SE Juazeiro da Bahia II, de infraestrutura de módulo geral pela instalação do transformador trifásico 230/69 kV, de 100 MVA e realocação, dentro da subestação, de um módulo de entrada de linha 230 kV, arranjo barra dupla a cinco chaves, para o segundo circuito da LT 230kV Sobradinho - Juazeiro da Bahia II. *(Inclui alterações estabelecidas pela Lei 12.783/2013) *(Receita revisada em 06/07/2020) *(Receita revisada em 03/07/2024)
CHESF | JUAZEIRO II | MG 230 kV JUAZEIRO II MG1 BA | RB | FT MG 230 kV JUAZEIRO II MG1 BA | 061/2001 | IPCA | RBSE | PRT 579/2012 | 2013-01-01 | 2043-01-01 | 561752.85 | 2025-06-01 | Ativa |  | *(RAP Portaria 579/2012 - Concessão prorrogada em 01/01/2013 – LEI 12783/2013 ) * Receita revisada no ciclo 2020-2021. * Receita revisada em 05-07-2024
CHESF | JUAZEIRO II | MG 230 kV JUAZEIRO II MG1 BA | RB | FT MG 230 kV JUAZEIRO II MG1 BA | 061/2001 | IPCA | RMEL | REN 643/2014 | 2013-12-30 | 2041-12-29 | 59106.96 | 2025-06-01 | Ativa |  | IMPLANTAÇÃO DE SISTEMAS AUTOMÁTICOS DE REGULAÇÃO ASSOCIADOS A TRANSFORMADORES. Incluído no reajuste ciclo 2015-2016. *(Receita revisada em 06/07/2020) *(Receita revisada em 03/07/2024)
CHESF | JUAZEIRO II | MG 230 kV JUAZEIRO II MG1 BA | RB | FT MG 230 kV JUAZEIRO II MG1 BA | 061/2001 | IPCA | RMEL | REN 643/2014 | 2015-11-27 | 2032-11-26 | 17468.18 | 2025-06-01 | Ativa |  | Revitalização Necessária: Substituição das Bateriais Saturnia 60PZS400 125 Vcc, Posições 800A1 e 800A2 .Melhoria incluída no ciclo 2016-2017. *(Receita revisada em 06/07/2020) *(Receita revisada em 03/07/2024)
CHESF | JUAZEIRO II | MG 230 kV JUAZEIRO II MG1 BA | RB | FT MG 230 kV JUAZEIRO II MG1 BA | 061/2001 | IPCA | RBSE | PRT 120/2016 | 2017-07-01 | 2028-06-30 | 1576373.43 | 2025-06-01 | Ativa |  | Componente Financeiro apurado referente ao período de Janeiro/2013 a Junho/2017, com prazo de pagamento de 8 anos, conforme consta no § 3º e § 4º, do Art. 1º, da PRT 120/2016. * Receita revisada no ciclo 2020-2021. * Receita revisada em 05-07-2024
CHESF | JUAZEIRO II | MG 230 kV JUAZEIRO II MG1 BA | RB | FT MG 230 kV JUAZEIRO II MG1 BA | 061/2001 | IPCA | RBSE | PRT 120/2016 | 2017-07-01 | 2042-12-31 | 1453223.7 | 2025-06-01 | Ativa |  | Parcela de RAP calculada de acordo com a PRT 120/2016 e incluída a partir do ciclo 2017-2018. * Receita revisada provisoriamente no reajuste do ciclo 2018-2019. * Receita revisada no ciclo 2020-2021. * Receita revisada em 05-07-2024
CHESF | JUAZEIRO II | MG 230 kV JUAZEIRO II MG1 BA | RB | FT MG 230 kV JUAZEIRO II MG1 BA | 061/2001 | IPCA | RMEL | REN 443/2011 | 2016-08-11 | 2033-08-10 | 8060.99 | 2025-06-01 | Ativa |  | Implantação de Banco de Baterias * Melhoria autorizada sem RAP Prévia incluído no reajuste do Ciclo 2017 - 2018 *(Receita revisada em 06/07/2020) *(Receita revisada em 03/07/2024)
CHESF | JUAZEIRO II | MG 230 kV JUAZEIRO II MG1 BA | RB | FT MG 230 kV JUAZEIRO II MG1 BA | 061/2001 | IPCA | RBNI | REA 2376/2010 | 2017-12-13 | 2047-12-12 | 56555.59 | 2025-06-01 | Ativa |  | Módulo de infraestrutura de manobra referente à instalação de 1 EL 69kV para SE SALITRE (EL 69 kV JUAZEIRO II 02M1). Receita incluída no recurso contra a REH 2.408/2018. *(Receita revisada em 06/07/2020) *(Receita revisada em 03/07/2024)
CHESF | JUAZEIRO II | MG 230 kV JUAZEIRO II MG1 BA | RB | FT MG 230 kV JUAZEIRO II MG1 BA | 061/2001 | IPCA | RBNI | REA 2376/2010 | 2017-12-13 | 2047-12-12 | 56555.59 | 2025-06-01 | Ativa |  | Módulo de infraestrutura de manobra referente à instalação de 1 EL 69kV para SE SALITRE (EL 69 kV JUAZEIRO II 02M2). Receita incluída no recurso contra a REH 2.408/2018 *(Receita revisada em 06/07/2020) *(Receita revisada em 03/07/2024)
CHESF | JUAZEIRO II | MG 230 kV JUAZEIRO II MG1 BA | RB | FT MG 230 kV JUAZEIRO II MG1 BA | 061/2001 | IPCA | RBNI | REA 7761/2019 | 2015-07-31 | 2036-09-09 | 51575.58 | 2025-06-01 | Ativa |  | Implantação de Sistema para acesso remoto a dispositivos de Proteção, Controle e Automação. Sistema composto de Painel com PCs Industriais (1 Concentrador, 1 Firewall, 1 Receptor GPS, 1 Switch Gerenciável) * Reforço autorizado sem RAP Prévia incluído no reajuste do Ciclo 2022 - 2023 *(Receita revisada em 03/07/2024)
CHESF | JUAZEIRO II | MG 230 kV JUAZEIRO II MG1 BA | RB | FT MG 230 kV JUAZEIRO II MG1 BA | 061/2001 | IPCA | RBNI | REA 758/2006 | 2016-12-20 | 2045-01-05 | 58441.86 | 2025-06-01 | Ativa |  | MIM ASSOCIADO: 1 EL 69 kV para Petrolina I. * Reforço autorizado sem RAP Prévia incluído no reajuste do Ciclo 2023 - 2024 *(Receita revisada em 03/07/2024)
CHESF | JUAZEIRO II | MG 230 kV JUAZEIRO II MG1 BA | RB | FT MG 230 kV JUAZEIRO II MG1 BA | 061/2001 | IPCA | RMEL | REN 905/2020 | 2021-08-19 | 2040-02-10 | 503597.72 | 2025-06-01 | Ativa |  | Melhorias de Pequeno Porte sem RAP Prévia incluídas no processo de revisão da RAP das transmissoras prorrogadas de 2023, nos termos do Módulo 3 das Regras dos Serviços de Transmissão de Energia Elétrica. * Melhoria autorizada sem RAP Prévia incluído no reajuste do Ciclo 2024 - 2025 *(Receita revisada em 04/07/2024)
CHESF | JUAZEIRO II | MG 230 kV JUAZEIRO II MG1 BA | RB | FT MG 230 kV JUAZEIRO II MG1 BA | 061/2001 | IPCA | RBNI | REA 5861/2016 | 2020-07-27 | 2048-07-26 | 16644.88 | 2025-06-01 | Ativa |  | SUBSTITUIÇÃO DE UTR Obra reconhecida na Revisão da RAP. * Reforço autorizado sem RAP Prévia incluído no reajuste do Ciclo 2024 - 2025 *(Receita revisada em 04/07/2024)
CHESF | JUAZEIRO II | MC 69 kV TT 69/13,8 kV JUAZEIRO II TA2 BA | DIT |  | 061/2001 | IPCA | RPC | PRT 579/2012 | 2013-01-01 | 2043-01-01 | 26220.17 | 2025-06-01 | Ativa |  | *(RAP Portaria 579/2012 - Concessão prorrogada em 01/01/2013 – LEI 12783/2013 ) * Receita revisada no ciclo 2020-2021. * Receita revisada em 05-07-2024
CHESF | JUAZEIRO II | MC 69 kV TT 69/13,8 kV JUAZEIRO II TA1 BA | DIT |  | 061/2001 | IPCA | RPC | PRT 579/2012 | 2013-01-01 | 2043-01-01 | 26220.17 | 2025-06-01 | Ativa |  | *(RAP Portaria 579/2012 - Concessão prorrogada em 01/01/2013 – LEI 12783/2013 ) * Receita revisada no ciclo 2020-2021. * Receita revisada em 05-07-2024
CHESF | JUAZEIRO II | MC 69 kV TR 69/13,8 kV JUAZEIRO II TR6 BA | RB | FT MG 230 kV JUAZEIRO II MG1 BA | 061/2001 | IPCA | RBSE | PRT 579/2012 | 2013-01-01 | 2043-01-01 | 62693.84 | 2025-06-01 | Ativa |  | *(RAP Portaria 579/2012 - Concessão prorrogada em 01/01/2013 – LEI 12783/2013 ) * Receita revisada no ciclo 2020-2021. * Receita revisada em 05-07-2024
CHESF | JUAZEIRO II | MC 69 kV TR 69/13,8 kV JUAZEIRO II TR6 BA | RB | FT MG 230 kV JUAZEIRO II MG1 BA | 061/2001 | IPCA | RBSE | PRT 120/2016 | 2017-07-01 | 2028-06-30 | 175929.5 | 2025-06-01 | Ativa |  | Componente Financeiro apurado referente ao período de Janeiro/2013 a Junho/2017, com prazo de pagamento de 8 anos, conforme consta no § 3º e § 4º, do Art. 1º, da PRT 120/2016. * Receita revisada no ciclo 2020-2021. * Receita revisada em 05-07-2024
CHESF | JUAZEIRO II | MC 69 kV TR 69/13,8 kV JUAZEIRO II TR6 BA | RB | FT MG 230 kV JUAZEIRO II MG1 BA | 061/2001 | IPCA | RBSE | PRT 120/2016 | 2017-07-01 | 2042-12-31 | 162185.5 | 2025-06-01 | Ativa |  | Parcela de RAP calculada de acordo com a PRT 120/2016 e incluída a partir do ciclo 2017-2018. * Receita revisada provisoriamente no reajuste do ciclo 2018-2019. * Receita revisada no ciclo 2020-2021. * Receita revisada em 05-07-2024
CHESF | JUAZEIRO II | MC 69 kV TR 230/69 kV JUAZEIRO II TR4 BA | RBF | FT TR 230/69 kV JUAZEIRO II TR4 BA | 061/2001 | IPCA | RBNI | REA 2823/2011 | 2015-09-28 | 2047-11-11 | 390182.71 | 2025-06-01 | Ativa | T2009-123 | Instalar, na SE Juazeiro da Bahia II, um módulo de conexão 69 kV, arranjo barra principal e transferência, para o transformador trifásico 230/69 kV, de 100 MVA. *(Inclui alterações estabelecidas pela Lei 12.783/2013) *(Receita revisada em 06/07/2020) *(Receita revisada em 03/07/2024)
CHESF | JUAZEIRO II | MC 69 kV TR 230/69 kV JUAZEIRO II TR3 BA | RBF | FT TR 230/69 kV JUAZEIRO II TR3 BA | 061/2001 | IPCA | RBSE | PRT 579/2012 | 2013-01-01 | 2043-01-01 | 62693.84 | 2025-06-01 | Ativa |  | *(RAP Portaria 579/2012 - Concessão prorrogada em 01/01/2013 – LEI 12783/2013 ) * Receita revisada no ciclo 2020-2021. * Receita revisada em 05-07-2024
CHESF | JUAZEIRO II | MC 69 kV TR 230/69 kV JUAZEIRO II TR3 BA | RBF | FT TR 230/69 kV JUAZEIRO II TR3 BA | 061/2001 | IPCA | RMEL | REN 905/2020 | 2020-04-11 | 2048-12-14 | 40097.62 | 2025-06-01 | Ativa |  | Melhorias de Pequeno Porte sem RAP Prévia incluídas no processo de revisão da RAP das transmissoras prorrogadas de 2023, nos termos do Módulo 3 das Regras dos Serviços de Transmissão de Energia Elétrica. * Melhoria autorizada sem RAP Prévia incluído no reajuste do Ciclo 2024 - 2025 *(Receita revisada em 04/07/2024)
CHESF | JUAZEIRO II | MC 69 kV TR 230/69 kV JUAZEIRO II TR2 BA | RBF | FT TR 230/69 kV JUAZEIRO II TR2 BA | 061/2001 | IPCA | RBSE | PRT 579/2012 | 2013-01-01 | 2043-01-01 | 62693.84 | 2025-06-01 | Ativa |  | *(RAP Portaria 579/2012 - Concessão prorrogada em 01/01/2013 – LEI 12783/2013 ) * Receita revisada no ciclo 2020-2021. * Receita revisada em 05-07-2024
CHESF | JUAZEIRO II | MC 69 kV TR 230/69 kV JUAZEIRO II TR2 BA | RBF | FT TR 230/69 kV JUAZEIRO II TR2 BA | 061/2001 | IPCA | RBSE | PRT 120/2016 | 2017-07-01 | 2028-06-30 | 175929.5 | 2025-06-01 | Ativa |  | Componente Financeiro apurado referente ao período de Janeiro/2013 a Junho/2017, com prazo de pagamento de 8 anos, conforme consta no § 3º e § 4º, do Art. 1º, da PRT 120/2016. * Receita revisada no ciclo 2020-2021. * Receita revisada em 05-07-2024
CHESF | JUAZEIRO II | MC 69 kV TR 230/69 kV JUAZEIRO II TR2 BA | RBF | FT TR 230/69 kV JUAZEIRO II TR2 BA | 061/2001 | IPCA | RBSE | PRT 120/2016 | 2017-07-01 | 2042-12-31 | 162185.5 | 2025-06-01 | Ativa |  | Parcela de RAP calculada de acordo com a PRT 120/2016 e incluída a partir do ciclo 2017-2018. * Receita revisada provisoriamente no reajuste do ciclo 2018-2019. * Receita revisada no ciclo 2020-2021. * Receita revisada em 05-07-2024
CHESF | JUAZEIRO II | MC 69 kV TR 230/69 kV JUAZEIRO II TR1 BA | RBF | FT TR 230/69 kV JUAZEIRO II TR1 BA | 061/2001 | IPCA | RBSE | PRT 579/2012 | 2013-01-01 | 2043-01-01 | 62693.84 | 2025-06-01 | Ativa |  | *(RAP Portaria 579/2012 - Concessão prorrogada em 01/01/2013 – LEI 12783/2013 ) * Receita revisada no ciclo 2020-2021. * Receita revisada em 05-07-2024
CHESF | JUAZEIRO II | MC 69 kV TR 230/69 kV JUAZEIRO II TR1 BA | RBF | FT TR 230/69 kV JUAZEIRO II TR1 BA | 061/2001 | IPCA | RMEL | REN 905/2020 | 2020-04-11 | 2048-12-14 | 40097.62 | 2025-06-01 | Ativa |  | Melhorias de Pequeno Porte sem RAP Prévia incluídas no processo de revisão da RAP das transmissoras prorrogadas de 2023, nos termos do Módulo 3 das Regras dos Serviços de Transmissão de Energia Elétrica. * Melhoria autorizada sem RAP Prévia incluído no reajuste do Ciclo 2024 - 2025 *(Receita revisada em 04/07/2024)
CHESF | JUAZEIRO II | MC 230 kV TR 230/69 kV JUAZEIRO II TR4 BA | RBF | FT TR 230/69 kV JUAZEIRO II TR4 BA | 061/2001 | IPCA | RBNI | REA 2823/2011 | 2015-09-28 | 2047-12-20 | 1113822.98 | 2025-06-01 | Ativa | T2009-123 | Instalar, na SE Juazeiro da Bahia II, um módulo de conexão 230 kV, arranjo barra dupla a cinco chaves, para o transformador trifásico 230/69 kV, de 100 MVA. *(Inclui alterações estabelecidas pela Lei 12.783/2013) *(Receita revisada em 06/07/2020) *(Receita revisada em 03/07/2024)
CHESF | JUAZEIRO II | MC 230 kV TR 230/69 kV JUAZEIRO II TR3 BA | RBF | FT TR 230/69 kV JUAZEIRO II TR3 BA | 061/2001 | IPCA | RBSE | PRT 579/2012 | 2013-01-01 | 2043-01-01 | 161968.64 | 2025-06-01 | Ativa |  | *(RAP Portaria 579/2012 - Concessão prorrogada em 01/01/2013 – LEI 12783/2013 ) * Receita revisada no ciclo 2020-2021. * Receita revisada em 05-07-2024
CHESF | JUAZEIRO II | MC 230 kV TR 230/69 kV JUAZEIRO II TR3 BA | RBF | FT TR 230/69 kV JUAZEIRO II TR3 BA | 061/2001 | IPCA | RMEL | REN 905/2020 | 2021-03-21 | 2045-03-20 | 25082.06 | 2025-06-01 | Ativa |  | Melhorias de Pequeno Porte sem RAP Prévia incluídas no processo de revisão da RAP das transmissoras prorrogadas de 2023, nos termos do Módulo 3 das Regras dos Serviços de Transmissão de Energia Elétrica. * Melhoria autorizada sem RAP Prévia incluído no reajuste do Ciclo 2024 - 2025 *(Receita revisada em 04/07/2024)
CHESF | JUAZEIRO II | MC 230 kV TR 230/69 kV JUAZEIRO II TR2 BA | RBF | FT TR 230/69 kV JUAZEIRO II TR2 BA | 061/2001 | IPCA | RBSE | PRT 579/2012 | 2013-01-01 | 2043-01-01 | 161968.64 | 2025-06-01 | Ativa |  | *(RAP Portaria 579/2012 - Concessão prorrogada em 01/01/2013 – LEI 12783/2013 ) * Receita revisada no ciclo 2020-2021. * Receita revisada em 05-07-2024
CHESF | JUAZEIRO II | MC 230 kV TR 230/69 kV JUAZEIRO II TR2 BA | RBF | FT TR 230/69 kV JUAZEIRO II TR2 BA | 061/2001 | IPCA | RBSE | PRT 120/2016 | 2017-07-01 | 2028-06-30 | 454511.36 | 2025-06-01 | Ativa |  | Componente Financeiro apurado referente ao período de Janeiro/2013 a Junho/2017, com prazo de pagamento de 8 anos, conforme consta no § 3º e § 4º, do Art. 1º, da PRT 120/2016. * Receita revisada no ciclo 2020-2021. * Receita revisada em 05-07-2024
CHESF | JUAZEIRO II | MC 230 kV TR 230/69 kV JUAZEIRO II TR2 BA | RBF | FT TR 230/69 kV JUAZEIRO II TR2 BA | 061/2001 | IPCA | RBSE | PRT 120/2016 | 2017-07-01 | 2042-12-31 | 419003.95 | 2025-06-01 | Ativa |  | Parcela de RAP calculada de acordo com a PRT 120/2016 e incluída a partir do ciclo 2017-2018. * Receita revisada provisoriamente no reajuste do ciclo 2018-2019. * Receita revisada no ciclo 2020-2021. * Receita revisada em 05-07-2024
CHESF | JUAZEIRO II | MC 230 kV TR 230/69 kV JUAZEIRO II TR1 BA | RBF | FT TR 230/69 kV JUAZEIRO II TR1 BA | 061/2001 | IPCA | RBSE | PRT 579/2012 | 2013-01-01 | 2043-01-01 | 161968.64 | 2025-06-01 | Ativa |  | *(RAP Portaria 579/2012 - Concessão prorrogada em 01/01/2013 – LEI 12783/2013 ) * Receita revisada no ciclo 2020-2021. * Receita revisada em 05-07-2024
CHESF | JUAZEIRO II | MC 230 kV TR 230/69 kV JUAZEIRO II TR1 BA | RBF | FT TR 230/69 kV JUAZEIRO II TR1 BA | 061/2001 | IPCA | RMEL | REN 905/2020 | 2021-04-16 | 2044-09-03 | 26337.95 | 2025-06-01 | Ativa |  | Melhorias de Pequeno Porte sem RAP Prévia incluídas no processo de revisão da RAP das transmissoras prorrogadas de 2023, nos termos do Módulo 3 das Regras dos Serviços de Transmissão de Energia Elétrica. * Melhoria autorizada sem RAP Prévia incluído no reajuste do Ciclo 2024 - 2025 *(Receita revisada em 04/07/2024)
CHESF | JUAZEIRO II | MC 13,8 kV TR 69/13,8 kV JUAZEIRO II TR6 BA | RB | FT MG 230 kV JUAZEIRO II MG1 BA | 061/2001 | IPCA | RBSE | PRT 579/2012 | 2013-01-01 | 2043-01-01 | 48477.01 | 2025-06-01 | Ativa |  | *(RAP Portaria 579/2012 - Concessão prorrogada em 01/01/2013 – LEI 12783/2013 ) * Receita revisada no ciclo 2020-2021. * Receita revisada em 05-07-2024
CHESF | JUAZEIRO II | MC 13,8 kV TR 13,8/0,22 kV JUAZEIRO II TR5 BA | RB | FT MG 230 kV JUAZEIRO II MG1 BA | 061/2001 | IPCA | RBSE | PRT 579/2012 | 2013-01-01 | 2043-01-01 | 44666.29 | 2025-06-01 | Ativa |  | *(RAP Portaria 579/2012 - Concessão prorrogada em 01/01/2013 – LEI 12783/2013 ) * Receita revisada no ciclo 2020-2021. * Receita revisada em 05-07-2024
CHESF | JUAZEIRO II | MC 13,8 kV TR 13,8/0,22 kV JUAZEIRO II TR4 BA | RB | FT MG 230 kV JUAZEIRO II MG1 BA | 061/2001 | IPCA | RBSE | PRT 579/2012 | 2013-01-01 | 2043-01-01 | 44666.29 | 2025-06-01 | Ativa |  | *(RAP Portaria 579/2012 - Concessão prorrogada em 01/01/2013 – LEI 12783/2013 ) * Receita revisada no ciclo 2020-2021. * Receita revisada em 05-07-2024
CHESF | JUAZEIRO II | IB 69 kV MG 230 kV JUAZEIRO II MG1 BA IB1 | DIT |  | 061/2001 | IPCA | RPC | PRT 579/2012 | 2013-01-01 | 2043-01-01 | 42137.4 | 2025-06-01 | Ativa |  | *(RAP Portaria 579/2012 - Concessão prorrogada em 01/01/2013 – LEI 12783/2013 ) * Receita revisada no ciclo 2020-2021. * Receita revisada em 05-07-2024
CHESF | JUAZEIRO II | IB 230 kV MG 230 kV JUAZEIRO II MG1 BA IB1 | RB | FT MG 230 kV JUAZEIRO II MG1 BA | 061/2001 | IPCA | RBSE | PRT 579/2012 | 2013-01-01 | 2043-01-01 | 133085.23 | 2025-06-01 | Ativa |  | *(RAP Portaria 579/2012 - Concessão prorrogada em 01/01/2013 – LEI 12783/2013 ) * Receita revisada no ciclo 2020-2021. * Receita revisada em 05-07-2024
CHESF | JUAZEIRO II | EL 69 kV JUAZEIRO II TOURAO 02C6 | DIT |  | 061/2001 | IPCA | RPC | PRT 579/2012 | 2013-01-01 | 2043-01-01 | 73293.67 | 2025-06-01 | Ativa |  | *(RAP Portaria 579/2012 - Concessão prorrogada em 01/01/2013 – LEI 12783/2013 ) * Receita revisada no ciclo 2020-2021. * Receita revisada em 05-07-2024
CHESF | JUAZEIRO II | EL 69 kV JUAZEIRO II TOURAO 02C6 | DIT |  | 061/2001 | IPCA | RMEL | REN 905/2020 | 2021-04-04 | 2049-12-07 | 41283.22 | 2025-06-01 | Ativa |  | Melhorias de Pequeno Porte sem RAP Prévia incluídas no processo de revisão da RAP das transmissoras prorrogadas de 2023, nos termos do Módulo 3 das Regras dos Serviços de Transmissão de Energia Elétrica. * Melhoria autorizada sem RAP Prévia incluído no reajuste do Ciclo 2024 - 2025 *(Receita revisada em 04/07/2024)
CHESF | JUAZEIRO II | EL 69 kV JUAZEIRO II SALITRE 02C8 | DIT |  | 061/2001 | IPCA | RPC | PRT 579/2012 | 2013-01-01 | 2043-01-01 | 73293.67 | 2025-06-01 | Ativa |  | *(RAP Portaria 579/2012 - Concessão prorrogada em 01/01/2013 – LEI 12783/2013 ) * Receita revisada no ciclo 2020-2021. * Receita revisada em 05-07-2024
CHESF | JUAZEIRO II | EL 69 kV JUAZEIRO II PETROLINA 02C9 | DIT |  | 061/2001 | IPCA | RCDM | REA 758/2006 | 2016-12-20 | 2046-04-10 | 479617.19 | 2025-06-01 | Ativa |  | 1 EL 69 kV para Petrolina I. * Reforço autorizado sem RAP Prévia incluído no reajuste do Ciclo 2023 - 2024 *(Receita revisada em 03/07/2024)
CHESF | JUAZEIRO II | EL 69 kV JUAZEIRO II PETROLINA 02C5 | DIT |  | 061/2001 | IPCA | RPC | PRT 579/2012 | 2013-01-01 | 2043-01-01 | 73293.67 | 2025-06-01 | Ativa |  | *(RAP Portaria 579/2012 - Concessão prorrogada em 01/01/2013 – LEI 12783/2013 ) * Receita revisada no ciclo 2020-2021. * Receita revisada em 05-07-2024
CHESF | JUAZEIRO II | EL 69 kV JUAZEIRO II PETROLINA 02C5 | DIT |  | 061/2001 | IPCA | RMEL | REN 905/2020 | 2021-02-20 | 2049-10-25 | 41140.79 | 2025-06-01 | Ativa |  | Melhorias de Pequeno Porte sem RAP Prévia incluídas no processo de revisão da RAP das transmissoras prorrogadas de 2023, nos termos do Módulo 3 das Regras dos Serviços de Transmissão de Energia Elétrica. * Melhoria autorizada sem RAP Prévia incluído no reajuste do Ciclo 2024 - 2025 *(Receita revisada em 04/07/2024)
CHESF | JUAZEIRO II | EL 69 kV JUAZEIRO II PETROLINA 02C4 | DIT |  | 061/2001 | IPCA | RPC | PRT 579/2012 | 2013-01-01 | 2043-01-01 | 73293.67 | 2025-06-01 | Ativa |  | *(RAP Portaria 579/2012 - Concessão prorrogada em 01/01/2013 – LEI 12783/2013 ) * Receita revisada no ciclo 2020-2021. * Receita revisada em 05-07-2024
CHESF | JUAZEIRO II | EL 69 kV JUAZEIRO II PETROLINA 02C4 | DIT |  | 061/2001 | IPCA | RMEL | REN 905/2020 | 2020-07-07 | 2049-03-11 | 40385.78 | 2025-06-01 | Ativa |  | Melhorias de Pequeno Porte sem RAP Prévia incluídas no processo de revisão da RAP das transmissoras prorrogadas de 2023, nos termos do Módulo 3 das Regras dos Serviços de Transmissão de Energia Elétrica. * Melhoria autorizada sem RAP Prévia incluído no reajuste do Ciclo 2024 - 2025 *(Receita revisada em 04/07/2024)
CHESF | JUAZEIRO II | EL 69 kV JUAZEIRO II JUNCO 02C7 | DIT |  | 061/2001 | IPCA | RPC | PRT 579/2012 | 2013-01-01 | 2043-01-01 | 73293.67 | 2025-06-01 | Ativa |  | *(RAP Portaria 579/2012 - Concessão prorrogada em 01/01/2013 – LEI 12783/2013 ) * Receita revisada no ciclo 2020-2021. * Receita revisada em 05-07-2024
CHESF | JUAZEIRO II | EL 69 kV JUAZEIRO II JUNCO 02C7 | DIT |  | 061/2001 | IPCA | RCDM | REA 1814/2009 | 2014-12-21 | 2044-12-23 | 13330.45 | 2025-06-01 | Ativa |  | Substituição de TC Superado 92C72-A e C.Incluído no reajuste ciclo 2015-2016. *(Receita revisada em 06/07/2020) *(Receita revisada em 03/07/2024)
CHESF | JUAZEIRO II | EL 69 kV JUAZEIRO II JUNCO 02C7 | DIT |  | 061/2001 | IPCA | RPC | PRT 120/2016 | 2017-07-01 | 2028-06-30 | 205674.41 | 2025-06-01 | Ativa |  | Componente Financeiro apurado referente ao período de Janeiro/2013 a Junho/2017, com prazo de pagamento de 8 anos, conforme consta no § 3º e § 4º, do Art. 1º, da PRT 120/2016. * Receita revisada no ciclo 2020-2021. * Receita revisada em 05-07-2024
CHESF | JUAZEIRO II | EL 69 kV JUAZEIRO II JUNCO 02C7 | DIT |  | 061/2001 | IPCA | RMEL | REN 905/2020 | 2022-04-07 | 2046-04-06 | 8076.21 | 2025-06-01 | Ativa |  | Melhorias de Pequeno Porte sem RAP Prévia incluídas no processo de revisão da RAP das transmissoras prorrogadas de 2023, nos termos do Módulo 3 das Regras dos Serviços de Transmissão de Energia Elétrica. * Melhoria autorizada sem RAP Prévia incluído no reajuste do Ciclo 2024 - 2025 *(Receita revisada em 04/07/2024)
CHESF | JUAZEIRO II | EL 69 kV JUAZEIRO II JUAZEIRO I 02C3 | DIT |  | 061/2001 | IPCA | RPC | PRT 579/2012 | 2013-01-01 | 2043-01-01 | 73293.67 | 2025-06-01 | Ativa |  | *(RAP Portaria 579/2012 - Concessão prorrogada em 01/01/2013 – LEI 12783/2013 ) * Receita revisada no ciclo 2020-2021. * Receita revisada em 05-07-2024
CHESF | JUAZEIRO II | EL 69 kV JUAZEIRO II JUAZEIRO I 02C3 | DIT |  | 061/2001 | IPCA | RMEL | REN 905/2020 | 2020-11-21 | 2049-07-26 | 40838.9 | 2025-06-01 | Ativa |  | Melhorias de Pequeno Porte sem RAP Prévia incluídas no processo de revisão da RAP das transmissoras prorrogadas de 2023, nos termos do Módulo 3 das Regras dos Serviços de Transmissão de Energia Elétrica. * Melhoria autorizada sem RAP Prévia incluído no reajuste do Ciclo 2024 - 2025 *(Receita revisada em 04/07/2024)
CHESF | JUAZEIRO II | EL 69 kV JUAZEIRO II JUAZEIRO I 02C2 | DIT |  | 061/2001 | IPCA | RPC | PRT 579/2012 | 2013-01-01 | 2043-01-01 | 73293.67 | 2025-06-01 | Ativa |  | *(RAP Portaria 579/2012 - Concessão prorrogada em 01/01/2013 – LEI 12783/2013 ) * Receita revisada no ciclo 2020-2021. * Receita revisada em 05-07-2024
CHESF | JUAZEIRO II | EL 69 kV JUAZEIRO II JUAZEIRO I 02C2 | DIT |  | 061/2001 | IPCA | RMEL | REN 905/2020 | 2021-12-30 | 2050-09-03 | 42179.7 | 2025-06-01 | Ativa |  | Melhorias de Pequeno Porte sem RAP Prévia incluídas no processo de revisão da RAP das transmissoras prorrogadas de 2023, nos termos do Módulo 3 das Regras dos Serviços de Transmissão de Energia Elétrica. * Melhoria autorizada sem RAP Prévia incluído no reajuste do Ciclo 2024 - 2025 *(Receita revisada em 04/07/2024)
CHESF | JUAZEIRO II | EL 69 kV JUAZEIRO II CARAIBA 02C1 | DIT |  | 061/2001 | IPCA | RPC | PRT 579/2012 | 2013-01-01 | 2043-01-01 | 73293.67 | 2025-06-01 | Ativa |  | *(RAP Portaria 579/2012 - Concessão prorrogada em 01/01/2013 – LEI 12783/2013 ) * Receita revisada no ciclo 2020-2021. * Receita revisada em 05-07-2024
CHESF | JUAZEIRO II | EL 69 kV JUAZEIRO II CARAIBA 02C1 | DIT |  | 061/2001 | IPCA | RMEL | REN 905/2020 | 2022-01-15 | 2050-04-02 | 30827.3 | 2025-06-01 | Ativa |  | Melhorias de Pequeno Porte sem RAP Prévia incluídas no processo de revisão da RAP das transmissoras prorrogadas de 2023, nos termos do Módulo 3 das Regras dos Serviços de Transmissão de Energia Elétrica. * Melhoria autorizada sem RAP Prévia incluído no reajuste do Ciclo 2024 - 2025 *(Receita revisada em 04/07/2024)
CHESF | JUAZEIRO II | EL 69 kV JUAZEIRO II 02M2 | DIT |  | 061/2001 | IPCA | RCDM | REA 2376/2010 | 2017-12-13 | 2050-03-29 | 416012.13 | 2025-06-01 | Ativa |  | Instalação de uma EL 69 kV para SE SALITRE. Receita incluída no recurso contra a REH 2.407/2018. *(Receita revisada em 06/07/2020) *(Receita revisada em 03/07/2024)
CHESF | JUAZEIRO II | EL 69 kV JUAZEIRO II 02M1 | DIT |  | 061/2001 | IPCA | RCDM | REA 2376/2010 | 2017-12-13 | 2050-03-29 | 416012.13 | 2025-06-01 | Ativa |  | Instalação de uma EL 69 kV para SE SALITRE. Receita incluída no recurso contra a REH 2.407/2018. *(Receita revisada em 06/07/2020) *(Receita revisada em 03/07/2024)
CHESF | JUAZEIRO II | EL 230 kV JUAZEIRO II LT 230 kV U.SOBRADINHO /JUAZEIRO II C-2 BA | RB | FT LT 230 kV U.SOBRADINHO /JUAZEIRO II C-2 BA | 061/2001 | IPCA | RBSE | PRT 579/2012 | 2013-01-01 | 2043-01-01 | 225893.95 | 2025-06-01 | Ativa |  | *(RAP Portaria 579/2012 - Concessão prorrogada em 01/01/2013 – LEI 12783/2013 ) * Receita revisada no ciclo 2020-2021. * Receita revisada em 05-07-2024
CHESF | JUAZEIRO II | EL 230 kV JUAZEIRO II LT 230 kV U.SOBRADINHO /JUAZEIRO II C-2 BA | RB | FT LT 230 kV U.SOBRADINHO /JUAZEIRO II C-2 BA | 061/2001 | IPCA | RBNI | REA 5861/2016 | 2015-09-10 | 2043-09-09 | 30686.16 | 2025-06-01 | Ativa |  | Esquema de Corte de carga para contingência dupla das LT 230 kV Sobradinho / Juazeiro da Bahia II (04S1 e 04S2) * Reforço autorizado sem RAP Prévia incluído no reajuste do Ciclo 2018 - 2019 *(Receita revisada em 06/07/2020) *(Receita revisada em 03/07/2024)
CHESF | JUAZEIRO II | EL 230 kV JUAZEIRO II LT 230 kV U.SOBRADINHO /JUAZEIRO II C-2 BA | RB | FT LT 230 kV U.SOBRADINHO /JUAZEIRO II C-2 BA | 061/2001 | IPCA | RBNI | REA 5861/2016 | 2017-09-19 | 2032-10-22 | 89384.9 | 2025-06-01 | Ativa |  | SUBSTITUIÇÃO DE SISTEMAS DE PROTEÇÃO E PAINÉIS ASSOCIADOS EM 03 TERMINAIS DE LINHAS DE TRANSMISSÃO (LTs-04S1 04S2 e 04N2). * Reforço autorizado sem RAP Prévia incluído no reajuste do Ciclo 2021 - 2022 *(Receita revisada em 03/07/2024)
CHESF | JUAZEIRO II | EL 230 kV JUAZEIRO II LT 230 kV U.SOBRADINHO /JUAZEIRO II C-1 BA | RB | FT LT 230 kV U.SOBRADINHO /JUAZEIRO II C-1 BA | 061/2001 | IPCA | RBSE | PRT 579/2012 | 2013-01-01 | 2043-01-01 | 225893.95 | 2025-06-01 | Ativa |  | *(RAP Portaria 579/2012 - Concessão prorrogada em 01/01/2013 – LEI 12783/2013 ) * Receita revisada no ciclo 2020-2021. * Receita revisada em 05-07-2024
CHESF | JUAZEIRO II | EL 230 kV JUAZEIRO II LT 230 kV U.SOBRADINHO /JUAZEIRO II C-1 BA | RB | FT LT 230 kV U.SOBRADINHO /JUAZEIRO II C-1 BA | 061/2001 | IPCA | RBNI | REA 5861/2016 | 2017-09-19 | 2032-09-18 | 44015.31 | 2025-06-01 | Ativa |  | SUBSTITUIÇÃO DE SISTEMAS DE PROTEÇÃO E PAINÉIS ASSOCIADOS EM 03 TERMINAIS DE LINHAS DE TRANSMISSÃO (LTs-04S1 04S2 e 04N2). * Reforço autorizado sem RAP Prévia incluído no reajuste do Ciclo 2021 - 2022 *(Receita revisada em 03/07/2024)
CHESF | JUAZEIRO II | EL 230 kV JUAZEIRO II LT 230 kV U.SOBRADINHO /JUAZEIRO II C-1 BA | RB | FT LT 230 kV U.SOBRADINHO /JUAZEIRO II C-1 BA | 061/2001 | IPCA | RMEL | REN 905/2020 | 2021-05-10 | 2046-03-08 | 48392.51 | 2025-06-01 | Ativa |  | Melhorias de Pequeno Porte sem RAP Prévia incluídas no processo de revisão da RAP das transmissoras prorrogadas de 2023, nos termos do Módulo 3 das Regras dos Serviços de Transmissão de Energia Elétrica. * Melhoria autorizada sem RAP Prévia incluído no reajuste do Ciclo 2024 - 2025 *(Receita revisada em 04/07/2024)
CHESF | JUAZEIRO II | EL 230 kV JUAZEIRO II LT 230 kV JUAZEIRO II /SR.BONFIM II C-1 BA | RB | FT LT 230 kV JUAZEIRO II /SR.BONFIM II C-1 BA | 061/2001 | IPCA | RBSE | PRT 579/2012 | 2013-01-01 | 2043-01-01 | 225893.95 | 2025-06-01 | Ativa |  | *(RAP Portaria 579/2012 - Concessão prorrogada em 01/01/2013 – LEI 12783/2013 ) * Receita revisada no ciclo 2020-2021. * Receita revisada em 05-07-2024
CHESF | JUAZEIRO II | EL 230 kV JUAZEIRO II LT 230 kV JUAZEIRO II /SR.BONFIM II C-1 BA | RB | FT LT 230 kV JUAZEIRO II /SR.BONFIM II C-1 BA | 061/2001 | IPCA | RBNI | REA 5861/2016 | 2016-06-09 | 2044-06-08 | 21849 | 2025-06-01 | Ativa |  | EL 230 kV JUAZEIRO II LT 230 kV JUAZEIRO II /SR.BONFIM II C-1 BA * Reforço autorizado sem RAP Prévia incluído no reajuste do Ciclo 2017 - 2018 *(Receita revisada em 06/07/2020) *(Receita revisada em 03/07/2024)
CHESF | JUAZEIRO II | EL 230 kV JUAZEIRO II LT 230 kV JUAZEIRO II /SR.BONFIM II C-1 BA | RB | FT LT 230 kV JUAZEIRO II /SR.BONFIM II C-1 BA | 061/2001 | IPCA | RMEL | REN 905/2020 | 2021-03-16 | 2048-07-10 | 62923.9 | 2025-06-01 | Ativa |  | Melhorias de Pequeno Porte sem RAP Prévia incluídas no processo de revisão da RAP das transmissoras prorrogadas de 2023, nos termos do Módulo 3 das Regras dos Serviços de Transmissão de Energia Elétrica. * Melhoria autorizada sem RAP Prévia incluído no reajuste do Ciclo 2024 - 2025 *(Receita revisada em 04/07/2024)
CHESF | JUAZEIRO II | EL 230 kV JUAZEIRO II LT 230 kV JUAZEIRO II /JAGUARARI-SE C-1 BA | RB | FT LT 230 kV JUAZEIRO II /JAGUARARI-SE C-1 BA | 061/2001 | IPCA | RBNI | REA 2173/2009 | 2012-09-27 | 2039-08-10 | 96445.83 | 2025-06-01 | Ativa | T2009-152 | Adequar as proteções da EL 230 kV devido a derivação da LT 230 kV Juazeiro II/ Senhor do Bonfim II na SE Jaguarari *(Inclui alterações estabelecidas pela Lei 12.783/2013) *(Receita revisada em 06/07/2020) *(Receita revisada em 03/07/2024)
CHESF | JUAZEIRO II | EL 230 kV JUAZEIRO II LT 230 kV JUAZEIRO II /JAGUARARI-SE C-1 BA | RB | FT LT 230 kV JUAZEIRO II /JAGUARARI-SE C-1 BA | 061/2001 | IPCA | RBSE | PRT 579/2012 | 2013-01-01 | 2043-01-01 | 225893.95 | 2025-06-01 | Ativa |  | *(RAP Portaria 579/2012 - Concessão prorrogada em 01/01/2013 – LEI 12783/2013 ) * Receita revisada no ciclo 2020-2021. * Receita revisada em 05-07-2024
CHESF | JUAZEIRO II | EL 230 kV JUAZEIRO II LT 230 kV JUAZEIRO II /JAGUARARI-SE C-1 BA | RB | FT LT 230 kV JUAZEIRO II /JAGUARARI-SE C-1 BA | 061/2001 | IPCA | RMEL | REN 905/2020 | 2021-04-09 | 2048-08-01 | 84397.66 | 2025-06-01 | Ativa |  | Melhorias de Pequeno Porte sem RAP Prévia incluídas no processo de revisão da RAP das transmissoras prorrogadas de 2023, nos termos do Módulo 3 das Regras dos Serviços de Transmissão de Energia Elétrica. * Melhoria autorizada sem RAP Prévia incluído no reajuste do Ciclo 2024 - 2025 *(Receita revisada em 04/07/2024)
CHESF | JUAZEIRO III | MG 500 kV JUAZEIRO III MG3 BA | RB | FT MG 500 kV JUAZEIRO III MG3 BA | 061/2001 | IPCA | RBNIA | REA 8328/2019 |  |  | 817933.74 | 2025-06-01 | Prevista | T2019-074 | Complementação do módulo geral da SE Juazeiro III com a instalação de um módulo de infraestrutura de manobra, em 500 kV, associado ao seccionamento da LT 500 kV Sobradinho - Luiz Gonzaga C2.
CHESF | JUAZEIRO III | MG 500 kV JUAZEIRO III MG3 BA | RB | FT MG 500 kV JUAZEIRO III MG3 BA | 061/2001 | IPCA | RBNIA | REA 8328/2019 |  |  | 62489.04 | 2025-06-01 | Prevista | T2019-074 | Adequação do sistema de proteção da SE Juazeiro III, associado ao seccionamento da LT 500 kV Sobradinho - Luiz Gonzaga C2.
CHESF | JUAZEIRO III | MG 500 kV JUAZEIRO III MG3 BA | RB | FT MG 500 kV JUAZEIRO III MG3 BA | 061/2001 | IPCA | RMEL | REN 905/2020 | 2022-05-11 | 2045-08-05 | 122703.16 | 2025-06-01 | Ativa |  | Melhorias de Pequeno Porte sem RAP Prévia incluídas no processo de revisão da RAP das transmissoras prorrogadas de 2023, nos termos do Módulo 3 das Regras dos Serviços de Transmissão de Energia Elétrica. * Melhoria autorizada sem RAP Prévia incluído no reajuste do Ciclo 2024 - 2025 *(Receita revisada em 04/07/2024)
CHESF | JUAZEIRO III | IB 500 kV MG 500 kV JUAZEIRO III MG3 BA IB6 | RB | FT MG 500 kV JUAZEIRO III MG3 BA | 061/2001 | IPCA | RBNIA | REA 8328/2019 |  |  | 1843594.2 | 2025-06-01 | Prevista | T2019-074 | Instalação, na SE Juazeiro III, de uma interligação de barras em 500 kV, arranjo DJM, associada às entradas de linha para a SE Sobradinho e para SE Luiz Gonzaga.
CHESF | JUAZEIRO III | EL 500 kV JUAZEIRO III LT 500 kV US. L.GONZAGA /JUAZEIRO III C-2 PE/BA | RB | FT LT 500 kV US. L.GONZAGA /JUAZEIRO III C-2 PE/BA | 061/2001 | IPCA | RBNIA | REA 8328/2019 |  |  | 1608362.9 | 2025-06-01 | Prevista | T2019-074 | Instalar, na SE JUAZEIRO III, um módulo de entrada de linha para o circuito LT 500 kV US. L.GONZAGA /JUAZEIRO III C-2 PE/BA originado do seccionamento do circuito LT 500 kV US. L.GONZAGA /U.SOBRADINHO C-2 PE/BA na SE JUAZEIRO III.
CHESF | JUAZEIRO III | EL 500 kV JUAZEIRO III LT 500 kV US. L.GONZAGA /JUAZEIRO III C-1 PE/BA | RB | FT LT 500 kV US. L.GONZAGA /JUAZEIRO III C-1 PE/BA | 061/2001 | IPCA | RBNI | REA 9689/2021 | 2019-07-31 | 2042-12-31 | 100678.42 | 2025-06-01 | Ativa |  | Parcela adicional de RAP para operação e manutenção de entrada de linha em 500 kV, arranjo disjuntor e meio, na subestação Juazeiro da Bahia III, associada à linha de transmissão 500 kV Juazeiro da Bahia III - Luiz Gonzaga. *(Receita revisada em 03/07/2024)
CHESF | JUAZEIRO III | EL 500 kV JUAZEIRO III LT 500 kV JUAZEIRO III /U.SOBRADINHO C-2 BA | RB | FT LT 500 kV JUAZEIRO III /U.SOBRADINHO C-2 BA | 061/2001 | IPCA | RBNIA | REA 8328/2019 |  |  | 1608362.9 | 2025-06-01 | Prevista | T2019-074 | Instalar, na SE JUAZEIRO III, um módulo de entrada de linha para o circuito LT 500 kV JUAZEIRO III /U.SOBRADINHO C-2 BA originado do seccionamento do circuito LT 500 kV US. L.GONZAGA /U.SOBRADINHO C-2 PE/BA na SE JUAZEIRO III.
CHESF | JUAZEIRO III | EL 500 kV JUAZEIRO III LT 500 kV JUAZEIRO III /FUTURA C-1 BA | RB | FT LT 500 kV JUAZEIRO III /FUTURA C-1 BA | 061/2001 | IPCA | RBNI | REA 9689/2021 | 2019-07-31 | 2042-12-31 | 100678.42 | 2025-06-01 | Ativa |  | Parcela adicional de RAP para operação e manutenção de entrada de linha em 500 kV, arranjo disjuntor e meio, na subestação Juazeiro da Bahia III, associada à linha de transmissão 500 kV Sobradinho – Juazeiro da Bahia III. *(Receita revisada em 03/07/2024)
CHESF | JUAZEIRO III | EL 500 kV JUAZEIRO III LT 500 kV JUAZEIRO III /FUTURA C-1 BA | RB | FT LT 500 kV JUAZEIRO III /FUTURA C-1 BA | 061/2001 | IPCA | RMEL | REN 905/2020 | 2022-12-20 | 2045-08-15 | 54013.69 | 2025-06-01 | Ativa |  | Melhorias de Pequeno Porte sem RAP Prévia incluídas no processo de revisão da RAP das transmissoras prorrogadas de 2023, nos termos do Módulo 3 das Regras dos Serviços de Transmissão de Energia Elétrica. * Melhoria autorizada sem RAP Prévia incluído no reajuste do Ciclo 2024 - 2025 *(Receita revisada em 04/07/2024)
AXIA Energia | L.C.BARRETO | MG 500 kV L.C.BARRETO MG1 SP | RB | FT MG 500 kV L.C.BARRETO MG1 SP | 062/2001 | IPCA | RBSE | PRT 579/2012 | 2013-01-01 | 2043-01-01 | 1214456.67 | 2025-06-01 | Ativa |  | *(RAP Portaria 579/2012 - Concessão prorrogada em 01/01/2013 – LEI 12783/2013 ) * Receita revisada no ciclo 2020-2021. * Receita revisada em 05-07-2024
AXIA Energia | L.C.BARRETO | MG 500 kV L.C.BARRETO MG1 SP | RB | FT MG 500 kV L.C.BARRETO MG1 SP | 062/2001 | IPCA | RMEL | REN 443/2011 | 2017-12-31 | 2033-03-27 | 3219.06 | 2025-06-01 | Ativa |  | Substituição do Servidores e IHM do Sistema de Supervisão e Controle Local (SAGE) por obsolescência ou por atualização tecnológica. * Melhoria autorizada sem RAP Prévia incluído no reajuste do Ciclo 2018 - 2019 *(Receita revisada em 06/07/2020) *(Receita revisada em 03/07/2024)
AXIA Energia | L.C.BARRETO | MG 500 kV L.C.BARRETO MG1 SP | RB | FT MG 500 kV L.C.BARRETO MG1 SP | 062/2001 | IPCA | RMEL | REN 443/2011 | 2016-07-05 | 2030-04-01 | 15455.46 | 2025-06-01 | Ativa |  | Substituição de RÁDIO VHF ESTAÇÃO FIXA RÁDIO VHF ESTAÇÃO FIXA - Nº Oper: - PMI (004472/2016) * Melhoria autorizada sem RAP Prévia incluído no reajuste do Ciclo 2018 - 2019 *(Receita revisada em 06/07/2020) *(Receita revisada em 03/07/2024)
AXIA Energia | L.C.BARRETO | MG 500 kV L.C.BARRETO MG1 SP | RB | FT MG 500 kV L.C.BARRETO MG1 SP | 062/2001 | IPCA | RMEL | REN 443/2011 | 2016-07-05 | 2030-04-01 | 16954.82 | 2025-06-01 | Ativa |  | Substituição de RÁDIO VHF ESTAÇÃO FIXA RÁDIO VHF ESTAÇÃO FIXA - Nº Oper: - PMI (007696/2016) * Melhoria autorizada sem RAP Prévia incluído no reajuste do Ciclo 2018 - 2019 *(Receita revisada em 06/07/2020) *(Receita revisada em 03/07/2024)
AXIA Energia | L.C.BARRETO | MG 500 kV L.C.BARRETO MG1 SP | RB | FT MG 500 kV L.C.BARRETO MG1 SP | 062/2001 | IPCA | RMEL | REN 443/2011 | 2016-07-05 | 2030-04-01 | 24266.39 | 2025-06-01 | Ativa |  | Substituição de RÁDIO VHF ESTAÇÃO FIXA RÁDIO VHF ESTAÇÃO FIXA - Nº Oper: - PMI (004259/2017) * Melhoria autorizada sem RAP Prévia incluído no reajuste do Ciclo 2018 - 2019 *(Receita revisada em 06/07/2020) *(Receita revisada em 03/07/2024)
AXIA Energia | L.C.BARRETO | MG 500 kV L.C.BARRETO MG1 SP | RB | FT MG 500 kV L.C.BARRETO MG1 SP | 062/2001 | IPCA | RMEL | REN 905/2020 | 2014-01-27 | 2031-06-23 | 542101.55 | 2025-06-01 | Ativa |  | Melhorias de Pequeno Porte sem RAP Prévia incluídas no processo de revisão da RAP das transmissoras prorrogadas de 2023, nos termos do Módulo 3 das Regras dos Serviços de Transmissão de Energia Elétrica. * Melhoria autorizada sem RAP Prévia incluído no reajuste do Ciclo 2024 - 2025 *(Receita revisada em 04/07/2024)
AXIA Energia | L.C.BARRETO | MC 345 kV TR 13,8/345 kV L.C.BARRETO TR6 SP | DIT |  | 062/2001 | IPCA | RPC | PRT 579/2012 | 2013-01-01 | 2043-01-01 | 272810.75 | 2025-06-01 | Ativa |  | *(RAP Portaria 579/2012 - Concessão prorrogada em 01/01/2013 – LEI 12783/2013 ) * Receita revisada no ciclo 2020-2021. * Receita revisada em 05-07-2024
AXIA Energia | L.C.BARRETO | MC 345 kV TR 13,8/345 kV L.C.BARRETO TR6 SP | DIT |  | 062/2001 | IPCA | RPC | PRT 120/2016 | 2017-07-01 | 2028-06-30 | 1046877.77 | 2025-06-01 | Ativa |  | Componente Financeiro apurado referente ao período de Janeiro/2013 a Junho/2017, com prazo de pagamento de 8 anos, conforme consta no § 3º e § 4º, do Art. 1º, da PRT 120/2016. * Receita revisada no ciclo 2020-2021. * Receita revisada em 05-07-2024
AXIA Energia | L.C.BARRETO | MC 345 kV TR 13,8/345 kV L.C.BARRETO TR5 SP | DIT |  | 062/2001 | IPCA | RPC | PRT 579/2012 | 2013-01-01 | 2043-01-01 | 272810.75 | 2025-06-01 | Ativa |  | *(RAP Portaria 579/2012 - Concessão prorrogada em 01/01/2013 – LEI 12783/2013 ) * Receita revisada no ciclo 2020-2021. * Receita revisada em 05-07-2024
AXIA Energia | L.C.BARRETO | MC 345 kV TR 13,8/345 kV L.C.BARRETO TR5 SP | DIT |  | 062/2001 | IPCA | RPC | PRT 120/2016 | 2017-07-01 | 2028-06-30 | 1046877.77 | 2025-06-01 | Ativa |  | Componente Financeiro apurado referente ao período de Janeiro/2013 a Junho/2017, com prazo de pagamento de 8 anos, conforme consta no § 3º e § 4º, do Art. 1º, da PRT 120/2016. * Receita revisada no ciclo 2020-2021. * Receita revisada em 05-07-2024
AXIA Energia | L.C.BARRETO | MC 345 kV TR 13,8/345 kV L.C.BARRETO TR5 SP | DIT |  | 062/2001 | IPCA | RPC | PRT 120/2016 | 2017-07-01 | 2042-12-31 | 1122309.01 | 2025-06-01 | Ativa |  | Parcela de RAP calculada de acordo com a PRT 120/2016 e incluída a partir do ciclo 2017-2018. * Receita revisada provisoriamente no reajuste do ciclo 2018-2019. * Receita revisada no ciclo 2020-2021. * Receita revisada em 05-07-2024
AXIA Energia | L.C.BARRETO | MC 345 kV TR 13,8/345 kV L.C.BARRETO TR4 SP | DIT |  | 062/2001 | IPCA | RPC | PRT 579/2012 | 2013-01-01 | 2043-01-01 | 272810.75 | 2025-06-01 | Ativa |  | *(RAP Portaria 579/2012 - Concessão prorrogada em 01/01/2013 – LEI 12783/2013 ) * Receita revisada no ciclo 2020-2021. * Receita revisada em 05-07-2024
AXIA Energia | L.C.BARRETO | MC 345 kV TR 13,8/345 kV L.C.BARRETO TR4 SP | DIT |  | 062/2001 | IPCA | RPC | PRT 120/2016 | 2017-07-01 | 2028-06-30 | 1046877.77 | 2025-06-01 | Ativa |  | Componente Financeiro apurado referente ao período de Janeiro/2013 a Junho/2017, com prazo de pagamento de 8 anos, conforme consta no § 3º e § 4º, do Art. 1º, da PRT 120/2016. * Receita revisada no ciclo 2020-2021. * Receita revisada em 05-07-2024
AXIA Energia | L.C.BARRETO | MC 345 kV TR 13,8/345 kV L.C.BARRETO TR3 SP | DIT |  | 062/2001 | IPCA | RPC | PRT 579/2012 | 2013-01-01 | 2043-01-01 | 272810.75 | 2025-06-01 | Ativa |  | *(RAP Portaria 579/2012 - Concessão prorrogada em 01/01/2013 – LEI 12783/2013 ) * Receita revisada no ciclo 2020-2021. * Receita revisada em 05-07-2024
AXIA Energia | L.C.BARRETO | MC 345 kV TR 13,8/345 kV L.C.BARRETO TR3 SP | DIT |  | 062/2001 | IPCA | RPC | PRT 120/2016 | 2017-07-01 | 2028-06-30 | 1046877.77 | 2025-06-01 | Ativa |  | Componente Financeiro apurado referente ao período de Janeiro/2013 a Junho/2017, com prazo de pagamento de 8 anos, conforme consta no § 3º e § 4º, do Art. 1º, da PRT 120/2016. * Receita revisada no ciclo 2020-2021. * Receita revisada em 05-07-2024
AXIA Energia | L.C.BARRETO | MC 345 kV TR 13,8/345 kV L.C.BARRETO TR3 SP | DIT |  | 062/2001 | IPCA | RPC | PRT 120/2016 | 2017-07-01 | 2042-12-31 | 1122309.01 | 2025-06-01 | Ativa |  | Parcela de RAP calculada de acordo com a PRT 120/2016 e incluída a partir do ciclo 2017-2018. * Receita revisada provisoriamente no reajuste do ciclo 2018-2019. * Receita revisada no ciclo 2020-2021. * Receita revisada em 05-07-2024
AXIA Energia | L.C.BARRETO | MC 345 kV TR 13,8/345 kV L.C.BARRETO TR2 SP | DIT |  | 062/2001 | IPCA | RPC | PRT 579/2012 | 2013-01-01 | 2043-01-01 | 272810.75 | 2025-06-01 | Ativa |  | *(RAP Portaria 579/2012 - Concessão prorrogada em 01/01/2013 – LEI 12783/2013 ) * Receita revisada no ciclo 2020-2021. * Receita revisada em 05-07-2024
AXIA Energia | L.C.BARRETO | MC 345 kV TR 13,8/345 kV L.C.BARRETO TR2 SP | DIT |  | 062/2001 | IPCA | RPC | PRT 120/2016 | 2017-07-01 | 2028-06-30 | 1046877.77 | 2025-06-01 | Ativa |  | Componente Financeiro apurado referente ao período de Janeiro/2013 a Junho/2017, com prazo de pagamento de 8 anos, conforme consta no § 3º e § 4º, do Art. 1º, da PRT 120/2016. * Receita revisada no ciclo 2020-2021. * Receita revisada em 05-07-2024
AXIA Energia | L.C.BARRETO | MC 345 kV TR 13,8/345 kV L.C.BARRETO TR2 SP | DIT |  | 062/2001 | IPCA | RPC | PRT 120/2016 | 2017-07-01 | 2042-12-31 | 1122309.01 | 2025-06-01 | Ativa |  | Parcela de RAP calculada de acordo com a PRT 120/2016 e incluída a partir do ciclo 2017-2018. * Receita revisada provisoriamente no reajuste do ciclo 2018-2019. * Receita revisada no ciclo 2020-2021. * Receita revisada em 05-07-2024
AXIA Energia | L.C.BARRETO | MC 345 kV TR 13,8/345 kV L.C.BARRETO TR1 SP | DIT |  | 062/2001 | IPCA | RPC | PRT 579/2012 | 2013-01-01 | 2043-01-01 | 272810.75 | 2025-06-01 | Ativa |  | *(RAP Portaria 579/2012 - Concessão prorrogada em 01/01/2013 – LEI 12783/2013 ) * Receita revisada no ciclo 2020-2021. * Receita revisada em 05-07-2024
AXIA Energia | L.C.BARRETO | MC 345 kV TR 13,8/345 kV L.C.BARRETO TR1 SP | DIT |  | 062/2001 | IPCA | RPC | PRT 120/2016 | 2017-07-01 | 2028-06-30 | 1046877.77 | 2025-06-01 | Ativa |  | Componente Financeiro apurado referente ao período de Janeiro/2013 a Junho/2017, com prazo de pagamento de 8 anos, conforme consta no § 3º e § 4º, do Art. 1º, da PRT 120/2016. * Receita revisada no ciclo 2020-2021. * Receita revisada em 05-07-2024
AXIA Energia | L.C.BARRETO | MC 345 kV TR 13,8/345 kV L.C.BARRETO TR1 SP | DIT |  | 062/2001 | IPCA | RPC | PRT 120/2016 | 2017-07-01 | 2042-12-31 | 1122309.01 | 2025-06-01 | Ativa |  | Parcela de RAP calculada de acordo com a PRT 120/2016 e incluída a partir do ciclo 2017-2018. * Receita revisada provisoriamente no reajuste do ciclo 2018-2019. * Receita revisada no ciclo 2020-2021. * Receita revisada em 05-07-2024
AXIA Energia | L.C.BARRETO | IB 345 kV MG 500 kV L.C.BARRETO MG1 SP IB2 | RB | FT MG 500 kV L.C.BARRETO MG1 SP | 062/2001 | IPCA | RBSE | PRT 579/2012 | 2013-01-01 | 2043-01-01 | 242081.37 | 2025-06-01 | Ativa |  | *(RAP Portaria 579/2012 - Concessão prorrogada em 01/01/2013 – LEI 12783/2013 ) * Receita revisada no ciclo 2020-2021. * Receita revisada em 05-07-2024
AXIA Energia | L.C.BARRETO | IB 345 kV MG 500 kV L.C.BARRETO MG1 SP IB2 | RB | FT MG 500 kV L.C.BARRETO MG1 SP | 062/2001 | IPCA | RBNI | REA 1814/2009 | 2012-06-30 | 2027-02-24 | 39205.49 | 2025-06-01 | Ativa |  | Substituição de equipamentos terminais (filtros de onda) no vão de interligação (superação de corrente de carga) *(Receita revisada em 06/07/2020) *(Receita revisada em 03/07/2024)
AXIA Energia | L.C.BARRETO | IB 345 kV MG 500 kV L.C.BARRETO MG1 SP IB1 | RB | FT MG 500 kV L.C.BARRETO MG1 SP | 062/2001 | IPCA | RBSE | PRT 579/2012 | 2013-01-01 | 2043-01-01 | 242081.37 | 2025-06-01 | Ativa |  | *(RAP Portaria 579/2012 - Concessão prorrogada em 01/01/2013 – LEI 12783/2013 ) * Receita revisada no ciclo 2020-2021. * Receita revisada em 05-07-2024
AXIA Energia | L.C.BARRETO | IB 345 kV MG 500 kV L.C.BARRETO MG1 SP IB1 | RB | FT MG 500 kV L.C.BARRETO MG1 SP | 062/2001 | IPCA | RBNI | REA 1814/2009 | 2012-09-02 | 2039-04-12 | 263286.99 | 2025-06-01 | Ativa |  | Substituição de 1 DJ, 2 CS e 6 TC na IB *(Receita revisada em 06/07/2020) *(Receita revisada em 03/07/2024)
AXIA Energia | L.C.BARRETO | EL 345 kV L.C.BARRETO LT 345 kV L.C.BARRETO /VOLTA GRANDE C-1 SP/MG | RB | FT LT 345 kV L.C.BARRETO /VOLTA GRANDE C-1 SP/MG | 062/2001 | IPCA | RBSE | PRT 579/2012 | 2013-01-01 | 2043-01-01 | 320528.96 | 2025-06-01 | Ativa |  | *(RAP Portaria 579/2012 - Concessão prorrogada em 01/01/2013 – LEI 12783/2013 ) * Receita revisada no ciclo 2020-2021. * Receita revisada em 05-07-2024
AXIA Energia | L.C.BARRETO | EL 345 kV L.C.BARRETO LT 345 kV L.C.BARRETO /VOLTA GRANDE C-1 SP/MG | RB | FT LT 345 kV L.C.BARRETO /VOLTA GRANDE C-1 SP/MG | 062/2001 | IPCA | RBNI | REA 1814/2009 | 2012-07-09 | 2027-04-05 | 13101.06 | 2025-06-01 | Ativa |  | BOBINAS DE BLOQUEIO SUPERADAS (saída Volta Grande (3)) *(Receita revisada em 06/07/2020) *(Receita revisada em 03/07/2024)
AXIA Energia | L.C.BARRETO | EL 345 kV L.C.BARRETO LT 345 kV L.C.BARRETO /POCOS CALDAS C-2 SP/MG | RB | FT LT 345 kV L.C.BARRETO /POCOS CALDAS C-2 SP/MG | 062/2001 | IPCA | RBSE | PRT 579/2012 | 2013-01-01 | 2043-01-01 | 320528.96 | 2025-06-01 | Ativa |  | *(RAP Portaria 579/2012 - Concessão prorrogada em 01/01/2013 – LEI 12783/2013 ) * Receita revisada no ciclo 2020-2021. * Receita revisada em 05-07-2024
AXIA Energia | L.C.BARRETO | EL 345 kV L.C.BARRETO LT 345 kV L.C.BARRETO /POCOS CALDAS C-1 SP/MG | RB | FT LT 345 kV L.C.BARRETO /POCOS CALDAS C-1 SP/MG | 062/2001 | IPCA | RBSE | PRT 579/2012 | 2013-01-01 | 2043-01-01 | 320528.96 | 2025-06-01 | Ativa |  | *(RAP Portaria 579/2012 - Concessão prorrogada em 01/01/2013 – LEI 12783/2013 ) * Receita revisada no ciclo 2020-2021. * Receita revisada em 05-07-2024
AXIA Energia | L.C.BARRETO | EL 345 kV L.C.BARRETO LT 345 kV JAGUARA-US /L.C.BARRETO C-1 MG/SP | RB | FT LT 345 kV JAGUARA-US /L.C.BARRETO C-1 MG/SP | 062/2001 | IPCA | RBSE | PRT 579/2012 | 2013-01-01 | 2043-01-01 | 320528.96 | 2025-06-01 | Ativa |  | *(RAP Portaria 579/2012 - Concessão prorrogada em 01/01/2013 – LEI 12783/2013 ) * Receita revisada no ciclo 2020-2021. * Receita revisada em 05-07-2024
AXIA Energia | L.C.BARRETO | EL 345 kV L.C.BARRETO LT 345 kV JAGUARA-US /L.C.BARRETO C-1 MG/SP | RB | FT LT 345 kV JAGUARA-US /L.C.BARRETO C-1 MG/SP | 062/2001 | IPCA | RBNI | REA 3578/2012 | 2015-04-27 | 2042-10-19 | 65267.46 | 2025-06-01 | Ativa |  | Troca dos TC que atualmente limitam a LT com capacidade de 1164/1164 MVA a 920/932 MVA, capacidade de longa e curta duração, respectivamente. Reforço de Pequeno Porte reconhecido no reajuste do ciclo 2015-2016. *(Receita revisada em 06/07/2020) *(Receita revisada em 03/07/2024)
AXIA Energia | L.C.BARRETO | EL 345 kV L.C.BARRETO LT 345 kV ESTREITO /L.C.BARRETO C-2 MG/SP | RB | FT LT 345 kV ESTREITO /L.C.BARRETO C-2 MG/SP | 062/2001 | IPCA | RBSE | PRT 579/2012 | 2013-01-01 | 2043-01-01 | 320528.96 | 2025-06-01 | Ativa |  | *(RAP Portaria 579/2012 - Concessão prorrogada em 01/01/2013 – LEI 12783/2013 ) * Receita revisada no ciclo 2020-2021. * Receita revisada em 05-07-2024
AXIA Energia | L.C.BARRETO | EL 345 kV L.C.BARRETO LT 345 kV ESTREITO /L.C.BARRETO C-2 MG/SP | RB | FT LT 345 kV ESTREITO /L.C.BARRETO C-2 MG/SP | 062/2001 | IPCA | RBNI | REA 1814/2009 | 2012-02-08 | 2037-09-16 | 341194.18 | 2025-06-01 | Ativa |  | Substituição de 1 DJ, 5 CS, 3 TC e 3 BB na EL Furnas (Seccionada em Estreito) *(Receita revisada em 06/07/2020) *(Receita revisada em 03/07/2024)
AXIA Energia | L.C.BARRETO | EL 345 kV L.C.BARRETO LT 345 kV ESTREITO /L.C.BARRETO C-2 MG/SP | RB | FT LT 345 kV ESTREITO /L.C.BARRETO C-2 MG/SP | 062/2001 | IPCA | RBSE | PRT 120/2016 | 2017-07-01 | 2028-06-30 | 1229990.51 | 2025-06-01 | Ativa |  | Componente Financeiro apurado referente ao período de Janeiro/2013 a Junho/2017, com prazo de pagamento de 8 anos, conforme consta no § 3º e § 4º, do Art. 1º, da PRT 120/2016. * Receita revisada no ciclo 2020-2021. * Receita revisada em 05-07-2024
AXIA Energia | L.C.BARRETO | EL 345 kV L.C.BARRETO LT 345 kV ESTREITO /L.C.BARRETO C-1 MG/SP | RB | FT LT 345 kV ESTREITO /L.C.BARRETO C-1 MG/SP | 062/2001 | IPCA | RBSE | PRT 579/2012 | 2013-01-01 | 2043-01-01 | 320528.96 | 2025-06-01 | Ativa |  | *(RAP Portaria 579/2012 - Concessão prorrogada em 01/01/2013 – LEI 12783/2013 ) * Receita revisada no ciclo 2020-2021. * Receita revisada em 05-07-2024
AXIA Energia | L.C.BARRETO | EL 345 kV L.C.BARRETO LT 345 kV ESTREITO /L.C.BARRETO C-1 MG/SP | RB | FT LT 345 kV ESTREITO /L.C.BARRETO C-1 MG/SP | 062/2001 | IPCA | RBNI | REA 1814/2009 | 2012-05-06 | 2038-03-14 | 345541.53 | 2025-06-01 | Ativa |  | Substituição de 1 DJ, 5 CS, 3 TC e 3 BB na EL Furnas (Seccionada em Estreito) *(Receita revisada em 06/07/2020) *(Receita revisada em 03/07/2024)
CGT ELETROSUL | L.GRANDE | TR 230/138 kV L.GRANDE TR2 RS | RBF | FT TR 230/138 kV L.GRANDE TR2 RS | 011/2010 | IPCA | RBNI | REA 4892/2014 | 2016-09-29 | 2050-09-29 | 1320588.69 | 2025-06-01 | Ativa | T2014-052 | Instalação, na SE Lajeado Grande, do segundo autotransformador trifásico 230/138 kV, de 75 MVA. *(Receita revisada em 21/06/2021)
CGT ELETROSUL | L.GRANDE | TR 230/138 kV L.GRANDE TR1 RS | RBF | FT TR 230/138 kV L.GRANDE TR1 RS | 011/2010 | IPCA | RBL | CC 011/2010 | 2010-10-06 | 2040-10-06 | 566511.77 | 2025-06-01 | Ativa | T2010-078-D | Contrato de Concessão nº 011/2010 SE Lajeado Grande 230/138kV - RBL *(Considera adicional de RGR relativo à prorrogação do encargo) * Receita Revisada no reajuste do ciclo 2016-2017. *Receita revisada no Ciclo 2021-2022.
CGT ELETROSUL | L.GRANDE | MG 230 kV L.GRANDE MG2 RS | RB | FT MG 230 kV L.GRANDE MG2 RS | 011/2010 | IPCA | RBL | CC 011/2010 | 2010-10-06 | 2040-10-06 | 769711.83 | 2025-06-01 | Ativa | T2010-078-D | Contrato de Concessão nº 011/2010 SE Lajeado Grande 230/138kV - RBL *(Considera adicional de RGR relativo à prorrogação do encargo) * Receita Revisada no reajuste do ciclo 2016-2017. *Receita revisada no Ciclo 2021-2022.
CGT ELETROSUL | L.GRANDE | MG 230 kV L.GRANDE MG2 RS | RB | FT MG 230 kV L.GRANDE MG2 RS | 011/2010 | IPCA | RBNI | REA 4892/2014 | 2016-09-29 | 2048-09-29 | 165367.37 | 2025-06-01 | Ativa | T2014-052 | Complementação, na SE Lajeado Grande, da infraestrutura do Módulo Geral, referente à instalação de um módulo de conexão em 230 kV, arranjo barra dupla a quatro chaves, para o segundo autotransformador 230/138 kV a ser instalado. *(Receita revisada em 21/06/2021)
CGT ELETROSUL | L.GRANDE | MG 230 kV L.GRANDE MG2 RS | RB | FT MG 230 kV L.GRANDE MG2 RS | 011/2010 | IPCA | RBNI | REA 4892/2014 | 2016-09-29 | 2047-09-29 | 96264.28 | 2025-06-01 | Ativa | T2014-052 | Complementação, na SE Lajeado Grande, da infraestrutura do Módulo Geral, referente à instalação de um módulo de conexão em 138 kV, arranjo barra dupla a quatro chaves, para o segundo autotransformador 230/138 kV a ser instalado. *(Receita revisada em 21/06/2021)
CGT ELETROSUL | L.GRANDE | MG 230 kV L.GRANDE MG1 RS | RB | FT MG 230 kV L.GRANDE MG1 RS | 057/2001 | IPCA | RBSE | PRT 579/2012 | 2013-01-01 | 2043-01-01 | 297172.28 | 2025-06-01 | Ativa |  | *(RAP Portaria 579/2012 - Concessão prorrogada em 01/01/2013 – LEI 12783/2013 ) * Receita revisada no ciclo 2020-2021. * Receita revisada em 05-07-2024
CGT ELETROSUL | L.GRANDE | MG 230 kV L.GRANDE MG1 RS | RB | FT MG 230 kV L.GRANDE MG1 RS | 057/2001 | IPCA | RMEL | REN 643/2014 | 2013-03-13 | 2030-03-12 | 17022.8 | 2025-06-01 | Ativa |  | Substituição de 2 baterias 48 Vcc.Incluído no reajuste ciclo 2015-2016. *(Receita revisada em 06/07/2020) *(Receita revisada em 03/07/2024)
CGT ELETROSUL | L.GRANDE | MG 230 kV L.GRANDE MG1 RS | RB | FT MG 230 kV L.GRANDE MG1 RS | 057/2001 | IPCA | RBNI | REA 5861/2016 | 2019-05-17 | 2036-05-16 | 23328.43 | 2025-06-01 | Ativa |  | Instalação de 1 carregador de bateria de 48 Vcc * Reforço autorizado sem RAP Prévia incluído no reajuste do Ciclo 2021 - 2022 *(Receita revisada em 03/07/2024)
CGT ELETROSUL | L.GRANDE | MG 230 kV L.GRANDE MG1 RS | RB | FT MG 230 kV L.GRANDE MG1 RS | 057/2001 | IPCA | RMEL | REN 905/2020 | 2019-02-03 | 2035-03-30 | 63766.66 | 2025-06-01 | Ativa |  | Melhorias de Pequeno Porte sem RAP Prévia incluídas no processo de revisão da RAP das transmissoras prorrogadas de 2023, nos termos do Módulo 3 das Regras dos Serviços de Transmissão de Energia Elétrica. * Melhoria autorizada sem RAP Prévia incluído no reajuste do Ciclo 2024 - 2025 *(Receita revisada em 04/07/2024)
CGT ELETROSUL | L.GRANDE | MG 230 kV L.GRANDE MG1 RS | RB | FT MG 230 kV L.GRANDE MG1 RS | 057/2001 | IPCA | RBNI | DSP 4033/2021 | 2020-04-06 | 2035-04-05 | 9049.35 | 2025-06-01 | Ativa |  | Substituição do sistema de registro de perturbações (RDP) - OSC 230-1.. Equipamento de tecnologia obsoleta. Final de vida útil. Obra reconhecida na Revisão da RAP. * Reforço autorizado sem RAP Prévia incluído no reajuste do Ciclo 2024 - 2025 *(Receita revisada em 04/07/2024)
CGT ELETROSUL | L.GRANDE | MC 230 kV TR 230/138 kV L.GRANDE TR2 RS | RBF | FT TR 230/138 kV L.GRANDE TR2 RS | 011/2010 | IPCA | RBNI | REA 4892/2014 | 2016-09-29 | 2040-09-29 | 1128502.49 | 2025-06-01 | Ativa | T2014-052 | Instalação, na SE Lajeado Grande, de um módulo de conexão 230 kV, arranjo barra dupla a quatro chaves, para o segundo autotransformador trifásico 230/138 kV, de 75 MVA a ser instalado. *(Receita revisada em 21/06/2021)
CGT ELETROSUL | L.GRANDE | MC 230 kV TR 230/138 kV L.GRANDE TR1 RS | RBF | FT TR 230/138 kV L.GRANDE TR1 RS | 011/2010 | IPCA | RBL | CC 011/2010 | 2010-10-06 | 2040-10-06 | 351691.4 | 2025-06-01 | Ativa | T2010-078-D | Contrato de Concessão nº 011/2010 SE Lajeado Grande 230/138kV - RBL *(Considera adicional de RGR relativo à prorrogação do encargo) * Receita Revisada no reajuste do ciclo 2016-2017. *Receita revisada no Ciclo 2021-2022.
CGT ELETROSUL | L.GRANDE | MC 230 kV TR 230/138 kV L.GRANDE TR1 RS | RBF | FT TR 230/138 kV L.GRANDE TR1 RS | 011/2010 | IPCA | RBNI | DSP 386/2021 | 2021-02-17 | 2036-02-16 | 40467.54 | 2025-06-01 | Ativa |  | Aquisição e instalação de mód. de entrada de dados analógicos, para inclusão da monitoração de variáveis adicionais no TF1. Este novo módulo deverá ser integrado na unidade central de registros de perturbações, já existente. * Reforço autorizado sem RAP Prévia incluído no reajuste do Ciclo 2022 - 2023
CGT ELETROSUL | L.GRANDE | MC 138 kV TR 230/138 kV L.GRANDE TR2 RS | RBF | FT TR 230/138 kV L.GRANDE TR2 RS | 011/2010 | IPCA | RBNI | REA 4892/2014 | 2016-09-29 | 2038-09-29 | 863078.87 | 2025-06-01 | Ativa | T2014-052 | Instalação, na SE Lajeado Grande, de um módulo de conexão 138 kV, arranjo barra dupla a quatro chaves, para o segundo autotransformador trifásico 230/138 kV, de 75 MVA a ser instalado. *(Receita revisada em 21/06/2021)
CGT ELETROSUL | L.GRANDE | MC 138 kV TR 230/138 kV L.GRANDE TR1 RS | RBF | FT TR 230/138 kV L.GRANDE TR1 RS | 011/2010 | IPCA | RBL | CC 011/2010 | 2010-10-06 | 2040-10-06 | 273300.17 | 2025-06-01 | Ativa | T2010-078-D | Contrato de Concessão nº 011/2010 SE Lajeado Grande 230/138kV - RBL *(Considera adicional de RGR relativo à prorrogação do encargo) * Receita Revisada no reajuste do ciclo 2016-2017. *Receita revisada no Ciclo 2021-2022.
CGT ELETROSUL | L.GRANDE | IB 230 kV MG 230 kV L.GRANDE MG1 RS IB1 | RB | FT MG 230 kV L.GRANDE MG1 RS | 057/2001 | IPCA | RBSE | PRT 579/2012 | 2013-01-01 | 2043-01-01 | 100223.28 | 2025-06-01 | Ativa |  | *(RAP Portaria 579/2012 - Concessão prorrogada em 01/01/2013 – LEI 12783/2013 ) * Receita revisada no ciclo 2020-2021. * Receita revisada em 05-07-2024
CGT ELETROSUL | L.GRANDE | IB 138 kV MG 230 kV L.GRANDE MG2 RS IB1 | DIT |  | 011/2010 | IPCA | RPEC | CC 011/2010 | 2010-10-06 | 2040-10-06 | 187448.57 | 2025-06-01 | Ativa | T2010-078-D | Contrato de Concessão nº 011/2010 SE Lajeado Grande 230/138kV - RPEC *(Considera adicional de RGR relativo à prorrogação do encargo) * Receita Revisada no reajuste do ciclo 2016-2017. *Receita revisada no Ciclo 2021-2022.
CGT ELETROSUL | L.GRANDE | EL 230 kV L.GRANDE LT 230 kV L.GRANDE /CAXIAS SUL 5 C-1 RS | RB | FT LT 230 kV L.GRANDE /CAXIAS SUL 5 C-1 RS | 057/2001 | IPCA | RBSE | PRT 579/2012 | 2013-01-01 | 2043-01-01 | 184040.15 | 2025-06-01 | Ativa |  | *(RAP Portaria 579/2012 - Concessão prorrogada em 01/01/2013 – LEI 12783/2013 ) * Receita revisada no ciclo 2020-2021. * Receita revisada em 05-07-2024
CGT ELETROSUL | L.GRANDE | EL 230 kV L.GRANDE LT 230 kV FORQUILHINHA /L.GRANDE C-1 SC/RS | RB | FT LT 230 kV FORQUILHINHA /L.GRANDE C-1 SC/RS | 057/2001 | IPCA | RBSE | PRT 579/2012 | 2013-01-01 | 2043-01-01 | 184040.15 | 2025-06-01 | Ativa |  | *(RAP Portaria 579/2012 - Concessão prorrogada em 01/01/2013 – LEI 12783/2013 ) * Receita revisada no ciclo 2020-2021. * Receita revisada em 05-07-2024
CGT ELETROSUL | L.GRANDE | EL 138 kV L.GRANDE VACARIA | DIT |  | 011/2010 | IPCA | RPEC | CC 011/2010 | 2010-10-06 | 2040-10-06 | 364036.41 | 2025-06-01 | Ativa | T2010-078-D | Contrato de Concessão nº 011/2010 SE Lajeado Grande 230/138kV - RPEC *(Considera adicional de RGR relativo à prorrogação do encargo) * Receita Revisada no reajuste do ciclo 2016-2017. *Receita revisada no Ciclo 2021-2022.
CGT ELETROSUL | L.GRANDE | EL 138 kV L.GRANDE JAQUIRANA | DIT |  | 011/2010 | IPCA | RPEC | CC 011/2010 | 2010-10-06 | 2040-10-06 | 364036.41 | 2025-06-01 | Ativa | T2010-078-D | Contrato de Concessão nº 011/2010 SE Lajeado Grande 230/138kV - RPEC *(Considera adicional de RGR relativo à prorrogação do encargo) * Receita Revisada no reajuste do ciclo 2016-2017. *Receita revisada no Ciclo 2021-2022.
CHESF | LAGOA DO CARRO | EL 230 kV LAGOA DO CARRO LT 230 kV LAGOA DO CARRO /PAU FERRO C-1 PE | RB | FT LT 230 kV LAGOA DO CARRO /PAU FERRO C-1 PE | 061/2001 | IPCA | RBNI | REA 9687/2021 | 2020-10-22 | 2042-12-31 | 80686.65 | 2025-06-01 | Ativa |  | Parcela adicional de RAP para operação e manutenção de entrada de linha em 230 kV, arranjo barra dupla com quatro chaves, na subestação Lagoa do Carro, associada à linha de transmissão 230 kV Pau Ferro – Lagoa do Carro. *(Receita revisada em 03/07/2024)
CHESF | LAGOA DO CARRO | EL 230 kV LAGOA DO CARRO LT 230 kV COTEMINAS /LAGOA DO CARRO C-1 PB/PE | RB | FT LT 230 kV COTEMINAS /LAGOA DO CARRO C-1 PB/PE | 061/2001 | IPCA | RBNI | REA 9687/2021 | 2020-10-22 | 2042-12-31 | 80686.65 | 2025-06-01 | Ativa |  | Parcela adicional de RAP para operação e manutenção de entrada de linha em 230 kV, arranjo barra dupla com quatro chaves, na subestação Andirá Leste, associada à linha de transmissão 230 kV Lagoa do Carro – Coteminas. *(Receita revisada em 03/07/2024)
CHESF | LAGOA NOVA II | TT 69/0 kV LAGOA NOVA II TA1 RN | ICG |  | 010/2011 | IPCA | RICG | CC 010/2011 | 2015-12-21 | 2034-01-14 | 198686.99 | 2025-06-01 | Ativa | T2012-032-A | *Receita revisada no reajuste do ciclo 2017-2018. * Receita revisada em 23-06-2022
CHESF | LAGOA NOVA II | TR 230/69 kV LAGOA NOVA II TR3 RN | ICG |  | 010/2011 | IPCA | RICGNI | REA 4876/2014 | 2016-11-28 | 2034-01-14 | 1754874.45 | 2025-06-01 | Ativa | T2014-068 | Instalação, na subestação Lagoa Nova II, do terceiro transformador trifásico 230/69 kV, de 150 MVA. *Receita revisada no reajuste do ciclo 2017-2018. *(Receita revisada em 14/06/2017) *(Receita revisada em 22/06/2022)
CHESF | LAGOA NOVA II | TR 230/69 kV LAGOA NOVA II TR2 RN | ICG |  | 010/2011 | IPCA | RICG | CC 010/2011 | 2015-12-21 | 2034-01-14 | 1182258.58 | 2025-06-01 | Ativa | T2012-032-A | *Receita revisada no reajuste do ciclo 2017-2018. * Receita revisada em 23-06-2022
CHESF | LAGOA NOVA II | TR 230/69 kV LAGOA NOVA II TR1 RN | ICG |  | 010/2011 | IPCA | RICG | CC 010/2011 | 2015-12-21 | 2034-01-14 | 1182258.58 | 2025-06-01 | Ativa | T2012-032-A | *Receita revisada no reajuste do ciclo 2017-2018. * Receita revisada em 23-06-2022
CHESF | LAGOA NOVA II | MG 230 kV LAGOA NOVA II MG1 RN | RB | FT MG 230 kV LAGOA NOVA II MG1 RN | 010/2011 | IPCA | RBL | CC 010/2011 | 2011-10-13 | 2041-10-13 | 940647.27 | 2025-06-01 | Ativa | T2012-032-A | *Receita revisada no reajuste do ciclo 2017-2018. * Receita revisada em 23-06-2022
CHESF | LAGOA NOVA II | MG 230 kV LAGOA NOVA II MG1 RN | RB | FT MG 230 kV LAGOA NOVA II MG1 RN | 010/2011 | IPCA | RBNI | REA 4876/2014 | 2016-11-28 | 2048-11-27 | 59513.89 | 2025-06-01 | Ativa | T2014-068 | Complementação do módulo geral da subestação Lagoa Nova II com um módulo de infraestrutura de manobra em 230 kV.*Receita revisada no reajuste do ciclo 2017-2018. *(Receita revisada em 14/06/2017) *(Receita revisada em 22/06/2022)
CHESF | LAGOA NOVA II | MG 230 kV LAGOA NOVA II MG1 RN | RB | FT MG 230 kV LAGOA NOVA II MG1 RN | 010/2011 | IPCA | RBNI | REA 4876/2014 | 2016-11-28 | 2033-11-27 | 16618.57 | 2025-06-01 | Ativa | T2014-068 | Complementação do módulo geral da subestação Lagoa Nova II com um módulo de infraestrutura de manobra em 69 kV.*Receita revisada no reajuste do ciclo 2017-2018. *(Receita revisada em 14/06/2017) *(Receita revisada em 22/06/2022)
CHESF | LAGOA NOVA II | MG 230 kV LAGOA NOVA II MG1 RN | RB | FT MG 230 kV LAGOA NOVA II MG1 RN | 010/2011 | IPCA | RBNI | REN 905/2020 | 2022-10-28 | 2053-10-27 | 51399.3 | 2025-06-01 | Ativa |  | MIM ASSOCIADO: Implantação de um módulo de Entrada de Linha em 69kV, arranjo barra principal e transferência, com destino à SE Lagoa Nova do Seridó na SE LAGOA NOVA II * Reforço autorizado sem RAP Prévia incluído no reajuste do Ciclo 2023 - 2024
CHESF | LAGOA NOVA II | MC 69 kV TT 69/0 kV LAGOA NOVA II TA1 RN | ICG |  | 010/2011 | IPCA | RICG | CC 010/2011 | 2015-12-21 | 2034-01-14 | 73964.4 | 2025-06-01 | Ativa | T2012-032-A | *Receita revisada no reajuste do ciclo 2017-2018. * Receita revisada em 23-06-2022
CHESF | LAGOA NOVA II | MC 69 kV TR 230/69 kV LAGOA NOVA II TR3 RN | ICG |  | 010/2011 | IPCA | RICGNI | REA 4876/2014 | 2016-11-28 | 2034-01-14 | 241565.88 | 2025-06-01 | Ativa | T2014-068 | Instalação, na subestação Lagoa Nova II de um módulo de conexão de transformador em 69 kV, arranjo barra principal e transferência. *Receita revisada no reajuste do ciclo 2017-2018. *(Receita revisada em 14/06/2017) *(Receita revisada em 22/06/2022)
CHESF | LAGOA NOVA II | MC 69 kV TR 230/69 kV LAGOA NOVA II TR2 RN | ICG |  | 010/2011 | IPCA | RICG | CC 010/2011 | 2015-12-21 | 2034-01-14 | 175253.6 | 2025-06-01 | Ativa | T2012-032-A | *Receita revisada no reajuste do ciclo 2017-2018. * Receita revisada em 23-06-2022
CHESF | LAGOA NOVA II | MC 69 kV TR 230/69 kV LAGOA NOVA II TR1 RN | ICG |  | 010/2011 | IPCA | RICG | CC 010/2011 | 2015-12-21 | 2034-01-14 | 175253.6 | 2025-06-01 | Ativa | T2012-032-A | *Receita revisada no reajuste do ciclo 2017-2018. * Receita revisada em 23-06-2022
CHESF | LAGOA NOVA II | MC 230 kV TR 230/69 kV LAGOA NOVA II TR3 RN | ICG |  | 010/2011 | IPCA | RICGNI | REA 4876/2014 | 2016-11-28 | 2034-01-14 | 651902.25 | 2025-06-01 | Ativa | T2014-068 | Instalação, na subestação Lagoa Nova II de um módulo de conexão de transformador em 230 kV, arranjo barra dupla a quatro chaves. *Receita revisada no reajuste do ciclo 2017-2018. *(Receita revisada em 14/06/2017) *(Receita revisada em 22/06/2022)
CHESF | LAGOA NOVA II | MC 230 kV TR 230/69 kV LAGOA NOVA II TR2 RN | ICG |  | 010/2011 | IPCA | RICG | CC 010/2011 | 2015-12-21 | 2034-01-14 | 430863.88 | 2025-06-01 | Ativa | T2012-032-A | *Receita revisada no reajuste do ciclo 2017-2018. * Receita revisada em 23-06-2022
CHESF | LAGOA NOVA II | MC 230 kV TR 230/69 kV LAGOA NOVA II TR1 RN | ICG |  | 010/2011 | IPCA | RICG | CC 010/2011 | 2015-12-21 | 2034-01-14 | 430863.88 | 2025-06-01 | Ativa | T2012-032-A | *Receita revisada no reajuste do ciclo 2017-2018. * Receita revisada em 23-06-2022
CHESF | LAGOA NOVA II | IB 69 kV MG 230 kV LAGOA NOVA II MG1 RN IB1 | ICG |  | 010/2011 | IPCA | RICG | CC 010/2011 | 2015-12-21 | 2034-01-14 | 120149.7 | 2025-06-01 | Ativa | T2012-032-A | *Receita revisada no reajuste do ciclo 2017-2018. * Receita revisada em 23-06-2022
CHESF | LAGOA NOVA II | IB 230 kV MG 230 kV LAGOA NOVA II MG1 RN IB1 | RB | FT MG 230 kV LAGOA NOVA II MG1 RN | 010/2011 | IPCA | RBL | CC 010/2011 | 2011-10-13 | 2041-10-13 | 333089.19 | 2025-06-01 | Ativa | T2012-032-A | *Receita revisada no reajuste do ciclo 2017-2018. * Receita revisada em 23-06-2022
CHESF | LAGOA NOVA II | EL 69 kV LAGOA NOVA II L.N. DO SERIDO | DIT |  | 010/2011 | IPCA | RCDM | REN 905/2020 | 2022-10-28 | 2050-10-27 | 704635.75 | 2025-06-01 | Ativa |  | Implantação de um módulo de Entrada de Linha em 69kV, arranjo barra principal e transferência, com destino à SE Lagoa Nova do Seridó na SE LAGOA NOVA II * Reforço autorizado sem RAP Prévia incluído no reajuste do Ciclo 2023 - 2024
CHESF | LAGOA NOVA II | EL 230 kV LAGOA NOVA II LT 230 kV PARAISO /LAGOA NOVA II C-1 RN | RB | FT LT 230 kV PARAISO /LAGOA NOVA II C-1 RN | 010/2011 | IPCA | RBL | CC 010/2011 | 2011-10-13 | 2041-10-13 | 617098.55 | 2025-06-01 | Ativa | T2012-032-A | *Receita revisada no reajuste do ciclo 2017-2018. * Receita revisada em 23-06-2022
AXIA Energia | LAGOS | MG 345 kV LAGOS MG3 RJ | RB | FT MG 345 kV LAGOS MG3 RJ | 062/2001 | IPCA | RBNIA | REA 13338/2022 |  |  | 698051.9 | 2025-06-01 | Prevista | T2022-112 | Módulo de Infraestrutura Geral para Acessante na SE Lagos devido ao seccionamento da LT 345 MACAE MERCHAN /VENDA DAS PEDRAS C-1 RJ na SE LAGOS.
AXIA Energia | LAGOS | MG 345 kV LAGOS MG3 RJ | RB | FT MG 345 kV LAGOS MG3 RJ | 062/2001 | IPCA | RBNIA | REA 13338/2022 |  |  | 490381.62 | 2025-06-01 | Prevista | T2022-112 | Adequação do Módulo de Infraestrutura de Manobra na SE Lagos do vão da LT 345 kV MACAE MERCHAN /LAGOS C-1 RJ originado do seccionamento do circuito LT 345 kV MACAE MERCHAN /VENDA PEDRAS C-1 RJ na SE LAGOS
AXIA Energia | LAGOS | MG 345 kV LAGOS MG3 RJ | RB | FT MG 345 kV LAGOS MG3 RJ | 062/2001 | IPCA | RBNIA | REA 13338/2022 |  |  | 490381.62 | 2025-06-01 | Prevista | T2022-112 | Adequação do Módulo de Infraestrutura de Manobra na SE Lagos do vão da LT 345 kV LAGOS /VENDA PEDRAS C-1 RJ originado do seccionamento do circuito LT 345 kV MACAE MERCHAN /VENDA PEDRAS C-1 RJ na SE LAGOS
AXIA Energia | LAGOS | MG 345 kV LAGOS MG3 RJ | RB | FT MG 345 kV LAGOS MG3 RJ | 062/2001 | IPCA | RBNI | DSP 978/2024 | 2023-11-01 | 2041-10-31 | 73831.43 | 2025-06-01 | Ativa |  | Parcela adicional de RAP para operação e manutenção de 1 Módulo de Infraestrutura Geral de Acessante -MIG-A 345 kV na SE Lagos, em função do seccionamento da LT 345 kV Comperj - Macaé Merchan C1.
AXIA Energia | LAGOS | IB 345 kV MG 345 kV LAGOS MG3 RJ IB6 | RB | FT MG 345 kV LAGOS MG3 RJ | 062/2001 | IPCA | RBNIA | REA 13338/2022 |  |  | 1980608.83 | 2025-06-01 | Prevista | T2022-112 | Instalação de Módulo de Manobra Interligação de Barras (IB) na SE Lagos do vão da LT 345 kV LAGOS /VENDA PEDRAS C-1 RJ originado do seccionamento do circuito LT 345 kV MACAE MERCHAN /VENDA PEDRAS C-1 RJ na SE LAGOS
AXIA Energia | LAGOS | IB 345 kV MG 345 kV LAGOS MG3 RJ IB5 | RB | FT MG 345 kV LAGOS MG3 RJ | 062/2001 | IPCA | RBNIA | REA 13338/2022 |  |  | 1980608.83 | 2025-06-01 | Prevista | T2022-112 | Instalação de Módulo de Manobra Interligação de Barras (IB) na SE Lagos do vão da LT 345 kV MACAE MERCHAN /LAGOS C-1 RJ originado do seccionamento do circuito LT 345 kV MACAE MERCHAN /VENDA PEDRAS C-1 RJ na SE LAGOS
AXIA Energia | LAGOS | EL 345 kV LAGOS LT 345 kV MACAE MERCHAN /LAGOS C-2 RJ | RB | FT LT 345 kV MACAE MERCHAN /LAGOS C-2 RJ | 062/2001 | IPCA | RBNIA | REA 13338/2022 |  |  | 1880802.92 | 2025-06-01 | Prevista | T2022-112 | Instalar, na SE LAGOS, um módulo de entrada de linha para o circuito LT 345 kV MACAE MERCHAN /LAGOS C-1 RJ originado do seccionamento do circuito LT 345 kV MACAE MERCHAN /VENDA PEDRAS C-1 RJ na SE LAGOS.
AXIA Energia | LAGOS | EL 345 kV LAGOS LT 345 kV MACAE MERCHAN /LAGOS C-1 RJ | RB | FT LT 345 kV MACAE MERCHAN /LAGOS C-1 RJ | 062/2001 | IPCA | RBNI | DSP 978/2024 | 2023-11-01 | 2051-10-31 | 217523.18 | 2025-06-01 | Ativa |  | Parcela adicional de RAP para operação e manutenção de Entrada de Linha em 345 kV,arranjo Disjuntor e Meio, na subestação Lagos, associada à Linha de Transmissão 345 kV Lagos – Macaé Merchan C1.
AXIA Energia | LAGOS | EL 345 kV LAGOS LT 345 kV LAGOS /VENDA PEDRAS C-1 RJ | RB | FT LT 345 kV LAGOS /VENDA PEDRAS C-1 RJ | 062/2001 | IPCA | RBNIA | REA 13338/2022 |  |  | 1880802.92 | 2025-06-01 | Prevista | T2022-112 | Instalar, na SE LAGOS, um módulo de entrada de linha para o circuito LT 345 kV LAGOS /VENDA PEDRAS C-1 RJ originado do seccionamento do circuito LT 345 kV MACAE MERCHAN /VENDA PEDRAS C-1 RJ na SE LAGOS.
AXIA Energia | LAGOS | EL 345 kV LAGOS LT 345 kV COMPERJ /LAGOS C-1 RJ | RB | FT LT 345 kV COMPERJ /LAGOS C-1 RJ | 062/2001 | IPCA | RBNI | DSP 978/2024 | 2023-11-01 | 2051-10-31 | 217523.18 | 2025-06-01 | Ativa |  | Parcela adicional de RAP para operação e manutenção de Entrada de Linha em 345 kV,arranjo Disjuntor e Meio, na subestação Lagos, associada à Linha de Transmissão 345 kV Comperj – Lagos C1.
ELETRONORTE | LECHUGA | TR 230/138 kV LECHUGA TR3 AM | RBF | FT TR 230/138 kV LECHUGA TR3 AM | 014/2012 | IPCA | RBL | CC 014/2012 | 2015-04-01 | 2042-05-07 | 1748483.95 | 2025-06-01 | Ativa | T2012-056 | *Receita revisada no reajuste do ciclo 2017-2018. * Receita revisada em 23-06-2022
ELETRONORTE | LECHUGA | TR 230/138 kV LECHUGA TR2 AM | RBF | FT TR 230/138 kV LECHUGA TR2 AM | 014/2012 | IPCA | RBL | CC 014/2012 | 2015-04-01 | 2042-05-07 | 1748483.95 | 2025-06-01 | Ativa | T2012-056 | *Receita revisada no reajuste do ciclo 2017-2018. * Receita revisada em 23-06-2022
ELETRONORTE | LECHUGA | TR 230/138 kV LECHUGA TR1 AM | RBF | FT TR 230/138 kV LECHUGA TR1 AM | 014/2012 | IPCA | RBL | CC 014/2012 | 2015-04-01 | 2042-05-07 | 1748483.95 | 2025-06-01 | Ativa | T2012-056 | *Receita revisada no reajuste do ciclo 2017-2018. * Receita revisada em 23-06-2022
ELETRONORTE | LECHUGA | MG 230 kV LECHUGA MG2 AM | RB | FT MG 230 kV LECHUGA MG2 AM | 014/2012 | IPCA | RBL | CC 014/2012 | 2015-04-01 | 2042-05-07 | 982821.59 | 2025-06-01 | Ativa | T2012-056 | *Receita revisada no reajuste do ciclo 2017-2018. * Receita revisada em 23-06-2022
ELETRONORTE | LECHUGA | MC 230 kV TR 230/138 kV LECHUGA TR3 AM | RBF | FT TR 230/138 kV LECHUGA TR3 AM | 014/2012 | IPCA | RBL | CC 014/2012 | 2015-04-01 | 2042-05-07 | 455205.91 | 2025-06-01 | Ativa | T2012-056 | *Receita revisada no reajuste do ciclo 2017-2018. * Receita revisada em 23-06-2022
ELETRONORTE | LECHUGA | MC 230 kV TR 230/138 kV LECHUGA TR2 AM | RBF | FT TR 230/138 kV LECHUGA TR2 AM | 014/2012 | IPCA | RBL | CC 014/2012 | 2015-04-01 | 2042-05-07 | 455205.91 | 2025-06-01 | Ativa | T2012-056 | *Receita revisada no reajuste do ciclo 2017-2018. * Receita revisada em 23-06-2022
ELETRONORTE | LECHUGA | MC 230 kV TR 230/138 kV LECHUGA TR1 AM | RBF | FT TR 230/138 kV LECHUGA TR1 AM | 014/2012 | IPCA | RBL | CC 014/2012 | 2015-04-01 | 2042-05-07 | 455205.91 | 2025-06-01 | Ativa | T2012-056 | *Receita revisada no reajuste do ciclo 2017-2018. * Receita revisada em 23-06-2022
ELETRONORTE | LECHUGA | MC 138 kV TR 230/138 kV LECHUGA TR3 AM | RBF | FT TR 230/138 kV LECHUGA TR3 AM | 014/2012 | IPCA | RBL | CC 014/2012 | 2015-04-01 | 2042-05-07 | 339671.73 | 2025-06-01 | Ativa | T2012-056 | *Receita revisada no reajuste do ciclo 2017-2018. * Receita revisada em 23-06-2022
ELETRONORTE | LECHUGA | MC 138 kV TR 230/138 kV LECHUGA TR2 AM | RBF | FT TR 230/138 kV LECHUGA TR2 AM | 014/2012 | IPCA | RBL | CC 014/2012 | 2015-04-01 | 2042-05-07 | 339671.73 | 2025-06-01 | Ativa | T2012-056 | *Receita revisada no reajuste do ciclo 2017-2018. * Receita revisada em 23-06-2022
ELETRONORTE | LECHUGA | MC 138 kV TR 230/138 kV LECHUGA TR1 AM | RBF | FT TR 230/138 kV LECHUGA TR1 AM | 014/2012 | IPCA | RBL | CC 014/2012 | 2015-04-01 | 2042-05-07 | 339671.73 | 2025-06-01 | Ativa | T2012-056 | *Receita revisada no reajuste do ciclo 2017-2018. * Receita revisada em 23-06-2022
ELETRONORTE | LECHUGA | IB 138 kV MG 230 kV LECHUGA MG2 AM IB1 | DIT |  | 014/2012 | IPCA | RPEC | CC 014/2012 | 2015-04-01 | 2042-05-07 | 295205.39 | 2025-06-01 | Ativa | T2012-056 | *Receita revisada no reajuste do ciclo 2017-2018. * Receita revisada em 23-06-2022
ELETRONORTE | LECHUGA | EL 230 kV LECHUGA LT 230 kV JORGE TEIXEIRA /LECHUGA C-3 AM | RB | FT LT 230 kV JORGE TEIXEIRA /LECHUGA C-3 AM | 014/2012 | IPCA | RBL | CC 014/2012 | 2016-07-01 | 2042-05-07 | 796460.18 | 2025-06-01 | Ativa |  | *Receita revisada no reajuste do ciclo 2017-2018. * Receita revisada em 23-06-2022
ELETRONORTE | LECHUGA | EL 230 kV LECHUGA LT 230 kV JORGE TEIXEIRA /LECHUGA C-2 AM | RB | FT LT 230 kV JORGE TEIXEIRA /LECHUGA C-2 AM | 009/2010 | IPCA | RBL | CC 009/2010 | 2014-03-17 | 2040-07-12 | 879249.58 | 2025-06-01 | Ativa | T2010-063 | *(Considera adicional de RGR relativo à prorrogação do encargo) * Receita Revisada no reajuste do ciclo 2016-2017. * Receita revisada no ciclo 2021-2022.
ELETRONORTE | LECHUGA | EL 230 kV LECHUGA LT 230 kV JORGE TEIXEIRA /LECHUGA C-1 AM | RB | FT LT 230 kV JORGE TEIXEIRA /LECHUGA C-1 AM | 009/2010 | IPCA | RBL | CC 009/2010 | 2014-03-17 | 2040-07-12 | 879249.58 | 2025-06-01 | Ativa | T2010-063 | *(Considera adicional de RGR relativo à prorrogação do encargo) * Receita Revisada no reajuste do ciclo 2016-2017. * Receita revisada no ciclo 2021-2022.
ELETRONORTE | LECHUGA | EL 138 kV LECHUGA DIST3 | DIT |  | 014/2012 | IPCA | RPEC | CC 014/2012 | 2015-04-01 | 2042-05-07 | 514070.79 | 2025-06-01 | Ativa | T2012-056 | *Receita revisada no reajuste do ciclo 2017-2018. * Receita revisada em 23-06-2022
ELETRONORTE | LECHUGA | EL 138 kV LECHUGA DIST2 | DIT |  | 014/2012 | IPCA | RPEC | CC 014/2012 | 2015-04-01 | 2042-05-07 | 514070.79 | 2025-06-01 | Ativa | T2012-056 | *Receita revisada no reajuste do ciclo 2017-2018. * Receita revisada em 23-06-2022
ELETRONORTE | LECHUGA | EL 138 kV LECHUGA DIST1 | DIT |  | 014/2012 | IPCA | RPEC | CC 014/2012 | 2015-04-01 | 2042-05-07 | 514070.79 | 2025-06-01 | Ativa | T2012-056 | *Receita revisada no reajuste do ciclo 2017-2018. * Receita revisada em 23-06-2022
AXIA Energia | LINHARES | TR 230/138 kV LINHARES TRR1 ES | RBF | FT TR 230/138 kV LINHARES TRR1 ES | 006/2010 | IPCA | RBL | CC 006/2010 | 2018-08-14 | 2040-07-12 | 367392.27 | 2025-06-01 | Ativa | T2010-060 | Contrato de Concessão nº 006/2010 *(Considera adicional de RGR relativo à prorrogação do encargo) * Receita Revisada no reajuste do ciclo 2016-2017. * Receita revisada no ciclo 2021-2022.
AXIA Energia | LINHARES | TR 230/138 kV LINHARES TR1 ES | RBF | FT TR 230/138 kV LINHARES TR1 ES | 006/2010 | IPCA | RBL | CC 006/2010 | 2018-08-14 | 2040-07-12 | 1102174.56 | 2025-06-01 | Ativa | T2010-060 | Contrato de Concessão nº 006/2010 *(Considera adicional de RGR relativo à prorrogação do encargo) * Receita Revisada no reajuste do ciclo 2016-2017. * Receita revisada no ciclo 2021-2022.
AXIA Energia | LINHARES | MG 230 kV LINHARES MG1 ES | RB | FT MG 230 kV LINHARES MG1 ES | 006/2010 | IPCA | RBL | CC 006/2010 | 2018-08-14 | 2040-07-12 | 1033163.55 | 2025-06-01 | Ativa | T2010-060 | Contrato de Concessão nº 006/2010 *(Considera adicional de RGR relativo à prorrogação do encargo) * Receita Revisada no reajuste do ciclo 2016-2017. * Receita revisada no ciclo 2021-2022.
AXIA Energia | LINHARES | MC 230 kV TR 230/138 kV LINHARES TR1 ES | RBF | FT TR 230/138 kV LINHARES TR1 ES | 006/2010 | IPCA | RBL | CC 006/2010 | 2018-08-14 | 2040-07-12 | 458859.45 | 2025-06-01 | Ativa | T2010-060 | Contrato de Concessão nº 006/2010 *(Considera adicional de RGR relativo à prorrogação do encargo) * Receita Revisada no reajuste do ciclo 2016-2017. * Receita revisada no ciclo 2021-2022.
AXIA Energia | LINHARES | MC 138 kV TR 230/138 kV LINHARES TR1 ES | RBF | FT TR 230/138 kV LINHARES TR1 ES | 006/2010 | IPCA | RBL | CC 006/2010 | 2018-08-14 | 2040-07-12 | 356458.12 | 2025-06-01 | Ativa | T2010-060 | Contrato de Concessão nº 006/2010 *(Considera adicional de RGR relativo à prorrogação do encargo) * Receita Revisada no reajuste do ciclo 2016-2017. * Receita revisada no ciclo 2021-2022.
AXIA Energia | LINHARES | IB 230 kV MG 230 kV LINHARES MG1 ES IB1 | RB | FT MG 230 kV LINHARES MG1 ES | 006/2010 | IPCA | RBL | CC 006/2010 | 2018-08-14 | 2040-07-12 | 337302.61 | 2025-06-01 | Ativa | T2010-060 | Contrato de Concessão nº 006/2010 *(Considera adicional de RGR relativo à prorrogação do encargo) * Receita Revisada no reajuste do ciclo 2016-2017. * Receita revisada no ciclo 2021-2022.
AXIA Energia | LINHARES | IB 138 kV MG 230 kV LINHARES MG1 ES IB1 | DIT |  | 006/2010 | IPCA | RPEC | CC 006/2010 | 2018-08-14 | 2040-07-12 | 251828.07 | 2025-06-01 | Ativa | T2010-060 | Contrato de Concessão nº 006/2010 RPEC *(Considera adicional de RGR relativo à prorrogação do encargo) * Receita Revisada no reajuste do ciclo 2016-2017. * Receita revisada no ciclo 2021-2022.
AXIA Energia | LINHARES | EL 230 kV LINHARES LT 230 kV U.MASCARENHAS /LINHARES C-1 ES | RB | FT LT 230 kV U.MASCARENHAS /LINHARES C-1 ES | 006/2010 | IPCA | RBL | CC 006/2010 | 2018-08-14 | 2040-07-12 | 649591.08 | 2025-06-01 | Ativa | T2010-060 | Contrato de Concessão nº 006/2010 *(Considera adicional de RGR relativo à prorrogação do encargo) * Receita Revisada no reajuste do ciclo 2016-2017. * Receita revisada no ciclo 2021-2022.
AXIA Energia | LINHARES | EL 138 kV LINHARES DIST4 | DIT |  | 006/2010 | IPCA | RPEC | CC 006/2010 | 2018-08-14 | 2040-07-12 | 502287.7 | 2025-06-01 | Ativa | T2010-060 | Contrato de Concessão nº 006/2010 RPEC *(Considera adicional de RGR relativo à prorrogação do encargo) * Receita Revisada no reajuste do ciclo 2016-2017. * Receita revisada no ciclo 2021-2022.
AXIA Energia | LINHARES | EL 138 kV LINHARES DIST3 | DIT |  | 006/2010 | IPCA | RPEC | CC 006/2010 | 2018-08-14 | 2040-07-12 | 502287.7 | 2025-06-01 | Ativa | T2010-060 | Contrato de Concessão nº 006/2010 RPEC *(Considera adicional de RGR relativo à prorrogação do encargo) * Receita Revisada no reajuste do ciclo 2016-2017. * Receita revisada no ciclo 2021-2022.
AXIA Energia | LINHARES | EL 138 kV LINHARES DIST2 | DIT |  | 006/2010 | IPCA | RPEC | CC 006/2010 | 2018-08-14 | 2040-07-12 | 502287.7 | 2025-06-01 | Ativa | T2010-060 | Contrato de Concessão nº 006/2010 RPEC *(Considera adicional de RGR relativo à prorrogação do encargo) * Receita Revisada no reajuste do ciclo 2016-2017. * Receita revisada no ciclo 2021-2022.
AXIA Energia | LINHARES | EL 138 kV LINHARES DIST1 | DIT |  | 006/2010 | IPCA | RPEC | CC 006/2010 | 2018-08-14 | 2040-07-12 | 502287.7 | 2025-06-01 | Ativa | T2010-060 | Contrato de Concessão nº 006/2010 RPEC *(Considera adicional de RGR relativo à prorrogação do encargo) * Receita Revisada no reajuste do ciclo 2016-2017. * Receita revisada no ciclo 2021-2022.
CGT ELETROSUL | LIVRAMENTO 2 | EL 230 kV LIVRAMENTO 2 LT 230 kV LIVRAMENTO 2 /RIVERA URU C-1 RS | RB | FT LT 230 kV LIVRAMENTO 2 /RIVERA URU C-1 RS | 057/2001 | IPCA | RBNI | PRT 657/2022 | 2023-03-24 | 2042-12-31 | 236469.24 | 2025-06-01 | Ativa |  | Parcela adicional de RAP para operação e manutenção de entrada de linha em 230 kV, arranjo BD4, na Subestação Livramento 2, associada a LT 230 kV Rivera - Livramento 2.
CGT ELETROSUL | LONDRINA COT | MG 230 kV LONDRINA COT MG2 PR | RB | FT MG 230 kV LONDRINA COT MG2 PR | 057/2001 | IPCA | RBNI | REA 7576/2019 | 2020-12-14 | 2041-07-30 | 332881.69 | 2025-06-01 | Ativa | T2018-096 | Instalação, na Subestação Londrina COPEL, de um Módulo de Infra-estrutura Geral para Acessantes *(Receita revisada em 03/07/2024)
CGT ELETROSUL | LONDRINA COT | MG 230 kV LONDRINA COT MG2 PR | RB | FT MG 230 kV LONDRINA COT MG2 PR | 057/2001 | IPCA | RBNI | REA 7576/2019 | 2020-12-14 | 2050-04-20 | 602466.7 | 2025-06-01 | Ativa | T2018-096 | Complementação do módulo geral, na Subestação Londrina COPEL, com dois módulos de infra-estrutura de manobra. *(Receita revisada em 03/07/2024)
CGT ELETROSUL | LONDRINA COT | MG 230 kV LONDRINA COT MG2 PR | RB | FT MG 230 kV LONDRINA COT MG2 PR | 057/2001 | IPCA | RMEL | REN 905/2020 | 2021-02-28 | 2038-02-27 | 27549.34 | 2025-06-01 | Ativa |  | Melhorias de Pequeno Porte sem RAP Prévia incluídas no processo de revisão da RAP das transmissoras prorrogadas de 2023, nos termos do Módulo 3 das Regras dos Serviços de Transmissão de Energia Elétrica. * Melhoria autorizada sem RAP Prévia incluído no reajuste do Ciclo 2024 - 2025 *(Receita revisada em 04/07/2024)
CGT ELETROSUL | LONDRINA COT | EL 230 kV LONDRINA COT LT 230 kV LONDRINA ESU /LONDRINA COT C-2 PR | RB | FT LT 230 kV LONDRINA ESU /LONDRINA COT C-2 PR | 057/2001 | IPCA | RBNI | REA 7576/2019 | 2020-12-14 | 2049-01-05 | 1690488.58 | 2025-06-01 | Ativa | T2018-096 | Instalar, na SE LONDRINA COT, um módulo de entrada de linha para o circuito LT 230 kV LONDRINA ESU /LONDRINA COT C-1 PR originado do seccionamento do circuito LT 230 kV LONDRINA ESU /ASSIS C-1 PR/SP na SE LONDRINA COT. *(Receita revisada em 03/07/2024)
CGT ELETROSUL | LONDRINA COT | EL 230 kV LONDRINA COT LT 230 kV ASSIS /LONDRINA COT C-2 SP/PR | RB | FT LT 230 kV ASSIS /LONDRINA COT C-2 SP/PR | 057/2001 | IPCA | RBNI | REA 7576/2019 | 2020-12-14 | 2048-12-16 | 1690901.39 | 2025-06-01 | Ativa | T2018-096 | Instalar, na SE LONDRINA COT, um módulo de entrada de linha para o circuito LT 230 kV ASSIS /LONDRINA COT C-1 SP/PR originado do seccionamento do circuito LT 230 kV LONDRINA ESU /ASSIS C-1 PR/SP na SE LONDRINA COT. *(Receita revisada em 03/07/2024)
CGT ELETROSUL | LONDRINA ESU | TR 500/230 kV LONDRINA ESU TRR1 PR | RB | FT TR 500/230 kV LONDRINA ESU TRR1 PR | 057/2001 | IPCA | RBSE | PRT 579/2012 | 2013-01-01 | 2043-01-01 | 558003.03 | 2025-06-01 | Ativa |  | *(RAP Portaria 579/2012 - Concessão prorrogada em 01/01/2013 – LEI 12783/2013 ) * Receita revisada no ciclo 2020-2021. * Receita revisada em 05-07-2024
CGT ELETROSUL | LONDRINA ESU | TR 500/230 kV LONDRINA ESU TR4 PR | RB | FT TR 500/230 kV LONDRINA ESU TR4 PR | 057/2001 | IPCA | RBSE | PRT 579/2012 | 2013-01-01 | 2043-01-01 | 1674009.1 | 2025-06-01 | Ativa |  | *(RAP Portaria 579/2012 - Concessão prorrogada em 01/01/2013 – LEI 12783/2013 ) * Receita revisada no ciclo 2020-2021. * Receita revisada em 05-07-2024
CGT ELETROSUL | LONDRINA ESU | TR 500/230 kV LONDRINA ESU TR3 PR | RB | FT TR 500/230 kV LONDRINA ESU TR3 PR | 057/2001 | IPCA | RBSE | PRT 579/2012 | 2013-01-01 | 2043-01-01 | 1674009.1 | 2025-06-01 | Ativa |  | *(RAP Portaria 579/2012 - Concessão prorrogada em 01/01/2013 – LEI 12783/2013 ) * Receita revisada no ciclo 2020-2021. * Receita revisada em 05-07-2024
CGT ELETROSUL | LONDRINA ESU | TR 500/230 kV LONDRINA ESU TR3 PR | RB | FT TR 500/230 kV LONDRINA ESU TR3 PR | 057/2001 | IPCA | RBSE | PRT 120/2016 | 2017-07-01 | 2028-06-30 | 2938023.43 | 2025-06-01 | Ativa |  | Componente Financeiro apurado referente ao período de Janeiro/2013 a Junho/2017, com prazo de pagamento de 8 anos, conforme consta no § 3º e § 4º, do Art. 1º, da PRT 120/2016. * Receita revisada no ciclo 2020-2021. * Receita revisada em 05-07-2024
CGT ELETROSUL | LONDRINA ESU | TR 500/230 kV LONDRINA ESU TR3 PR | RB | FT TR 500/230 kV LONDRINA ESU TR3 PR | 057/2001 | IPCA | RMELP | REA 13930/2023 |  |  | 8299577.98 | 2025-06-01 | Prevista | T2023-029 | Obra de Substituição Completa - Substituição de banco de autotransformadores monofásicos com comutador sob carga, TF3, 525/230 kV, 3x224 MVA. As desativações associadas a esta substituição devem atender ao disposto no Módulo 9 do PRORET. Foi considerada receita adicional de O&M para o novo equipamento. SGPMR 1436/2022, 1438/2022 e 1439/2022.
CGT ELETROSUL | LONDRINA ESU | RTB 500 kV 50 Mvar LONDRINA ESU RBR PR | RB | FT RTB 500 kV 50 Mvar LONDRINA ESU RBR PR | 057/2001 | IPCA | RBNI | REA 7152/2018 | 2020-06-27 | 2056-04-20 | 752317.86 | 2025-06-01 | Ativa | T2018-020 | Instalação, na Subestação Londrina, de uma fase reserva de Reator de Barra 500 kV - 50 Mvar *(Receita revisada em 03/07/2024)
CGT ELETROSUL | LONDRINA ESU | RTB 500 kV 150 Mvar LONDRINA ESU RB2 PR | RB | FT RTB 500 kV 150 Mvar LONDRINA ESU RB2 PR | 057/2001 | IPCA | RBNI | REA 7152/2018 | 2020-06-28 | 2055-01-03 | 2454365.96 | 2025-06-01 | Ativa | T2018-020 | Instalação, na Subestação Londrina, de um Banco de Reatores de Barra monofásicos RB2 500 kV - 150 Mvar *(Receita revisada em 03/07/2024)
CGT ELETROSUL | LONDRINA ESU | RTB 500 kV 150 Mvar LONDRINA ESU RB1 PR | RB | FT RTB 500 kV 150 Mvar LONDRINA ESU RB1 PR | 057/2001 | IPCA | RBNI | REA 7152/2018 | 2020-06-27 | 2055-01-02 | 2454218.34 | 2025-06-01 | Ativa | T2018-020 | Instalação, na Subestação Londrina, de um Banco de Reatores de Barra monofásicos RB1 500 kV - 150 Mvar *(Receita revisada em 03/07/2024)
CGT ELETROSUL | LONDRINA ESU | MG 500 kV LONDRINA ESU MG1 PR | RB | FT MG 500 kV LONDRINA ESU MG1 PR | 057/2001 | IPCA | RBSE | PRT 579/2012 | 2013-01-01 | 2043-01-01 | 1044346.81 | 2025-06-01 | Ativa |  | *(RAP Portaria 579/2012 - Concessão prorrogada em 01/01/2013 – LEI 12783/2013 ) * Receita revisada no ciclo 2020-2021. * Receita revisada em 05-07-2024
CGT ELETROSUL | LONDRINA ESU | MG 500 kV LONDRINA ESU MG1 PR | RB | FT MG 500 kV LONDRINA ESU MG1 PR | 057/2001 | IPCA | RBNI | REA 7152/2018 | 2020-06-27 | 2050-01-16 | 110680 | 2025-06-01 | Ativa | T2018-020 | Complementação do Módulo Geral 500 kV da Subestação Londrina com a instalação de um Painel de SA 125 Vcc e 4 postes de concreto para sistema de proteção contra descarga atmosférica *(Receita revisada em 03/07/2024)
CGT ELETROSUL | LONDRINA ESU | MG 500 kV LONDRINA ESU MG1 PR | RB | FT MG 500 kV LONDRINA ESU MG1 PR | 057/2001 | IPCA | RMEL | REN 905/2020 | 2020-12-31 | 2037-03-25 | 316721.21 | 2025-06-01 | Ativa |  | Melhorias de Pequeno Porte sem RAP Prévia incluídas no processo de revisão da RAP das transmissoras prorrogadas de 2023, nos termos do Módulo 3 das Regras dos Serviços de Transmissão de Energia Elétrica. * Melhoria autorizada sem RAP Prévia incluído no reajuste do Ciclo 2024 - 2025 *(Receita revisada em 04/07/2024)
CGT ELETROSUL | LONDRINA ESU | MC 525 kV RTB 500 kV 150 Mvar LONDRINA ESU RB2 PR | RB | FT RTB 500 kV 150 Mvar LONDRINA ESU RB2 PR | 057/2001 | IPCA | RBNI | REA 7152/2018 | 2020-06-28 | 2049-04-15 | 1916369.15 | 2025-06-01 | Ativa | T2018-020 | Instalação, na Subestação Londrina, de uma conexão em 500 kV na configuração DJM para o reator de barras RB2 *(Receita revisada em 03/07/2024)
CGT ELETROSUL | LONDRINA ESU | MC 525 kV RTB 500 kV 150 Mvar LONDRINA ESU RB1 PR | RB | FT RTB 500 kV 150 Mvar LONDRINA ESU RB1 PR | 057/2001 | IPCA | RBNI | REA 7152/2018 | 2020-06-27 | 2049-04-14 | 1916230.28 | 2025-06-01 | Ativa | T2018-020 | Instalação, na Subestação Londrina, de uma conexão em 500 kV na configuração DJM para o reator de barras RB1 *(Receita revisada em 03/07/2024)
CGT ELETROSUL | LONDRINA ESU | MC 500 kV TR 500/230 kV LONDRINA ESU TR4 PR | RB | FT TR 500/230 kV LONDRINA ESU TR4 PR | 057/2001 | IPCA | RBSE | PRT 579/2012 | 2013-01-01 | 2043-01-01 | 358630.05 | 2025-06-01 | Ativa |  | *(RAP Portaria 579/2012 - Concessão prorrogada em 01/01/2013 – LEI 12783/2013 ) * Receita revisada no ciclo 2020-2021. * Receita revisada em 05-07-2024
CGT ELETROSUL | LONDRINA ESU | MC 500 kV TR 500/230 kV LONDRINA ESU TR4 PR | RB | FT TR 500/230 kV LONDRINA ESU TR4 PR | 057/2001 | IPCA | RMEL | REN 905/2020 | 2023-01-26 | 2053-01-31 | 61023.3 | 2025-06-01 | Ativa |  | Melhorias de Pequeno Porte sem RAP Prévia incluídas no processo de revisão da RAP das transmissoras prorrogadas de 2023, nos termos do Módulo 3 das Regras dos Serviços de Transmissão de Energia Elétrica. * Melhoria autorizada sem RAP Prévia incluído no reajuste do Ciclo 2024 - 2025 *(Receita revisada em 04/07/2024)
CGT ELETROSUL | LONDRINA ESU | MC 500 kV TR 500/230 kV LONDRINA ESU TR4 PR | RB | FT TR 500/230 kV LONDRINA ESU TR4 PR | 057/2001 | IPCA | RBNI | DSP 1233/2022 | 2023-01-26 | 2053-01-31 | 42427.03 | 2025-06-01 | Ativa |  | Substituição de Transformador de Corrente 525 kV referente ao TF 4 525/230 kV da SE Londrina ESUL, DJ1072, Fase C. Associado à obra, são esperadas substituições/adaptações de fundações e suportes, caixa de junção, cabos de controle/potência, barramento, conectores e conexão de aterramento.. Riscos de danos às instalações devido à perda de confiabilidade. Obra reconhecida na Revisão da RAP. * Reforço autorizado sem RAP Prévia incluído no reajuste do Ciclo 2024 - 2025 *(Receita revisada em 04/07/2024)
CGT ELETROSUL | LONDRINA ESU | MC 500 kV TR 500/230 kV LONDRINA ESU TR3 PR | RB | FT TR 500/230 kV LONDRINA ESU TR3 PR | 057/2001 | IPCA | RBSE | PRT 579/2012 | 2013-01-01 | 2043-01-01 | 358630.05 | 2025-06-01 | Ativa |  | *(RAP Portaria 579/2012 - Concessão prorrogada em 01/01/2013 – LEI 12783/2013 ) * Receita revisada no ciclo 2020-2021. * Receita revisada em 05-07-2024
CGT ELETROSUL | LONDRINA ESU | MC 500 kV TR 500/230 kV LONDRINA ESU TR3 PR | RB | FT TR 500/230 kV LONDRINA ESU TR3 PR | 057/2001 | IPCA | RMEL | REN 643/2014 | 2015-04-26 | 2039-04-25 | 38593.12 | 2025-06-01 | Ativa |  | Substituição pararaios 525kV do TF3. [MC 500 kV TR 500/230 kV LONDRINA ESU TR3 PR] Melhoria incluída no reajuste ciclo 2016-2017. *(Receita revisada em 06/07/2020) *(Receita revisada em 03/07/2024)
CGT ELETROSUL | LONDRINA ESU | MC 500 kV TR 500/230 kV LONDRINA ESU TR3 PR | RB | FT TR 500/230 kV LONDRINA ESU TR3 PR | 057/2001 | IPCA | RBSE | PRT 120/2016 | 2017-07-01 | 2028-06-30 | 629425.18 | 2025-06-01 | Ativa |  | Componente Financeiro apurado referente ao período de Janeiro/2013 a Junho/2017, com prazo de pagamento de 8 anos, conforme consta no § 3º e § 4º, do Art. 1º, da PRT 120/2016. * Receita revisada no ciclo 2020-2021. * Receita revisada em 05-07-2024
CGT ELETROSUL | LONDRINA ESU | MC 500 kV TR 500/230 kV LONDRINA ESU TR3 PR | RB | FT TR 500/230 kV LONDRINA ESU TR3 PR | 057/2001 | IPCA | RMEL | REN 905/2020 | 2023-01-26 | 2053-01-31 | 127137.07 | 2025-06-01 | Ativa |  | Melhorias de Pequeno Porte sem RAP Prévia incluídas no processo de revisão da RAP das transmissoras prorrogadas de 2023, nos termos do Módulo 3 das Regras dos Serviços de Transmissão de Energia Elétrica. * Melhoria autorizada sem RAP Prévia incluído no reajuste do Ciclo 2024 - 2025 *(Receita revisada em 04/07/2024)
CGT ELETROSUL | LONDRINA ESU | MC 230 kV TR 500/230 kV LONDRINA ESU TR4 PR | RB | FT TR 500/230 kV LONDRINA ESU TR4 PR | 057/2001 | IPCA | RBSE | PRT 579/2012 | 2013-01-01 | 2043-01-01 | 132977.04 | 2025-06-01 | Ativa |  | *(RAP Portaria 579/2012 - Concessão prorrogada em 01/01/2013 – LEI 12783/2013 ) * Receita revisada no ciclo 2020-2021. * Receita revisada em 05-07-2024
CGT ELETROSUL | LONDRINA ESU | MC 230 kV TR 500/230 kV LONDRINA ESU TR3 PR | RB | FT TR 500/230 kV LONDRINA ESU TR3 PR | 057/2001 | IPCA | RBSE | PRT 579/2012 | 2013-01-01 | 2043-01-01 | 132977.04 | 2025-06-01 | Ativa |  | *(RAP Portaria 579/2012 - Concessão prorrogada em 01/01/2013 – LEI 12783/2013 ) * Receita revisada no ciclo 2020-2021. * Receita revisada em 05-07-2024
CGT ELETROSUL | LONDRINA ESU | IB 500 kV MG 500 kV LONDRINA ESU MG1 PR IB2 | RB | FT MG 500 kV LONDRINA ESU MG1 PR | 057/2001 | IPCA | RBSE | PRT 579/2012 | 2013-01-01 | 2043-01-01 | 380583.14 | 2025-06-01 | Ativa |  | *(RAP Portaria 579/2012 - Concessão prorrogada em 01/01/2013 – LEI 12783/2013 ) * Receita revisada no ciclo 2020-2021. * Receita revisada em 05-07-2024
CGT ELETROSUL | LONDRINA ESU | IB 500 kV MG 500 kV LONDRINA ESU MG1 PR IB2 | RB | FT MG 500 kV LONDRINA ESU MG1 PR | 057/2001 | IPCA | RMEL | REN 905/2020 | 2023-01-20 | 2053-01-22 | 78518.17 | 2025-06-01 | Ativa |  | Melhorias de Pequeno Porte sem RAP Prévia incluídas no processo de revisão da RAP das transmissoras prorrogadas de 2023, nos termos do Módulo 3 das Regras dos Serviços de Transmissão de Energia Elétrica. * Melhoria autorizada sem RAP Prévia incluído no reajuste do Ciclo 2024 - 2025 *(Receita revisada em 04/07/2024)
CGT ELETROSUL | LONDRINA ESU | IB 500 kV MG 500 kV LONDRINA ESU MG1 PR IB1 | RB | FT MG 500 kV LONDRINA ESU MG1 PR | 057/2001 | IPCA | RBSE | PRT 579/2012 | 2013-01-01 | 2043-01-01 | 380583.14 | 2025-06-01 | Ativa |  | *(RAP Portaria 579/2012 - Concessão prorrogada em 01/01/2013 – LEI 12783/2013 ) * Receita revisada no ciclo 2020-2021. * Receita revisada em 05-07-2024
CGT ELETROSUL | LONDRINA ESU | IB 500 kV MG 500 kV LONDRINA ESU MG1 PR IB1 | RB | FT MG 500 kV LONDRINA ESU MG1 PR | 057/2001 | IPCA | RBSE | PRT 120/2016 | 2017-07-01 | 2028-06-30 | 667954.67 | 2025-06-01 | Ativa |  | Componente Financeiro apurado referente ao período de Janeiro/2013 a Junho/2017, com prazo de pagamento de 8 anos, conforme consta no § 3º e § 4º, do Art. 1º, da PRT 120/2016. * Receita revisada no ciclo 2020-2021. * Receita revisada em 05-07-2024
CGT ELETROSUL | LONDRINA ESU | IB 230 kV MG 500 kV LONDRINA ESU MG1 PR IB1 | RB | FT MG 500 kV LONDRINA ESU MG1 PR | 057/2001 | IPCA | RBSE | PRT 579/2012 | 2013-01-01 | 2043-01-01 | 115146.18 | 2025-06-01 | Ativa |  | *(RAP Portaria 579/2012 - Concessão prorrogada em 01/01/2013 – LEI 12783/2013 ) * Receita revisada no ciclo 2020-2021. * Receita revisada em 05-07-2024
CGT ELETROSUL | LONDRINA ESU | IB 230 kV MG 500 kV LONDRINA ESU MG1 PR IB1 | RB | FT MG 500 kV LONDRINA ESU MG1 PR | 057/2001 | IPCA | RBSE | PRT 120/2016 | 2017-07-01 | 2028-06-30 | 202091 | 2025-06-01 | Ativa |  | Componente Financeiro apurado referente ao período de Janeiro/2013 a Junho/2017, com prazo de pagamento de 8 anos, conforme consta no § 3º e § 4º, do Art. 1º, da PRT 120/2016. * Receita revisada no ciclo 2020-2021. * Receita revisada em 05-07-2024
CGT ELETROSUL | LONDRINA ESU | EL 500 kV LONDRINA ESU LT 500 kV IVAIPORA /LONDRINA ESU C-1 PR | RB | FT LT 500 kV IVAIPORA /LONDRINA ESU C-1 PR | 057/2001 | IPCA | RBSE | PRT 579/2012 | 2013-01-01 | 2043-01-01 | 406337.08 | 2025-06-01 | Ativa |  | *(RAP Portaria 579/2012 - Concessão prorrogada em 01/01/2013 – LEI 12783/2013 ) * Receita revisada no ciclo 2020-2021. * Receita revisada em 05-07-2024
CGT ELETROSUL | LONDRINA ESU | EL 500 kV LONDRINA ESU LT 500 kV IVAIPORA /LONDRINA ESU C-1 PR | RB | FT LT 500 kV IVAIPORA /LONDRINA ESU C-1 PR | 057/2001 | IPCA | RMEL | REN 643/2014 | 2014-08-02 | 2038-08-01 | 37385.45 | 2025-06-01 | Ativa |  | Substituição dos para-raios 525 kV de SiC por ZnO do circuito Ivaiporã 1. Melhoria incluída no reajuste ciclo 2016-2017. *(Receita revisada em 06/07/2020) *(Receita revisada em 03/07/2024)
CGT ELETROSUL | LONDRINA ESU | EL 500 kV LONDRINA ESU LT 500 kV IVAIPORA /LONDRINA ESU C-1 PR | RB | FT LT 500 kV IVAIPORA /LONDRINA ESU C-1 PR | 057/2001 | IPCA | RBSE | PRT 120/2016 | 2017-07-01 | 2028-06-30 | 713154.95 | 2025-06-01 | Ativa |  | Componente Financeiro apurado referente ao período de Janeiro/2013 a Junho/2017, com prazo de pagamento de 8 anos, conforme consta no § 3º e § 4º, do Art. 1º, da PRT 120/2016. * Receita revisada no ciclo 2020-2021. * Receita revisada em 05-07-2024
CGT ELETROSUL | LONDRINA ESU | EL 230 kV LONDRINA ESU LT 230 kV LONDRINA ESU /SARANDI C-1 PR | RB | FT LT 230 kV LONDRINA ESU /SARANDI C-1 PR | 057/2001 | IPCA | RBSE | PRT 579/2012 | 2013-01-01 | 2043-01-01 | 188929.17 | 2025-06-01 | Ativa |  | *(RAP Portaria 579/2012 - Concessão prorrogada em 01/01/2013 – LEI 12783/2013 ) * Receita revisada no ciclo 2020-2021. * Receita revisada em 05-07-2024
CGT ELETROSUL | LONDRINA ESU | EL 230 kV LONDRINA ESU LT 230 kV LONDRINA ESU /SARANDI C-1 PR | RB | FT LT 230 kV LONDRINA ESU /SARANDI C-1 PR | 057/2001 | IPCA | RBNI | REA 8795/2020 | 2023-03-31 | 2051-03-31 | 89819.05 | 2025-06-01 | Ativa | T2020-024 | Adequação das proteções, na SE LONDRINA ESU, na entrada de linha, em 230 kV, para a LT 230 kV LONDRINA ESU /MARINGA C-1 PR, arranjo BD4, em função do seccionamento da LT 230 kV LONDRINA ESU /MARINGA C-1 PR na SE Sarandi.
CGT ELETROSUL | LONDRINA ESU | EL 230 kV LONDRINA ESU LT 230 kV LONDRINA ESU /SARANDI C-1 PR | RB | FT LT 230 kV LONDRINA ESU /SARANDI C-1 PR | 057/2001 | IPCA | RMEL | REN 905/2020 | 2014-05-31 | 2038-05-30 | 9700.33 | 2025-06-01 | Ativa |  | Melhorias de Pequeno Porte sem RAP Prévia incluídas no processo de revisão da RAP das transmissoras prorrogadas de 2023, nos termos do Módulo 3 das Regras dos Serviços de Transmissão de Energia Elétrica. * Melhoria autorizada sem RAP Prévia incluído no reajuste do Ciclo 2024 - 2025 *(Receita revisada em 04/07/2024)
CGT ELETROSUL | LONDRINA ESU | EL 230 kV LONDRINA ESU LT 230 kV LONDRINA ESU /LONDRINA SUL C-1 PR | RB | FT LT 230 kV LONDRINA ESU /LONDRINA SUL C-1 PR | 057/2001 | IPCA | RBSE | PRT 579/2012 | 2013-01-01 | 2043-01-01 | 188929.17 | 2025-06-01 | Ativa |  | *(RAP Portaria 579/2012 - Concessão prorrogada em 01/01/2013 – LEI 12783/2013 ) * Receita revisada no ciclo 2020-2021. * Receita revisada em 05-07-2024
CGT ELETROSUL | LONDRINA ESU | EL 230 kV LONDRINA ESU LT 230 kV LONDRINA ESU /LONDRINA SUL C-1 PR | RB | FT LT 230 kV LONDRINA ESU /LONDRINA SUL C-1 PR | 057/2001 | IPCA | RBSE | PRT 120/2016 | 2017-07-01 | 2028-06-30 | 331586.21 | 2025-06-01 | Ativa |  | Componente Financeiro apurado referente ao período de Janeiro/2013 a Junho/2017, com prazo de pagamento de 8 anos, conforme consta no § 3º e § 4º, do Art. 1º, da PRT 120/2016. * Receita revisada no ciclo 2020-2021. * Receita revisada em 05-07-2024
CGT ELETROSUL | LONDRINA ESU | EL 230 kV LONDRINA ESU LT 230 kV LONDRINA ESU /LONDRINA SUL C-1 PR | RB | FT LT 230 kV LONDRINA ESU /LONDRINA SUL C-1 PR | 057/2001 | IPCA | RBNI | REA 7761/2019 | 2021-08-13 | 2051-08-16 | 68324.69 | 2025-06-01 | Ativa |  | Substituição de 3 Transformador de Corrente(s) no vão Apu(APA 1) * Reforço autorizado sem RAP Prévia incluído no reajuste do Ciclo 2022 - 2023 *(Receita revisada em 03/07/2024)
CGT ELETROSUL | LONDRINA ESU | EL 230 kV LONDRINA ESU LT 230 kV LONDRINA ESU /LONDRINA SUL C-1 PR | RB | FT LT 230 kV LONDRINA ESU /LONDRINA SUL C-1 PR | 057/2001 | IPCA | RMEL | REN 905/2020 | 2023-01-30 | 2053-02-13 | 46468.58 | 2025-06-01 | Ativa |  | Melhorias de Pequeno Porte sem RAP Prévia incluídas no processo de revisão da RAP das transmissoras prorrogadas de 2023, nos termos do Módulo 3 das Regras dos Serviços de Transmissão de Energia Elétrica. * Melhoria autorizada sem RAP Prévia incluído no reajuste do Ciclo 2024 - 2025 *(Receita revisada em 04/07/2024)
CGT ELETROSUL | LONDRINA ESU | EL 230 kV LONDRINA ESU LT 230 kV LONDRINA ESU /LONDRINA SUL C-1 PR | RB | FT LT 230 kV LONDRINA ESU /LONDRINA SUL C-1 PR | 057/2001 | IPCA | RBNI | DSP 1233/2022 | 2023-01-31 | 2053-02-02 | 22821.02 | 2025-06-01 | Ativa |  | Instalação de Transformador de Potencial Capacitivo (TPC) em substituição ao Transformador de Potencial (TP), instalado na fase A, da Barra PT de 230 kV (BAPT-230). Especificações: medição e proteção.. Riscos de danos às instalações devido à perda de confiabilidade. Obra reconhecida na Revisão da RAP. * Reforço autorizado sem RAP Prévia incluído no reajuste do Ciclo 2024 - 2025 *(Receita revisada em 04/07/2024)
CGT ELETROSUL | LONDRINA ESU | EL 230 kV LONDRINA ESU LT 230 kV LONDRINA ESU /LONDRINA COT C-2 PR | RB | FT LT 230 kV LONDRINA ESU /LONDRINA COT C-2 PR | 057/2001 | IPCA | RBSE | PRT 579/2012 | 2013-01-01 | 2043-01-01 | 188929.17 | 2025-06-01 | Ativa |  | *(RAP Portaria 579/2012 - Concessão prorrogada em 01/01/2013 – LEI 12783/2013 ) * Receita revisada no ciclo 2020-2021. * Receita revisada em 05-07-2024
CGT ELETROSUL | LONDRINA ESU | EL 230 kV LONDRINA ESU LT 230 kV LONDRINA ESU /LONDRINA COT C-2 PR | RB | FT LT 230 kV LONDRINA ESU /LONDRINA COT C-2 PR | 057/2001 | IPCA | RBNI | REA 7576/2019 | 2020-12-14 | 2035-12-13 | 102499.48 | 2025-06-01 | Ativa | T2018-096 | Adequação, na Subestação Londrina ESUL, da Entrada de Linha 230 kV para a Subestação Londrina COPEL em função do seccionamento da LT 230 kV Assis - Londrina ESUL na Subestação Londrina COPEL. *(Receita revisada em 03/07/2024)
CGT ELETROSUL | LONDRINA ESU | EL 230 kV LONDRINA ESU LT 230 kV LONDRINA ESU /LONDRINA COT C-2 PR | RB | FT LT 230 kV LONDRINA ESU /LONDRINA COT C-2 PR | 057/2001 | IPCA | RMEL | REN 905/2020 | 2014-06-30 | 2038-06-29 | 9824.45 | 2025-06-01 | Ativa |  | Melhorias de Pequeno Porte sem RAP Prévia incluídas no processo de revisão da RAP das transmissoras prorrogadas de 2023, nos termos do Módulo 3 das Regras dos Serviços de Transmissão de Energia Elétrica. * Melhoria autorizada sem RAP Prévia incluído no reajuste do Ciclo 2024 - 2025 *(Receita revisada em 04/07/2024)
CGT ELETROSUL | LONDRINA ESU | EL 230 kV LONDRINA ESU LT 230 kV LONDRINA ESU /LONDRINA COT C-1 PR | RB | FT LT 230 kV LONDRINA ESU /LONDRINA COT C-1 PR | 057/2001 | IPCA | RBSE | PRT 579/2012 | 2013-01-01 | 2043-01-01 | 188929.17 | 2025-06-01 | Ativa |  | *(RAP Portaria 579/2012 - Concessão prorrogada em 01/01/2013 – LEI 12783/2013 ) * Receita revisada no ciclo 2020-2021. * Receita revisada em 05-07-2024
CGT ELETROSUL | LONDRINA ESU | EL 230 kV LONDRINA ESU LT 230 kV LONDRINA ESU /LONDRINA COT C-1 PR | RB | FT LT 230 kV LONDRINA ESU /LONDRINA COT C-1 PR | 057/2001 | IPCA | RBSE | PRT 120/2016 | 2017-07-01 | 2028-06-30 | 331586.21 | 2025-06-01 | Ativa |  | Componente Financeiro apurado referente ao período de Janeiro/2013 a Junho/2017, com prazo de pagamento de 8 anos, conforme consta no § 3º e § 4º, do Art. 1º, da PRT 120/2016. * Receita revisada no ciclo 2020-2021. * Receita revisada em 05-07-2024
CGT ELETROSUL | LONDRINA ESU | EL 230 kV LONDRINA ESU LT 230 kV LONDRINA ESU /LONDRINA COT C-1 PR | RB | FT LT 230 kV LONDRINA ESU /LONDRINA COT C-1 PR | 057/2001 | IPCA | RBNI | REA 7761/2019 | 2021-08-17 | 2051-08-20 | 68345.61 | 2025-06-01 | Ativa |  | Substituição de 3 Transformador de Corrente(s) no vão Londrina Copel(LNA) * Reforço autorizado sem RAP Prévia incluído no reajuste do Ciclo 2022 - 2023 *(Receita revisada em 03/07/2024)
CGT ELETROSUL | LONDRINA SUL | MG 230 kV LONDRINA SUL MG2 PR | RB | FT MG 230 kV LONDRINA SUL MG2 PR | 057/2001 | IPCA | RBNI | DSP 1302/2022 | 2022-03-30 | 2042-12-31 | 18341.18 | 2025-06-01 | Ativa |  | Parcela adicional de RAP para operação e manutenção de 2 Módulos de Infraestrutura de Manobra 230 kV na SE Londrina Sul, associados as Entradas de Linha 230kV para as SE´sLondrina (ESUL) e Apucarana, em função do seccionamento da LT 230 kV Londrina (ESUL) - Apucarana C1 na SE Londrina Sul. *(Receita revisada em 03/07/2024)
CGT ELETROSUL | LONDRINA SUL | EL 230 kV LONDRINA SUL LT 230 kV LONDRINA SUL /APUCARANA C-1 PR | RB | FT LT 230 kV LONDRINA SUL /APUCARANA C-1 PR | 057/2001 | IPCA | RBNI | DSP 1302/2022 | 2022-03-30 | 2042-12-31 | 92819.88 | 2025-06-01 | Ativa |  | Parcela adicional de RAP para operação e manutenção de Entrada de Linha em 230 kV, arranjo barra dupla com quatro chaves, na subestação Londrina Sul, associada à Linha de Transmissão 230 kV Londrina Sul C1-Apucarana C1. *(Receita revisada em 03/07/2024)
CGT ELETROSUL | LONDRINA SUL | EL 230 kV LONDRINA SUL LT 230 kV LONDRINA ESU /LONDRINA SUL C-1 PR | RB | FT LT 230 kV LONDRINA ESU /LONDRINA SUL C-1 PR | 057/2001 | IPCA | RBNI | DSP 1302/2022 | 2022-03-30 | 2042-12-31 | 92819.88 | 2025-06-01 | Ativa |  | Parcela adicional de RAP para operação e manutenção de Entrada de Linha em 230 kV, arranjo barra dupla com quatro chaves, na subestação Londrina Sul, associada à Linha de Transmissão 230 kV Londrina (ESUL) – Londrina Sul C1. *(Receita revisada em 03/07/2024)
CHESF | LT 138 kV ACU II /SAN.MATOS II RN | LT 138 kV ACU II /SAN.MATOS II C-1 RN | DIT |  | 061/2001 | IPCA | RPC | PRT 579/2012 | 2013-01-01 | 2043-01-01 | 623508.35 | 2025-06-01 | Ativa |  | *(RAP Portaria 579/2012 - Concessão prorrogada em 01/01/2013 – LEI 12783/2013 ) * Receita revisada no ciclo 2020-2021. * Receita revisada em 05-07-2024
AXIA Energia | LT 138 kV ADRIANOPOLIS /CEPEL RJ | LT 138 kV ADRIANOPOLIS /CEPEL C-2 RJ | DIT |  | 062/2001 | IPCA | RPC | PRT 579/2012 | 2013-01-01 | 2043-01-01 | 18494.7 | 2025-06-01 | Ativa |  | *(RAP Portaria 579/2012 - Concessão prorrogada em 01/01/2013 – LEI 12783/2013 ) * Receita revisada no ciclo 2020-2021. * Receita revisada em 05-07-2024
AXIA Energia | LT 138 kV ADRIANOPOLIS /CEPEL RJ | LT 138 kV ADRIANOPOLIS /CEPEL C-2 RJ | DIT |  | 062/2001 | IPCA | RPC | PRT 120/2016 | 2017-07-01 | 2028-06-30 | 70971.15 | 2025-06-01 | Ativa |  | Componente Financeiro apurado referente ao período de Janeiro/2013 a Junho/2017, com prazo de pagamento de 8 anos, conforme consta no § 3º e § 4º, do Art. 1º, da PRT 120/2016. * Receita revisada no ciclo 2020-2021. * Receita revisada em 05-07-2024
AXIA Energia | LT 138 kV ADRIANOPOLIS /CEPEL RJ | LT 138 kV ADRIANOPOLIS /CEPEL C-1 RJ | DIT |  | 062/2001 | IPCA | RPC | PRT 579/2012 | 2013-01-01 | 2043-01-01 | 18494.7 | 2025-06-01 | Ativa |  | *(RAP Portaria 579/2012 - Concessão prorrogada em 01/01/2013 – LEI 12783/2013 ) * Receita revisada no ciclo 2020-2021. * Receita revisada em 05-07-2024
AXIA Energia | LT 138 kV ADRIANOPOLIS /CEPEL RJ | LT 138 kV ADRIANOPOLIS /CEPEL C-1 RJ | DIT |  | 062/2001 | IPCA | RPC | PRT 120/2016 | 2017-07-01 | 2028-06-30 | 70971.15 | 2025-06-01 | Ativa |  | Componente Financeiro apurado referente ao período de Janeiro/2013 a Junho/2017, com prazo de pagamento de 8 anos, conforme consta no § 3º e § 4º, do Art. 1º, da PRT 120/2016. * Receita revisada no ciclo 2020-2021. * Receita revisada em 05-07-2024
AXIA Energia | LT 138 kV ALCANTARA /ADRIANOPOLIS RJ | LT 138 kV ALCANTARA /ADRIANOPOLIS C-3 RJ | DIT |  | 062/2001 | IPCA | RPC | PRT 579/2012 | 2013-01-01 | 2043-01-01 | 307994.91 | 2025-06-01 | Ativa |  | *(RAP Portaria 579/2012 - Concessão prorrogada em 01/01/2013 – LEI 12783/2013 ) * Receita revisada no ciclo 2020-2021. * Receita revisada em 05-07-2024
AXIA Energia | LT 138 kV ALCANTARA /ADRIANOPOLIS RJ | LT 138 kV ALCANTARA /ADRIANOPOLIS C-3 RJ | DIT |  | 062/2001 | IPCA | RPC | PRT 120/2016 | 2017-07-01 | 2028-06-30 | 1181892.65 | 2025-06-01 | Ativa |  | Componente Financeiro apurado referente ao período de Janeiro/2013 a Junho/2017, com prazo de pagamento de 8 anos, conforme consta no § 3º e § 4º, do Art. 1º, da PRT 120/2016. * Receita revisada no ciclo 2020-2021. * Receita revisada em 05-07-2024
AXIA Energia | LT 138 kV ALCANTARA /ADRIANOPOLIS RJ | LT 138 kV ALCANTARA /ADRIANOPOLIS C-3 RJ | DIT |  | 062/2001 | IPCA | RPC | PRT 120/2016 | 2017-07-01 | 2042-12-31 | 1267052.19 | 2025-06-01 | Ativa |  | Parcela de RAP calculada de acordo com a PRT 120/2016 e incluída a partir do ciclo 2017-2018. * Receita revisada provisoriamente no reajuste do ciclo 2018-2019. * Receita revisada no ciclo 2020-2021. * Receita revisada em 05-07-2024
AXIA Energia | LT 138 kV ALCANTARA /ADRIANOPOLIS RJ | LT 138 kV ALCANTARA /ADRIANOPOLIS C-2 RJ | DIT |  | 062/2001 | IPCA | RPC | PRT 579/2012 | 2013-01-01 | 2043-01-01 | 208658.17 | 2025-06-01 | Ativa |  | *(RAP Portaria 579/2012 - Concessão prorrogada em 01/01/2013 – LEI 12783/2013 ) * Receita revisada no ciclo 2020-2021. * Receita revisada em 05-07-2024
AXIA Energia | LT 138 kV ALCANTARA /ADRIANOPOLIS RJ | LT 138 kV ALCANTARA /ADRIANOPOLIS C-2 RJ | DIT |  | 062/2001 | IPCA | RPC | PRT 120/2016 | 2017-07-01 | 2028-06-30 | 800700.11 | 2025-06-01 | Ativa |  | Componente Financeiro apurado referente ao período de Janeiro/2013 a Junho/2017, com prazo de pagamento de 8 anos, conforme consta no § 3º e § 4º, do Art. 1º, da PRT 120/2016. * Receita revisada no ciclo 2020-2021. * Receita revisada em 05-07-2024
AXIA Energia | LT 138 kV ALCANTARA /ADRIANOPOLIS RJ | LT 138 kV ALCANTARA /ADRIANOPOLIS C-2 RJ | DIT |  | 062/2001 | IPCA | RPC | PRT 120/2016 | 2017-07-01 | 2042-12-31 | 858393.38 | 2025-06-01 | Ativa |  | Parcela de RAP calculada de acordo com a PRT 120/2016 e incluída a partir do ciclo 2017-2018. * Receita revisada provisoriamente no reajuste do ciclo 2018-2019. * Receita revisada no ciclo 2020-2021. * Receita revisada em 05-07-2024
AXIA Energia | LT 138 kV ALCANTARA /ADRIANOPOLIS RJ | LT 138 kV ALCANTARA /ADRIANOPOLIS C-1 RJ | DIT |  | 062/2001 | IPCA | RPC | PRT 579/2012 | 2013-01-01 | 2043-01-01 | 203441.72 | 2025-06-01 | Ativa |  | *(RAP Portaria 579/2012 - Concessão prorrogada em 01/01/2013 – LEI 12783/2013 ) * Receita revisada no ciclo 2020-2021. * Receita revisada em 05-07-2024
AXIA Energia | LT 138 kV ALCANTARA /ADRIANOPOLIS RJ | LT 138 kV ALCANTARA /ADRIANOPOLIS C-1 RJ | DIT |  | 062/2001 | IPCA | RPC | PRT 120/2016 | 2017-07-01 | 2028-06-30 | 780682.6 | 2025-06-01 | Ativa |  | Componente Financeiro apurado referente ao período de Janeiro/2013 a Junho/2017, com prazo de pagamento de 8 anos, conforme consta no § 3º e § 4º, do Art. 1º, da PRT 120/2016. * Receita revisada no ciclo 2020-2021. * Receita revisada em 05-07-2024
CGT ELETROSUL | LT 138 kV ANASTACIO /AQUIDAUANA MS | LT 138 kV ANASTACIO /AQUIDAUANA C-2 MS | DIT |  | 057/2001 | IPCA | RPC | PRT 579/2012 | 2013-01-01 | 2043-01-01 | 114526.14 | 2025-06-01 | Ativa |  | *(RAP Portaria 579/2012 - Concessão prorrogada em 01/01/2013 – LEI 12783/2013 ) * Receita revisada no ciclo 2020-2021. * Receita revisada em 05-07-2024
CGT ELETROSUL | LT 138 kV ANASTACIO /AQUIDAUANA MS | LT 138 kV ANASTACIO /AQUIDAUANA C-2 MS | DIT |  | 057/2001 | IPCA | RMEL | REN 905/2020 | 2022-01-26 | 2052-01-29 | 8696.76 | 2025-06-01 | Ativa |  | Melhorias de Pequeno Porte sem RAP Prévia incluídas no processo de revisão da RAP das transmissoras prorrogadas de 2023, nos termos do Módulo 3 das Regras dos Serviços de Transmissão de Energia Elétrica. * Melhoria autorizada sem RAP Prévia incluído no reajuste do Ciclo 2024 - 2025 *(Receita revisada em 04/07/2024)
CGT ELETROSUL | LT 138 kV ANASTACIO /AQUIDAUANA MS | LT 138 kV ANASTACIO /AQUIDAUANA C-1 MS | DIT |  | 057/2001 | IPCA | RPC | PRT 579/2012 | 2013-01-01 | 2043-01-01 | 114526.14 | 2025-06-01 | Ativa |  | *(RAP Portaria 579/2012 - Concessão prorrogada em 01/01/2013 – LEI 12783/2013 ) * Receita revisada no ciclo 2020-2021. * Receita revisada em 05-07-2024
CGT ELETROSUL | LT 138 kV ANASTACIO /AQUIDAUANA MS | LT 138 kV ANASTACIO /AQUIDAUANA C-1 MS | DIT |  | 057/2001 | IPCA | RPC | PRT 120/2016 | 2017-07-01 | 2028-06-30 | 201002.78 | 2025-06-01 | Ativa |  | Componente Financeiro apurado referente ao período de Janeiro/2013 a Junho/2017, com prazo de pagamento de 8 anos, conforme consta no § 3º e § 4º, do Art. 1º, da PRT 120/2016. * Receita revisada no ciclo 2020-2021. * Receita revisada em 05-07-2024
CGT ELETROSUL | LT 138 kV ANASTACIO /AQUIDAUANA MS | LT 138 kV ANASTACIO /AQUIDAUANA C-1 MS | DIT |  | 057/2001 | IPCA | RPC | PRT 120/2016 | 2017-07-01 | 2042-12-31 | 170252.86 | 2025-06-01 | Ativa |  | Parcela de RAP calculada de acordo com a PRT 120/2016 e incluída a partir do ciclo 2017-2018. * Receita revisada provisoriamente no reajuste do ciclo 2018-2019. * Receita revisada no ciclo 2020-2021. * Receita revisada em 05-07-2024
AXIA Energia | LT 138 kV ANGRA AMPLA /MURIQUI RJ | LT 138 kV ANGRA AMPLA /MURIQUI C-1 RJ | DIT |  | 062/2001 | IPCA | RPC | PRT 579/2012 | 2013-01-01 | 2043-01-01 | 443909.37 | 2025-06-01 | Ativa |  | *(RAP Portaria 579/2012 - Concessão prorrogada em 01/01/2013 – LEI 12783/2013 ) * Receita revisada no ciclo 2020-2021. * Receita revisada em 05-07-2024
AXIA Energia | LT 138 kV ANGRA FUR /ANGRA AMPLA RJ | LT 138 kV ANGRA FUR /ANGRA AMPLA C-1 RJ | DIT |  | 062/2001 | IPCA | RPC | PRT 579/2012 | 2013-01-01 | 2043-01-01 | 523591.35 | 2025-06-01 | Ativa |  | *(RAP Portaria 579/2012 - Concessão prorrogada em 01/01/2013 – LEI 12783/2013 ) * Receita revisada no ciclo 2020-2021. * Receita revisada em 05-07-2024
AXIA Energia | LT 138 kV ANGRA FUR /ANGRA AMPLA RJ | LT 138 kV ANGRA FUR /ANGRA AMPLA C-1 RJ | DIT |  | 062/2001 | IPCA | RCDM | REA 5544/2015 | 2024-12-19 | 2052-12-18 | 3776405.83 | 2025-06-01 | Ativa | T2015-048 | Reconstruir 28 km de circuito simples com 56 estruturas autoportantes, 1 cabo RAIL por fase e 2 cabos para-raios de aço 3/8 por fase.
AXIA Energia | LT 138 kV ANGRA FUR /ANGRA AMPLA RJ | LT 138 kV ANGRA FUR /ANGRA AMPLA C-1 RJ | DIT |  | 062/2001 | IPCA | RCDM | REA 5544/2015 | 2024-12-19 | 2052-12-18 | 764531.37 | 2025-06-01 | Ativa | T2015-048 | Recapacitar 6 km de circuito simples, com a substituição de cabo 397 MCM por cabo HTLS 467,1 MCM.
AXIA Energia | LT 138 kV ANGRA FUR /JACUACANGA RJ | LT 138 kV ANGRA FUR /JACUACANGA C-1 RJ | DIT |  | 062/2001 | IPCA | RPC | PRT 579/2012 | 2013-01-01 | 2043-01-01 | 523591.35 | 2025-06-01 | Ativa |  | *(RAP Portaria 579/2012 - Concessão prorrogada em 01/01/2013 – LEI 12783/2013 ) * Receita revisada no ciclo 2020-2021. * Receita revisada em 05-07-2024
AXIA Energia | LT 138 kV ANGRA FUR /JACUACANGA RJ | LT 138 kV ANGRA FUR /JACUACANGA C-1 RJ | DIT |  | 062/2001 | IPCA | RPC | PRT 120/2016 | 2017-07-01 | 2028-06-30 | 2009217.51 | 2025-06-01 | Ativa |  | Componente Financeiro apurado referente ao período de Janeiro/2013 a Junho/2017, com prazo de pagamento de 8 anos, conforme consta no § 3º e § 4º, do Art. 1º, da PRT 120/2016. * Receita revisada no ciclo 2020-2021. * Receita revisada em 05-07-2024
AXIA Energia | LT 138 kV ANGRA FUR /SANTA CRUZ RJ | LT 138 kV ANGRA FUR /SANTA CRUZ C-1 RJ | DIT |  | 062/2001 | IPCA | RPC | PRT 579/2012 | 2013-01-01 | 2043-01-01 | 1478375.57 | 2025-06-01 | Ativa |  | *(RAP Portaria 579/2012 - Concessão prorrogada em 01/01/2013 – LEI 12783/2013 ) * Receita revisada no ciclo 2020-2021. * Receita revisada em 05-07-2024
AXIA Energia | LT 138 kV ANGRA FUR /SANTA CRUZ RJ | LT 138 kV ANGRA FUR /SANTA CRUZ C-1 RJ | DIT |  | 062/2001 | IPCA | RPC | PRT 120/2016 | 2017-07-01 | 2028-06-30 | 5673084.73 | 2025-06-01 | Ativa |  | Componente Financeiro apurado referente ao período de Janeiro/2013 a Junho/2017, com prazo de pagamento de 8 anos, conforme consta no § 3º e § 4º, do Art. 1º, da PRT 120/2016. * Receita revisada no ciclo 2020-2021. * Receita revisada em 05-07-2024
ELETRONORTE | LT 138 kV C. MAGALHAES /PETROVINA MT | LT 138 kV C. MAGALHAES /PETROVINA C-1 MT | DIT |  | 058/2001 | IPCA | RCDMA | REA 10495/2021 |  |  | 23600.24 | 2025-06-01 | Prevista | T2021-072 | Instalação de trecho de linha de transmissão em 138 kV, circuito duplo, entre o ponto de seccionamento da linha de transmissão 138 kV Rondonópolis -Couto Magalhães e a subestação seccionadora Petrovina, com 0,30 km de extensão.
ELETRONORTE | LT 138 kV C. MAGALHAES /RONDONOPOLIS MT | LT 138 kV C. MAGALHAES /RONDONOPOLIS C-1 MT | DIT |  | 058/2001 | IPCA | RPC | PRT 579/2012 | 2013-01-01 | 2043-01-01 | 2666892.46 | 2025-06-01 | Ativa |  | *(RAP Portaria 579/2012 - Concessão prorrogada em 01/01/2013 – LEI 12783/2013 ) * Receita revisada no ciclo 2020-2021. * Receita revisada em 05-07-2024
AXIA Energia | LT 138 kV C. PAULISTA /VOLTA REDONDA SP/RJ | LT 138 kV C. PAULISTA /VOLTA REDONDA C-2 SP/RJ | DIT |  | 062/2001 | IPCA | RPC | PRT 579/2012 | 2013-01-01 | 2043-01-01 | 1259742.81 | 2025-06-01 | Ativa |  | *(RAP Portaria 579/2012 - Concessão prorrogada em 01/01/2013 – LEI 12783/2013 ) * Receita revisada no ciclo 2020-2021. * Receita revisada em 05-07-2024
AXIA Energia | LT 138 kV C. PAULISTA /VOLTA REDONDA SP/RJ | LT 138 kV C. PAULISTA /VOLTA REDONDA C-2 SP/RJ | DIT |  | 062/2001 | IPCA | RPC | PRT 120/2016 | 2017-07-01 | 2028-06-30 | 4834108.36 | 2025-06-01 | Ativa |  | Componente Financeiro apurado referente ao período de Janeiro/2013 a Junho/2017, com prazo de pagamento de 8 anos, conforme consta no § 3º e § 4º, do Art. 1º, da PRT 120/2016. * Receita revisada no ciclo 2020-2021. * Receita revisada em 05-07-2024
AXIA Energia | LT 138 kV C. PAULISTA /VOLTA REDONDA SP/RJ | LT 138 kV C. PAULISTA /VOLTA REDONDA C-2 SP/RJ | DIT |  | 062/2001 | IPCA | RPC | PRT 120/2016 | 2017-07-01 | 2042-12-31 | 5182422.94 | 2025-06-01 | Ativa |  | Parcela de RAP calculada de acordo com a PRT 120/2016 e incluída a partir do ciclo 2017-2018. * Receita revisada provisoriamente no reajuste do ciclo 2018-2019. * Receita revisada no ciclo 2020-2021. * Receita revisada em 05-07-2024
AXIA Energia | LT 138 kV C. PAULISTA /VOLTA REDONDA SP/RJ | LT 138 kV C. PAULISTA /VOLTA REDONDA C-1 SP/RJ | DIT |  | 062/2001 | IPCA | RPC | PRT 579/2012 | 2013-01-01 | 2043-01-01 | 1616973.28 | 2025-06-01 | Ativa |  | *(RAP Portaria 579/2012 - Concessão prorrogada em 01/01/2013 – LEI 12783/2013 ) * Receita revisada no ciclo 2020-2021. * Receita revisada em 05-07-2024
AXIA Energia | LT 138 kV C. PAULISTA /VOLTA REDONDA SP/RJ | LT 138 kV C. PAULISTA /VOLTA REDONDA C-1 SP/RJ | DIT |  | 062/2001 | IPCA | RPC | PRT 120/2016 | 2017-07-01 | 2028-06-30 | 6204936.43 | 2025-06-01 | Ativa |  | Componente Financeiro apurado referente ao período de Janeiro/2013 a Junho/2017, com prazo de pagamento de 8 anos, conforme consta no § 3º e § 4º, do Art. 1º, da PRT 120/2016. * Receita revisada no ciclo 2020-2021. * Receita revisada em 05-07-2024
AXIA Energia | LT 138 kV C. PAULISTA /VOLTA REDONDA SP/RJ | LT 138 kV C. PAULISTA /VOLTA REDONDA C-1 SP/RJ | DIT |  | 062/2001 | IPCA | RPC | PRT 120/2016 | 2017-07-01 | 2042-12-31 | 6652024.01 | 2025-06-01 | Ativa |  | Parcela de RAP calculada de acordo com a PRT 120/2016 e incluída a partir do ciclo 2017-2018. * Receita revisada provisoriamente no reajuste do ciclo 2018-2019. * Receita revisada no ciclo 2020-2021. * Receita revisada em 05-07-2024
CHESF | LT 138 kV C.GRANDE II /PILOES PB | LT 138 kV C.GRANDE II /PILOES C-1 PB | DIT |  | 061/2001 | IPCA | RCDM | REA 1094/2007 | 2012-11-09 | 2053-09-26 | 2325431.71 | 2025-06-01 | Ativa | T2000-162 | Instalar o circuito C1 da LT 138 kV C.GRANDE II /PILOES PB originado do seccionamento do circuito LT 138 kV C.GRANDE II /SANTA CRUZ II C-2 PB/RN na SE PILOES *(Inclui alterações estabelecidas pela Lei 12.783/2013) *(Receita revisada em 06/07/2020) *(Receita revisada em 03/07/2024)
CHESF | LT 138 kV C.GRANDE II /PILOES PB | LT 138 kV C.GRANDE II /PILOES C-1 PB | DIT |  | 061/2001 | IPCA | RPC | PRT 579/2012 | 2013-01-01 | 2043-01-01 | 582839.18 | 2025-06-01 | Ativa |  | *(RAP Portaria 579/2012 - Concessão prorrogada em 01/01/2013 – LEI 12783/2013 ) * Receita revisada no ciclo 2020-2021. * Receita revisada em 05-07-2024
CHESF | LT 138 kV C.GRANDE II /SANTA CRUZ II PB/RN | LT 138 kV C.GRANDE II /SANTA CRUZ II C-1 PB/RN | DIT |  | 061/2001 | IPCA | RPC | PRT 579/2012 | 2013-01-01 | 2043-01-01 | 1165678.35 | 2025-06-01 | Ativa |  | *(RAP Portaria 579/2012 - Concessão prorrogada em 01/01/2013 – LEI 12783/2013 ) * Receita revisada no ciclo 2020-2021. * Receita revisada em 05-07-2024
CGT ELETROSUL | LT 138 kV CAMPO GRANDE /MIMOSO 2 MS | LT 138 kV CAMPO GRANDE /MIMOSO 2 C-2 MS | DIT |  | 057/2001 | IPCA | RPC | PRT 579/2012 | 2013-01-01 | 2043-01-01 | 750610.52 | 2025-06-01 | Ativa |  | *(RAP Portaria 579/2012 - Concessão prorrogada em 01/01/2013 – LEI 12783/2013 ) * Receita revisada no ciclo 2020-2021. * Receita revisada em 05-07-2024
CGT ELETROSUL | LT 138 kV CAMPO GRANDE /MIMOSO 2 MS | LT 138 kV CAMPO GRANDE /MIMOSO 2 C-2 MS | DIT |  | 057/2001 | IPCA | RPC | PRT 120/2016 | 2017-07-01 | 2028-06-30 | 1317383.1 | 2025-06-01 | Ativa |  | Componente Financeiro apurado referente ao período de Janeiro/2013 a Junho/2017, com prazo de pagamento de 8 anos, conforme consta no § 3º e § 4º, do Art. 1º, da PRT 120/2016. * Receita revisada no ciclo 2020-2021. * Receita revisada em 05-07-2024
CGT ELETROSUL | LT 138 kV CAMPO GRANDE /MIMOSO 2 MS | LT 138 kV CAMPO GRANDE /MIMOSO 2 C-1 MS | DIT |  | 057/2001 | IPCA | RPC | PRT 579/2012 | 2013-01-01 | 2043-01-01 | 1218752.39 | 2025-06-01 | Ativa |  | *(RAP Portaria 579/2012 - Concessão prorrogada em 01/01/2013 – LEI 12783/2013 ) * Receita revisada no ciclo 2020-2021. * Receita revisada em 05-07-2024
CGT ELETROSUL | LT 138 kV CAMPO GRANDE /MIMOSO 2 MS | LT 138 kV CAMPO GRANDE /MIMOSO 2 C-1 MS | DIT |  | 057/2001 | IPCA | RPC | PRT 120/2016 | 2017-07-01 | 2028-06-30 | 2139010.52 | 2025-06-01 | Ativa |  | Componente Financeiro apurado referente ao período de Janeiro/2013 a Junho/2017, com prazo de pagamento de 8 anos, conforme consta no § 3º e § 4º, do Art. 1º, da PRT 120/2016. * Receita revisada no ciclo 2020-2021. * Receita revisada em 05-07-2024
CGT ELETROSUL | LT 138 kV CAMPO GRANDE /U.MIMOSO MS | LT 138 kV CAMPO GRANDE /U.MIMOSO C-4 MS | DIT |  | 057/2001 | IPCA | RPC | PRT 579/2012 | 2013-01-01 | 2043-01-01 | 931169.75 | 2025-06-01 | Ativa |  | *(RAP Portaria 579/2012 - Concessão prorrogada em 01/01/2013 – LEI 12783/2013 ) * Receita revisada no ciclo 2020-2021. * Receita revisada em 05-07-2024
CGT ELETROSUL | LT 138 kV CAMPO GRANDE /U.MIMOSO MS | LT 138 kV CAMPO GRANDE /U.MIMOSO C-4 MS | DIT |  | 057/2001 | IPCA | RPC | PRT 120/2016 | 2017-07-01 | 2028-06-30 | 1634279.38 | 2025-06-01 | Ativa |  | Componente Financeiro apurado referente ao período de Janeiro/2013 a Junho/2017, com prazo de pagamento de 8 anos, conforme consta no § 3º e § 4º, do Art. 1º, da PRT 120/2016. * Receita revisada no ciclo 2020-2021. * Receita revisada em 05-07-2024
CGT ELETROSUL | LT 138 kV CAMPO GRANDE /U.MIMOSO MS | LT 138 kV CAMPO GRANDE /U.MIMOSO C-4 MS | DIT |  | 057/2001 | IPCA | RPC | PRT 120/2016 | 2017-07-01 | 2042-12-31 | 1384263.14 | 2025-06-01 | Ativa |  | Parcela de RAP calculada de acordo com a PRT 120/2016 e incluída a partir do ciclo 2017-2018. * Receita revisada provisoriamente no reajuste do ciclo 2018-2019. * Receita revisada no ciclo 2020-2021. * Receita revisada em 05-07-2024
AXIA Energia | LT 138 kV CAMPOS /IRIRI RJ | LT 138 kV CAMPOS /IRIRI C-2 RJ | DIT |  | 062/2001 | IPCA | RPC | PRT 579/2012 | 2013-01-01 | 2043-01-01 | 1493775.32 | 2025-06-01 | Ativa |  | *(RAP Portaria 579/2012 - Concessão prorrogada em 01/01/2013 – LEI 12783/2013 ) * Receita revisada no ciclo 2020-2021. * Receita revisada em 05-07-2024
AXIA Energia | LT 138 kV CAMPOS /IRIRI RJ | LT 138 kV CAMPOS /IRIRI C-1 RJ | DIT |  | 062/2001 | IPCA | RCDMA | REA 10203/2021 |  |  | 15720.61 | 2025-06-01 | Prevista | T2019-066 | Instalar o circuito LT 138 kV CAMPOS /IRIRI C-1 RJ originado do seccionamento do circuito LT 138 kV CAMPOS /ROCHA LEAO C-1 RJ na SE IRIRI
AXIA Energia | LT 138 kV CAMPOS /ROCHA LEAO RJ | LT 138 kV CAMPOS /ROCHA LEAO C-1 RJ | DIT |  | 062/2001 | IPCA | RPC | PRT 579/2012 | 2013-01-01 | 2043-01-01 | 1693972.01 | 2025-06-01 | Ativa |  | *(RAP Portaria 579/2012 - Concessão prorrogada em 01/01/2013 – LEI 12783/2013 ) * Receita revisada no ciclo 2020-2021. * Receita revisada em 05-07-2024
CGT ELETROSUL | LT 138 kV ELDORADO /GUAIRA MS/PR | LT 138 kV ELDORADO /GUAIRA C-1 MS/PR | DIT |  | 057/2001 | IPCA | RPC | PRT 579/2012 | 2013-01-01 | 2043-01-01 | 235932.59 | 2025-06-01 | Ativa |  | *(RAP Portaria 579/2012 - Concessão prorrogada em 01/01/2013 – LEI 12783/2013 ) * Receita revisada no ciclo 2020-2021. * Receita revisada em 05-07-2024
CGT ELETROSUL | LT 138 kV ELDORADO /GUAIRA MS/PR | LT 138 kV ELDORADO /GUAIRA C-1 MS/PR | DIT |  | 057/2001 | IPCA | RPC | PRT 120/2016 | 2017-07-01 | 2028-06-30 | 414081.07 | 2025-06-01 | Ativa |  | Componente Financeiro apurado referente ao período de Janeiro/2013 a Junho/2017, com prazo de pagamento de 8 anos, conforme consta no § 3º e § 4º, do Art. 1º, da PRT 120/2016. * Receita revisada no ciclo 2020-2021. * Receita revisada em 05-07-2024
AXIA Energia | LT 138 kV IMBARIE /SAO JOSE RJ | LT 138 kV IMBARIE /SAO JOSE C-2 RJ | DIT |  | 062/2001 | IPCA | RPC | PRT 579/2012 | 2013-01-01 | 2043-01-01 | 237551.5 | 2025-06-01 | Ativa |  | *(RAP Portaria 579/2012 - Concessão prorrogada em 01/01/2013 – LEI 12783/2013 ) * Receita revisada no ciclo 2020-2021. * Receita revisada em 05-07-2024
AXIA Energia | LT 138 kV IMBARIE /SAO JOSE RJ | LT 138 kV IMBARIE /SAO JOSE C-2 RJ | DIT |  | 062/2001 | IPCA | RPC | PRT 120/2016 | 2017-07-01 | 2028-06-30 | 911574.72 | 2025-06-01 | Ativa |  | Componente Financeiro apurado referente ao período de Janeiro/2013 a Junho/2017, com prazo de pagamento de 8 anos, conforme consta no § 3º e § 4º, do Art. 1º, da PRT 120/2016. * Receita revisada no ciclo 2020-2021. * Receita revisada em 05-07-2024
AXIA Energia | LT 138 kV IMBARIE /SAO JOSE RJ | LT 138 kV IMBARIE /SAO JOSE C-2 RJ | DIT |  | 062/2001 | IPCA | RPC | PRT 120/2016 | 2017-07-01 | 2042-12-31 | 977256.9 | 2025-06-01 | Ativa |  | Parcela de RAP calculada de acordo com a PRT 120/2016 e incluída a partir do ciclo 2017-2018. * Receita revisada provisoriamente no reajuste do ciclo 2018-2019. * Receita revisada no ciclo 2020-2021. * Receita revisada em 05-07-2024
AXIA Energia | LT 138 kV IMBARIE /SAO JOSE RJ | LT 138 kV IMBARIE /SAO JOSE C-1 RJ | DIT |  | 062/2001 | IPCA | RPC | PRT 579/2012 | 2013-01-01 | 2043-01-01 | 237551.5 | 2025-06-01 | Ativa |  | *(RAP Portaria 579/2012 - Concessão prorrogada em 01/01/2013 – LEI 12783/2013 ) * Receita revisada no ciclo 2020-2021. * Receita revisada em 05-07-2024
AXIA Energia | LT 138 kV IMBARIE /SAO JOSE RJ | LT 138 kV IMBARIE /SAO JOSE C-1 RJ | DIT |  | 062/2001 | IPCA | RPC | PRT 120/2016 | 2017-07-01 | 2028-06-30 | 911574.72 | 2025-06-01 | Ativa |  | Componente Financeiro apurado referente ao período de Janeiro/2013 a Junho/2017, com prazo de pagamento de 8 anos, conforme consta no § 3º e § 4º, do Art. 1º, da PRT 120/2016. * Receita revisada no ciclo 2020-2021. * Receita revisada em 05-07-2024
AXIA Energia | LT 138 kV IMBARIE /SAO JOSE RJ | LT 138 kV IMBARIE /SAO JOSE C-1 RJ | DIT |  | 062/2001 | IPCA | RPC | PRT 120/2016 | 2017-07-01 | 2042-12-31 | 977256.9 | 2025-06-01 | Ativa |  | Parcela de RAP calculada de acordo com a PRT 120/2016 e incluída a partir do ciclo 2017-2018. * Receita revisada provisoriamente no reajuste do ciclo 2018-2019. * Receita revisada no ciclo 2020-2021. * Receita revisada em 05-07-2024
AXIA Energia | LT 138 kV IRIRI /ROCHA LEAO RJ | LT 138 kV IRIRI /ROCHA LEAO C-2 RJ | DIT |  | 062/2001 | IPCA | RPC | PRT 579/2012 | 2013-01-01 | 2043-01-01 | 200196.69 | 2025-06-01 | Ativa |  | *(RAP Portaria 579/2012 - Concessão prorrogada em 01/01/2013 – LEI 12783/2013 ) * Receita revisada no ciclo 2020-2021. * Receita revisada em 05-07-2024
AXIA Energia | LT 138 kV IRIRI /ROCHA LEAO RJ | LT 138 kV IRIRI /ROCHA LEAO C-1 RJ | DIT |  | 062/2001 | IPCA | RCDMA | REA 10203/2021 |  |  | 15720.61 | 2025-06-01 | Prevista | T2019-066 | Instalar o circuito LT 138 kV IRIRI /ROCHA LEAO C-1 RJ originado do seccionamento do circuito LT 138 kV CAMPOS /ROCHA LEAO C-1 RJ na SE IRIRI
AXIA Energia | LT 138 kV JACUACANGA /BRISAMAR RJ | LT 138 kV JACUACANGA /BRISAMAR C-1 RJ | DIT |  | 062/2001 | IPCA | RPC | PRT 579/2012 | 2013-01-01 | 2043-01-01 | 677588.8 | 2025-06-01 | Ativa |  | *(RAP Portaria 579/2012 - Concessão prorrogada em 01/01/2013 – LEI 12783/2013 ) * Receita revisada no ciclo 2020-2021. * Receita revisada em 05-07-2024
AXIA Energia | LT 138 kV JACUACANGA /BRISAMAR RJ | LT 138 kV JACUACANGA /BRISAMAR C-1 RJ | DIT |  | 062/2001 | IPCA | RPC | PRT 120/2016 | 2017-07-01 | 2028-06-30 | 2600163.84 | 2025-06-01 | Ativa |  | Componente Financeiro apurado referente ao período de Janeiro/2013 a Junho/2017, com prazo de pagamento de 8 anos, conforme consta no § 3º e § 4º, do Art. 1º, da PRT 120/2016. * Receita revisada no ciclo 2020-2021. * Receita revisada em 05-07-2024
CGT ELETROSUL | LT 138 kV JUPIA /U.MIMOSO SP/MS | LT 138 kV JUPIA /U.MIMOSO C-3 SP/MS | DIT |  | 057/2001 | IPCA | RPC | PRT 579/2012 | 2013-01-01 | 2043-01-01 | 1880395.43 | 2025-06-01 | Ativa |  | *(RAP Portaria 579/2012 - Concessão prorrogada em 01/01/2013 – LEI 12783/2013 ) * Receita revisada no ciclo 2020-2021. * Receita revisada em 05-07-2024
CGT ELETROSUL | LT 138 kV JUPIA /U.MIMOSO SP/MS | LT 138 kV JUPIA /U.MIMOSO C-3 SP/MS | DIT |  | 057/2001 | IPCA | RPC | PRT 120/2016 | 2017-07-01 | 2028-06-30 | 3300248.38 | 2025-06-01 | Ativa |  | Componente Financeiro apurado referente ao período de Janeiro/2013 a Junho/2017, com prazo de pagamento de 8 anos, conforme consta no § 3º e § 4º, do Art. 1º, da PRT 120/2016. * Receita revisada no ciclo 2020-2021. * Receita revisada em 05-07-2024
CGT ELETROSUL | LT 138 kV JUPIA /U.MIMOSO SP/MS | LT 138 kV JUPIA /U.MIMOSO C-2 SP/MS | DIT |  | 057/2001 | IPCA | RPC | PRT 579/2012 | 2013-01-01 | 2043-01-01 | 1880395.43 | 2025-06-01 | Ativa |  | *(RAP Portaria 579/2012 - Concessão prorrogada em 01/01/2013 – LEI 12783/2013 ) * Receita revisada no ciclo 2020-2021. * Receita revisada em 05-07-2024
CGT ELETROSUL | LT 138 kV JUPIA /U.MIMOSO SP/MS | LT 138 kV JUPIA /U.MIMOSO C-2 SP/MS | DIT |  | 057/2001 | IPCA | RPC | PRT 120/2016 | 2017-07-01 | 2028-06-30 | 3300248.38 | 2025-06-01 | Ativa |  | Componente Financeiro apurado referente ao período de Janeiro/2013 a Junho/2017, com prazo de pagamento de 8 anos, conforme consta no § 3º e § 4º, do Art. 1º, da PRT 120/2016. * Receita revisada no ciclo 2020-2021. * Receita revisada em 05-07-2024
CGT ELETROSUL | LT 138 kV JUPIA /U.MIMOSO SP/MS | LT 138 kV JUPIA /U.MIMOSO C-1 SP/MS | DIT |  | 057/2001 | IPCA | RPC | PRT 579/2012 | 2013-01-01 | 2043-01-01 | 3053163.19 | 2025-06-01 | Ativa |  | *(RAP Portaria 579/2012 - Concessão prorrogada em 01/01/2013 – LEI 12783/2013 ) * Receita revisada no ciclo 2020-2021. * Receita revisada em 05-07-2024
CGT ELETROSUL | LT 138 kV JUPIA /U.MIMOSO SP/MS | LT 138 kV JUPIA /U.MIMOSO C-1 SP/MS | DIT |  | 057/2001 | IPCA | RPC | PRT 120/2016 | 2017-07-01 | 2028-06-30 | 5358552.12 | 2025-06-01 | Ativa |  | Componente Financeiro apurado referente ao período de Janeiro/2013 a Junho/2017, com prazo de pagamento de 8 anos, conforme consta no § 3º e § 4º, do Art. 1º, da PRT 120/2016. * Receita revisada no ciclo 2020-2021. * Receita revisada em 05-07-2024
CGT ELETROSUL | LT 138 kV MIMOSO 2 /U.MIMOSO MS | LT 138 kV MIMOSO 2 /U.MIMOSO C-2 MS | DIT |  | 057/2001 | IPCA | RPC | PRT 579/2012 | 2013-01-01 | 2043-01-01 | 180559.23 | 2025-06-01 | Ativa |  | *(RAP Portaria 579/2012 - Concessão prorrogada em 01/01/2013 – LEI 12783/2013 ) * Receita revisada no ciclo 2020-2021. * Receita revisada em 05-07-2024
CGT ELETROSUL | LT 138 kV MIMOSO 2 /U.MIMOSO MS | LT 138 kV MIMOSO 2 /U.MIMOSO C-2 MS | DIT |  | 057/2001 | IPCA | RPC | PRT 120/2016 | 2017-07-01 | 2028-06-30 | 316896.28 | 2025-06-01 | Ativa |  | Componente Financeiro apurado referente ao período de Janeiro/2013 a Junho/2017, com prazo de pagamento de 8 anos, conforme consta no § 3º e § 4º, do Art. 1º, da PRT 120/2016. * Receita revisada no ciclo 2020-2021. * Receita revisada em 05-07-2024
CGT ELETROSUL | LT 138 kV MIMOSO 2 /U.MIMOSO MS | LT 138 kV MIMOSO 2 /U.MIMOSO C-1 MS | DIT |  | 057/2001 | IPCA | RPC | PRT 579/2012 | 2013-01-01 | 2043-01-01 | 293170.68 | 2025-06-01 | Ativa |  | *(RAP Portaria 579/2012 - Concessão prorrogada em 01/01/2013 – LEI 12783/2013 ) * Receita revisada no ciclo 2020-2021. * Receita revisada em 05-07-2024
CGT ELETROSUL | LT 138 kV MIMOSO 2 /U.MIMOSO MS | LT 138 kV MIMOSO 2 /U.MIMOSO C-1 MS | DIT |  | 057/2001 | IPCA | RPC | PRT 120/2016 | 2017-07-01 | 2028-06-30 | 514538.61 | 2025-06-01 | Ativa |  | Componente Financeiro apurado referente ao período de Janeiro/2013 a Junho/2017, com prazo de pagamento de 8 anos, conforme consta no § 3º e § 4º, do Art. 1º, da PRT 120/2016. * Receita revisada no ciclo 2020-2021. * Receita revisada em 05-07-2024
AXIA Energia | LT 138 kV MURIQUI /BRISAMAR RJ | LT 138 kV MURIQUI /BRISAMAR C-1 RJ | DIT |  | 062/2001 | IPCA | RPC | PRT 579/2012 | 2013-01-01 | 2043-01-01 | 263946.11 | 2025-06-01 | Ativa |  | *(RAP Portaria 579/2012 - Concessão prorrogada em 01/01/2013 – LEI 12783/2013 ) * Receita revisada no ciclo 2020-2021. * Receita revisada em 05-07-2024
CHESF | LT 138 kV PARAISO /SANTA CRUZ II RN | LT 138 kV PARAISO /SANTA CRUZ II C-1 RN | DIT |  | 061/2001 | IPCA | RCDM | REA 2173/2009 | 2014-03-30 | 2052-09-12 | 340058.67 | 2025-06-01 | Ativa | T2009-047 | Instalar o circuito LT 138 kV PARAISO /SANTA CRUZ II C-1 RN originado do seccionamento do circuito LT 138 kV PILOES /SANTA CRUZ II C-1 RN na SE PARAISO. *(Inclui alterações estabelecidas pela Lei 12.783/2013) *(Receita revisada em 06/07/2020) *(Receita revisada em 03/07/2024)
CHESF | LT 138 kV PARAISO /SANTA CRUZ II RN | LT 138 kV PARAISO /SANTA CRUZ II C-1 RN | DIT |  | 061/2001 | IPCA | RPC | PRT 579/2012 | 2013-01-01 | 2043-01-01 | 26896.13 | 2025-06-01 | Ativa |  | *(RAP Portaria 579/2012 - Concessão prorrogada em 01/01/2013 – LEI 12783/2013 ) * Receita revisada no ciclo 2020-2021. * Receita revisada em 05-07-2024
AXIA Energia | LT 138 kV PARQUE EMAS /C. MAGALHAES GO/MT | LT 138 kV PARQUE EMAS /C. MAGALHAES C-1 GO/MT | DIT |  | 062/2001 | IPCA | RCDM | REA 2367/2010 | 2013-11-17 | 2046-12-08 | 17095.93 | 2025-06-01 | Ativa | T2009-055 | Instalar o circuito LT 138 kV PARQUE DAS EMAS/ COUTO MAGALHÃES C-1 GO originado do seccionamento do circuito LT 138 kV RIO CLARO /C. MAGALHAES C-1 GO/MT na SE PARQUE DAS EMAS.(O circuito será seccionado a 87,5 km da SE Rio Claro e a 81,6 km da SE Couto Magalhães e o seccionamento terá 0,3 km de extensão) *(Inclui alterações estabelecidas pela Lei 12.783/2013) *(Receita revisada em 06/07/2020) *(Receita revisada em 03/07/2024)
AXIA Energia | LT 138 kV PARQUE EMAS /C. MAGALHAES GO/MT | LT 138 kV PARQUE EMAS /C. MAGALHAES C-1 GO/MT | DIT |  | 062/2001 | IPCA | RPC | PRT 579/2012 | 2013-01-01 | 2043-01-01 | 978421.18 | 2025-06-01 | Ativa |  | *(RAP Portaria 579/2012 - Concessão prorrogada em 01/01/2013 – LEI 12783/2013 ) * Receita revisada no ciclo 2020-2021. * Receita revisada em 05-07-2024
AXIA Energia | LT 138 kV PARQUE EMAS /C. MAGALHAES GO/MT | LT 138 kV PARQUE EMAS /C. MAGALHAES C-1 GO/MT | DIT |  | 062/2001 | IPCA | RPC | PRT 120/2016 | 2017-07-01 | 2028-06-30 | 3754571.14 | 2025-06-01 | Ativa |  | Componente Financeiro apurado referente ao período de Janeiro/2013 a Junho/2017, com prazo de pagamento de 8 anos, conforme consta no § 3º e § 4º, do Art. 1º, da PRT 120/2016. * Receita revisada no ciclo 2020-2021. * Receita revisada em 05-07-2024
ELETRONORTE | LT 138 kV PETROVINA /RONDONOPOLIS MT | LT 138 kV PETROVINA /RONDONOPOLIS C-1 MT | DIT |  | 058/2001 | IPCA | RCDMA | REA 10495/2021 |  |  | 23600.24 | 2025-06-01 | Prevista | T2021-072 | Instalar o circuito LT 138 kV PETROVINA /RONDONOPOLIS C-1 MT, originado do seccionamento do circuito LT 138 kV C. MAGALHAES /RONDONOPOLIS C-1 MT na SE PETROVINA, com a instalação de trecho de linha de transmissão em 138 kV, circuito duplo, entre o ponto de seccionamento da linha de transmissão e a subestação seccionadora, com 0,30 km de extensão.
CHESF | LT 138 kV PILOES /PARAISO PB/RN | LT 138 kV PILOES /PARAISO C-1 PB/RN | DIT |  | 061/2001 | IPCA | RCDM | REA 2173/2009 | 2014-03-30 | 2052-10-04 | 343354.06 | 2025-06-01 | Ativa | T2009-047 | Instalar o circuito LT 138 kV PILOES /PARAISO C-1 RN originado do seccionamento do circuito LT 138 kV PILOES /SANTA CRUZ II C-1 RN na SE PARAISO. *(Inclui alterações estabelecidas pela Lei 12.783/2013) *(Receita revisada em 06/07/2020) *(Receita revisada em 03/07/2024)
CHESF | LT 138 kV PILOES /PARAISO PB/RN | LT 138 kV PILOES /PARAISO C-1 PB/RN | DIT |  | 061/2001 | IPCA | RPC | PRT 579/2012 | 2013-01-01 | 2043-01-01 | 555943.04 | 2025-06-01 | Ativa |  | *(RAP Portaria 579/2012 - Concessão prorrogada em 01/01/2013 – LEI 12783/2013 ) * Receita revisada no ciclo 2020-2021. * Receita revisada em 05-07-2024
CHESF | LT 138 kV PILOES /PARAISO PB/RN | LT 138 kV PILOES /PARAISO C-1 PB/RN | DIT |  | 061/2001 | IPCA | RCDM | REA 1094/2007 | 2012-11-09 | 2052-11-08 | 2315789.72 | 2025-06-01 | Ativa | T2009-047 | Receita resultante do seccionamento do circuito LT 138 kV PILOES /SANTA CRUZ II C-1 PB/RN na SE PARAISO . Instalar o circuito C1 da LT 138 kV PILOES /SANTA CRUZ II PB/RN originado do seccionamento do circuito LT 138 kV C.GRANDE II /SANTA CRUZ II C-2 PB/RN na SE PILOES *(Inclui alterações estabelecidas pela Lei 12.783/2013) *(Receita revisada em 06/07/2020) *(Receita revisada em 03/07/2024)
CHESF | LT 138 kV PILOES /PARAISO PB/RN | LT 138 kV PILOES /PARAISO C-1 PB/RN | DIT |  | 061/2001 | IPCA | RMEL | REN 905/2020 | 2020-01-31 | 2053-01-30 | 198318.92 | 2025-06-01 | Ativa |  | Melhorias de Pequeno Porte sem RAP Prévia incluídas no processo de revisão da RAP das transmissoras prorrogadas de 2023, nos termos do Módulo 3 das Regras dos Serviços de Transmissão de Energia Elétrica. * Melhoria autorizada sem RAP Prévia incluído no reajuste do Ciclo 2024 - 2025 *(Receita revisada em 04/07/2024)
ELETRONORTE | LT 138 kV PRATA /COXIPO MT | LT 138 kV PRATA /COXIPO C-1 MT | DIT |  | 058/2001 | IPCA | RPC | PRT 579/2012 | 2013-01-01 | 2043-01-01 | 1838957.2 | 2025-06-01 | Ativa |  | *(RAP Portaria 579/2012 - Concessão prorrogada em 01/01/2013 – LEI 12783/2013 ) * Receita revisada no ciclo 2020-2021. * Receita revisada em 05-07-2024
ELETRONORTE | LT 138 kV PRATA /COXIPO MT | LT 138 kV PRATA /COXIPO C-1 MT | DIT |  | 058/2001 | IPCA | RCDM | DSP 555/2023 | 2021-01-27 | 2042-12-31 | 6054.66 | 2025-06-01 | Ativa |  | Parcela adicional de RAP para operação e manutenção de trecho de Linha de Transmissão em 138 kV, circuito duplo, Coxipó -Prata C1, originado do seccionamento da Linha de Transmissão 138 kV Coxipó - Rondonópolis C1 na Subestação seccionadora Prata, com 0,76 km de extensão. *(Receita revisada em 03/07/2024)
AXIA Energia | LT 138 kV RIO CLARO /PARQUE EMAS GO | LT 138 kV RIO CLARO /PARQUE EMAS C-1 GO | DIT |  | 062/2001 | IPCA | RCDM | REA 2367/2010 | 2013-11-17 | 2046-12-08 | 17095.93 | 2025-06-01 | Ativa | T2009-054 | Instalar o circuito LT 138 kV RIO CLARO /C. MAGALHAES C-1 GO/MT originado do seccionamento do circuito LT 138 kV RIO VERDE FUR /C. MAGALHAES C-1 GO/MT na SE RIO CLARO *(Inclui alterações estabelecidas pela Lei 12.783/2013) *(Receita revisada em 06/07/2020) *(Receita revisada em 03/07/2024)
AXIA Energia | LT 138 kV RIO CLARO /PARQUE EMAS GO | LT 138 kV RIO CLARO /PARQUE EMAS C-1 GO | DIT |  | 062/2001 | IPCA | RCDM | REA 2367/2010 | 2013-11-17 | 2046-12-08 | 17095.93 | 2025-06-01 | Ativa | T2009-055 | Instalar o circuito LT 138 kV RIO CLARO / PARQUE DAS EMAS C-1 GO originado do seccionamento do circuito LT 138 kV RIO CLARO /C. MAGALHAES C-1 GO/MT na SE PARQUE DAS EMAS.(O circuito será seccionado a 87,5 km da SE Rio Claro e a 81,6 km da SE Couto Magalhães e o seccionamento terá 0,3 km de extensão) *(Inclui alterações estabelecidas pela Lei 12.783/2013) *(Receita revisada em 06/07/2020) *(Receita revisada em 03/07/2024)
AXIA Energia | LT 138 kV RIO CLARO /PARQUE EMAS GO | LT 138 kV RIO CLARO /PARQUE EMAS C-1 GO | DIT |  | 062/2001 | IPCA | RPC | PRT 579/2012 | 2013-01-01 | 2043-01-01 | 1049164.87 | 2025-06-01 | Ativa |  | *(RAP Portaria 579/2012 - Concessão prorrogada em 01/01/2013 – LEI 12783/2013 ) * Receita revisada no ciclo 2020-2021. * Receita revisada em 05-07-2024
AXIA Energia | LT 138 kV RIO CLARO /PARQUE EMAS GO | LT 138 kV RIO CLARO /PARQUE EMAS C-1 GO | DIT |  | 062/2001 | IPCA | RPC | PRT 120/2016 | 2017-07-01 | 2028-06-30 | 4026041.36 | 2025-06-01 | Ativa |  | Componente Financeiro apurado referente ao período de Janeiro/2013 a Junho/2017, com prazo de pagamento de 8 anos, conforme consta no § 3º e § 4º, do Art. 1º, da PRT 120/2016. * Receita revisada no ciclo 2020-2021. * Receita revisada em 05-07-2024
AXIA Energia | LT 138 kV RIO VERDE FUR /RIO CLARO GO | LT 138 kV RIO VERDE FUR /RIO CLARO C-1 GO | DIT |  | 062/2001 | IPCA | RCDM | REA 2367/2010 | 2013-11-17 | 2046-12-08 | 17095.93 | 2025-06-01 | Ativa | T2009-054 | Instalar o circuito LT 138 kV RIO VERDE FUR /RIO CLARO C-1 GO originado do seccionamento do circuito LT 138 kV RIO VERDE FUR /C. MAGALHAES C-1 GO/MT na SE RIO CLARO *(Inclui alterações estabelecidas pela Lei 12.783/2013) *(Receita revisada em 06/07/2020) *(Receita revisada em 03/07/2024)
AXIA Energia | LT 138 kV RIO VERDE FUR /RIO CLARO GO | LT 138 kV RIO VERDE FUR /RIO CLARO C-1 GO | DIT |  | 062/2001 | IPCA | RPC | PRT 579/2012 | 2013-01-01 | 2043-01-01 | 1019791.8 | 2025-06-01 | Ativa |  | *(RAP Portaria 579/2012 - Concessão prorrogada em 01/01/2013 – LEI 12783/2013 ) * Receita revisada no ciclo 2020-2021. * Receita revisada em 05-07-2024
AXIA Energia | LT 138 kV RIO VERDE FUR /RIO CLARO GO | LT 138 kV RIO VERDE FUR /RIO CLARO C-1 GO | DIT |  | 062/2001 | IPCA | RPC | PRT 120/2016 | 2017-07-01 | 2028-06-30 | 3913325.81 | 2025-06-01 | Ativa |  | Componente Financeiro apurado referente ao período de Janeiro/2013 a Junho/2017, com prazo de pagamento de 8 anos, conforme consta no § 3º e § 4º, do Art. 1º, da PRT 120/2016. * Receita revisada no ciclo 2020-2021. * Receita revisada em 05-07-2024
AXIA Energia | LT 138 kV RIO VERDE FUR /RIO CLARO GO | LT 138 kV RIO VERDE FUR /RIO CLARO C-1 GO | DIT |  | 062/2001 | IPCA | RMEL | REN 905/2020 | 2016-01-15 | 2048-08-05 | 40549.15 | 2025-06-01 | Ativa |  | Melhorias de Pequeno Porte sem RAP Prévia incluídas no processo de revisão da RAP das transmissoras prorrogadas de 2023, nos termos do Módulo 3 das Regras dos Serviços de Transmissão de Energia Elétrica. * Melhoria autorizada sem RAP Prévia incluído no reajuste do Ciclo 2024 - 2025 *(Receita revisada em 04/07/2024)
ELETRONORTE | LT 138 kV RONDONOPOLIS /PRATA MT | LT 138 kV RONDONOPOLIS /PRATA C-1 MT | DIT |  | 058/2001 | IPCA | RPC | PRT 579/2012 | 2013-01-01 | 2043-01-01 | 977760.69 | 2025-06-01 | Ativa |  | *(RAP Portaria 579/2012 - Concessão prorrogada em 01/01/2013 – LEI 12783/2013 ) * Receita revisada no ciclo 2020-2021. * Receita revisada em 05-07-2024
ELETRONORTE | LT 138 kV RONDONOPOLIS /PRATA MT | LT 138 kV RONDONOPOLIS /PRATA C-1 MT | DIT |  | 058/2001 | IPCA | RCDM | DSP 555/2023 | 2021-01-27 | 2042-12-31 | 6054.66 | 2025-06-01 | Ativa |  | Parcela adicional de RAP para operação e manutenção de trecho de Linha de Transmissão em 138 kV, circuito duplo, Prata-Rondonópolis C1, originado do seccionamento da Linha de Transmissão 138 kV Coxipó - Rondonópolis C1 na Subestação seccionadora Prata, com 0,76 km de extensão. *(Receita revisada em 03/07/2024)
AXIA Energia | LT 138 kV SANTA CRUZ /BRISAMAR RJ | LT 138 kV SANTA CRUZ /BRISAMAR C-1 RJ | DIT |  | 062/2001 | IPCA | RPC | PRT 579/2012 | 2013-01-01 | 2043-01-01 | 307994.91 | 2025-06-01 | Ativa |  | *(RAP Portaria 579/2012 - Concessão prorrogada em 01/01/2013 – LEI 12783/2013 ) * Receita revisada no ciclo 2020-2021. * Receita revisada em 05-07-2024
AXIA Energia | LT 138 kV SANTA CRUZ /BRISAMAR RJ | LT 138 kV SANTA CRUZ /BRISAMAR C-1 RJ | DIT |  | 062/2001 | IPCA | RPC | PRT 120/2016 | 2017-07-01 | 2028-06-30 | 1181892.65 | 2025-06-01 | Ativa |  | Componente Financeiro apurado referente ao período de Janeiro/2013 a Junho/2017, com prazo de pagamento de 8 anos, conforme consta no § 3º e § 4º, do Art. 1º, da PRT 120/2016. * Receita revisada no ciclo 2020-2021. * Receita revisada em 05-07-2024
AXIA Energia | LT 138 kV SAO JOSE /MAGE RJ | LT 138 kV SAO JOSE /MAGE C-2 RJ | DIT |  | 062/2001 | IPCA | RPC | PRT 579/2012 | 2013-01-01 | 2043-01-01 | 436285.26 | 2025-06-01 | Ativa |  | *(RAP Portaria 579/2012 - Concessão prorrogada em 01/01/2013 – LEI 12783/2013 ) * Receita revisada no ciclo 2020-2021. * Receita revisada em 05-07-2024
AXIA Energia | LT 138 kV SAO JOSE /MAGE RJ | LT 138 kV SAO JOSE /MAGE C-2 RJ | DIT |  | 062/2001 | IPCA | RPC | PRT 120/2016 | 2017-07-01 | 2028-06-30 | 1674191.13 | 2025-06-01 | Ativa |  | Componente Financeiro apurado referente ao período de Janeiro/2013 a Junho/2017, com prazo de pagamento de 8 anos, conforme consta no § 3º e § 4º, do Art. 1º, da PRT 120/2016. * Receita revisada no ciclo 2020-2021. * Receita revisada em 05-07-2024
AXIA Energia | LT 138 kV SAO JOSE /MAGE RJ | LT 138 kV SAO JOSE /MAGE C-2 RJ | DIT |  | 062/2001 | IPCA | RPC | PRT 120/2016 | 2017-07-01 | 2042-12-31 | 1794822.52 | 2025-06-01 | Ativa |  | Parcela de RAP calculada de acordo com a PRT 120/2016 e incluída a partir do ciclo 2017-2018. * Receita revisada provisoriamente no reajuste do ciclo 2018-2019. * Receita revisada no ciclo 2020-2021. * Receita revisada em 05-07-2024
AXIA Energia | LT 138 kV SAO JOSE /MAGE RJ | LT 138 kV SAO JOSE /MAGE C-1 RJ | DIT |  | 062/2001 | IPCA | RPC | PRT 579/2012 | 2013-01-01 | 2043-01-01 | 436285.26 | 2025-06-01 | Ativa |  | *(RAP Portaria 579/2012 - Concessão prorrogada em 01/01/2013 – LEI 12783/2013 ) * Receita revisada no ciclo 2020-2021. * Receita revisada em 05-07-2024
AXIA Energia | LT 138 kV SAO JOSE /MAGE RJ | LT 138 kV SAO JOSE /MAGE C-1 RJ | DIT |  | 062/2001 | IPCA | RPC | PRT 120/2016 | 2017-07-01 | 2028-06-30 | 1674191.13 | 2025-06-01 | Ativa |  | Componente Financeiro apurado referente ao período de Janeiro/2013 a Junho/2017, com prazo de pagamento de 8 anos, conforme consta no § 3º e § 4º, do Art. 1º, da PRT 120/2016. * Receita revisada no ciclo 2020-2021. * Receita revisada em 05-07-2024
AXIA Energia | LT 138 kV SAO JOSE /MAGE RJ | LT 138 kV SAO JOSE /MAGE C-1 RJ | DIT |  | 062/2001 | IPCA | RPC | PRT 120/2016 | 2017-07-01 | 2042-12-31 | 1794822.52 | 2025-06-01 | Ativa |  | Parcela de RAP calculada de acordo com a PRT 120/2016 e incluída a partir do ciclo 2017-2018. * Receita revisada provisoriamente no reajuste do ciclo 2018-2019. * Receita revisada no ciclo 2020-2021. * Receita revisada em 05-07-2024
AXIA Energia | LT 138 kV USI CAMPOS /CAMPOS RJ | LT 138 kV USI CAMPOS /CAMPOS C-2 RJ | DIT |  | 062/2001 | IPCA | RPC | PRT 579/2012 | 2013-01-01 | 2043-01-01 | 12329.8 | 2025-06-01 | Ativa |  | *(RAP Portaria 579/2012 - Concessão prorrogada em 01/01/2013 – LEI 12783/2013 ) * Receita revisada no ciclo 2020-2021. * Receita revisada em 05-07-2024
AXIA Energia | LT 138 kV USI CAMPOS /CAMPOS RJ | LT 138 kV USI CAMPOS /CAMPOS C-2 RJ | DIT |  | 062/2001 | IPCA | RPC | PRT 120/2016 | 2017-07-01 | 2028-06-30 | 47314.1 | 2025-06-01 | Ativa |  | Componente Financeiro apurado referente ao período de Janeiro/2013 a Junho/2017, com prazo de pagamento de 8 anos, conforme consta no § 3º e § 4º, do Art. 1º, da PRT 120/2016. * Receita revisada no ciclo 2020-2021. * Receita revisada em 05-07-2024
AXIA Energia | LT 138 kV USI CAMPOS /CAMPOS RJ | LT 138 kV USI CAMPOS /CAMPOS C-2 RJ | DIT |  | 062/2001 | IPCA | RPC | PRT 120/2016 | 2017-07-01 | 2042-12-31 | 50723.25 | 2025-06-01 | Ativa |  | Parcela de RAP calculada de acordo com a PRT 120/2016 e incluída a partir do ciclo 2017-2018. * Receita revisada provisoriamente no reajuste do ciclo 2018-2019. * Receita revisada no ciclo 2020-2021. * Receita revisada em 05-07-2024
AXIA Energia | LT 138 kV USI CAMPOS /CAMPOS RJ | LT 138 kV USI CAMPOS /CAMPOS C-1 RJ | DIT |  | 062/2001 | IPCA | RPC | PRT 579/2012 | 2013-01-01 | 2043-01-01 | 12329.8 | 2025-06-01 | Ativa |  | *(RAP Portaria 579/2012 - Concessão prorrogada em 01/01/2013 – LEI 12783/2013 ) * Receita revisada no ciclo 2020-2021. * Receita revisada em 05-07-2024
AXIA Energia | LT 138 kV USI CAMPOS /CAMPOS RJ | LT 138 kV USI CAMPOS /CAMPOS C-1 RJ | DIT |  | 062/2001 | IPCA | RPC | PRT 120/2016 | 2017-07-01 | 2028-06-30 | 47314.1 | 2025-06-01 | Ativa |  | Componente Financeiro apurado referente ao período de Janeiro/2013 a Junho/2017, com prazo de pagamento de 8 anos, conforme consta no § 3º e § 4º, do Art. 1º, da PRT 120/2016. * Receita revisada no ciclo 2020-2021. * Receita revisada em 05-07-2024
Nova Era Integração | LT 230 kV ABAIARA /CRATO II CE | LT 230 kV ABAIARA /CRATO II C-1 CE | RB | FT LT 230 kV ABAIARA /CRATO II C-1 CE | 008/2024 | IPCA | RBL | CC 008/2024 |  |  | 1839712.19 | 2025-06-01 | Prevista | T2024-197-C | LT 230 kV Abaiara - Milagres - C2 Seccionamento da LT 230 kV Milagres – Crato II – C1 na subestação Abaiara.
Nova Era Integração | LT 230 kV ABAIARA /MILAGRES CE | LT 230 kV ABAIARA /MILAGRES C-2 CE | RB | FT LT 230 kV ABAIARA /MILAGRES C-2 CE | 008/2024 | IPCA | RBL | CC 008/2024 |  |  | 2019477.67 | 2025-06-01 | Prevista | T2024-197-C | LT 230 kV Abaiara - Milagres - C2 Seccionamento da LT 230 kV Milagres – Crato II – C1 na subestação Abaiara.
CHESF | LT 230 kV ABAIARA /MILAGRES CE | LT 230 kV ABAIARA /MILAGRES C-1 CE | RB | FT LT 230 kV ABAIARA /MILAGRES C-1 CE | 061/2001 | IPCA | RBSE | PRT 579/2012 | 2013-01-01 | 2043-01-01 | 153324.86 | 2025-06-01 | Ativa |  | *(RAP Portaria 579/2012 - Concessão prorrogada em 01/01/2013 – LEI 12783/2013 ) * Receita revisada no ciclo 2020-2021. * Receita revisada em 05-07-2024
CHESF | LT 230 kV ABAIARA /MILAGRES CE | LT 230 kV ABAIARA /MILAGRES C-1 CE | RB | FT LT 230 kV ABAIARA /MILAGRES C-1 CE | 061/2001 | IPCA | RBNI | DSP 872/2024 | 2023-12-07 | 2057-12-06 | 91952.09 | 2025-06-01 | Ativa |  | Parcela adicional de RAP para operação e manutenção de trecho de Linha de Transmissão em 230 kV, circuito duplo, Abaiara-Milagres C1, originado do seccionamento da Linha de Transmissão 230 kV Bom Nome - Milagres C2 na Subestação seccionadora Abaiara, com 6,7 km de extensão.
ELETRONORTE | LT 230 kV ABUNA /PORTO VELHO RO | LT 230 kV ABUNA /PORTO VELHO C-2 RO | RB | FT LT 230 kV ABUNA /PORTO VELHO C-2 RO | 022/2009 | IPCA | RBL | CC 022/2009 | 2011-10-27 | 2039-11-19 | 16493578.93 | 2025-06-01 | Ativa |  | Contrato de Concessão nº 022/2009 *(Considera adicional de RGR relativo à prorrogação do encargo) * Receita Revisada no Ciclo 2015-2016. * Receita revisada no Ciclo 2020-2021. * Receita revisada em 11-06-2025
ELETRONORTE | LT 230 kV ABUNA /PORTO VELHO RO | LT 230 kV ABUNA /PORTO VELHO C-1 RO | RB | FT LT 230 kV ABUNA /PORTO VELHO C-1 RO | 058/2001 | IPCA | RBSE | PRT 579/2012 | 2013-01-01 | 2043-01-01 | 4089931.58 | 2025-06-01 | Ativa |  | *(RAP Portaria 579/2012 - Concessão prorrogada em 01/01/2013 – LEI 12783/2013 ) * Receita revisada no ciclo 2020-2021. * Receita revisada em 05-07-2024
ELETRONORTE | LT 230 kV ABUNA /RIO BRANCO 1 RO/AC | LT 230 kV ABUNA /RIO BRANCO 1 C-1 RO/AC | RB | FT LT 230 kV ABUNA /RIO BRANCO 1 C-1 RO/AC | 058/2001 | IPCA | RBSE | PRT 579/2012 | 2013-01-01 | 2043-01-01 | 6580873.95 | 2025-06-01 | Ativa |  | *(RAP Portaria 579/2012 - Concessão prorrogada em 01/01/2013 – LEI 12783/2013 ) * Receita revisada no ciclo 2020-2021. * Receita revisada em 05-07-2024
ELETRONORTE | LT 230 kV ABUNA /RIO BRANCO 1 RO/AC | LT 230 kV ABUNA /RIO BRANCO 1 C-1 RO/AC | RB | FT LT 230 kV ABUNA /RIO BRANCO 1 C-1 RO/AC | 058/2001 | IPCA | RMEL | REN 905/2020 | 2020-11-23 | 2048-11-22 | 2086.14 | 2025-06-01 | Ativa |  | Melhorias de Pequeno Porte sem RAP Prévia incluídas no processo de revisão da RAP das transmissoras prorrogadas de 2023, nos termos do Módulo 3 das Regras dos Serviços de Transmissão de Energia Elétrica. * Melhoria autorizada sem RAP Prévia incluído no reajuste do Ciclo 2024 - 2025 *(Receita revisada em 04/07/2024)
ELETRONORTE | LT 230 kV ABUNA /TUCUMA RO/AC | LT 230 kV ABUNA /TUCUMA C-1 RO/AC | RB | FT LT 230 kV ABUNA /TUCUMA C-1 RO/AC | 022/2009 | IPCA | RBL | CC 022/2009 | 2011-10-27 | 2039-11-19 | 20969636.12 | 2025-06-01 | Ativa |  | Contrato de Concessão nº 022/2009 *(Considera adicional de RGR relativo à prorrogação do encargo) * Receita Revisada no Ciclo 2015-2016. * Receita revisada no Ciclo 2020-2021. * Receita revisada em 11-06-2025
ELETRONORTE | LT 230 kV ABUNA /TUCUMA RO/AC | LT 230 kV ABUNA /TUCUMA C-1 RO/AC | RB | FT LT 230 kV ABUNA /TUCUMA C-1 RO/AC | 022/2009 | IPCA | RBNI | DSP 516/2025 | 2024-08-30 | 2039-11-19 | 631828.48 | 2025-06-01 | Ativa |  | Parcela adicional de RAP para operação e manutenção de trecho de Linha de Transmissão em 230 kV Abunã -Tucumã C1, circuito duplo, para seccionamento da Linha de Transmissão 230 kV Abunã -Rio Branco 1 C2 na Subestação seccionadora Tucumã, com 30 km de extensão. *(Receita revisada em 11/06/2025)
CHESF | LT 230 kV ACU III /ACU II RN | LT 230 kV ACU III /ACU II C-3 RN | RB | FT LT 230 kV ACU III /ACU II C-3 RN | 019/2010 | IPCA | RBL | CC 019/2010 | 2010-11-23 | 2040-11-23 | 1652216.25 | 2025-06-01 | Ativa | T2010-090-B | Rede Básica e ICG LT, C3, 230 kV Paraíso - Açu II; LT, C2, 230 kV Açu II - Mossoró II; (Rede Básica). *(Considera adicional de RGR relativo à prorrogação do encargo) * Receita Revisada no reajuste do ciclo 2016-2017. *Receita revisada no Ciclo 2021-2022.
CHESF | LT 230 kV ACU III /ACU II RN | LT 230 kV ACU III /ACU II C-3 RN | RB | FT LT 230 kV ACU III /ACU II C-3 RN | 019/2010 | IPCA | RBNI | REA 4407/2013 | 2021-05-27 | 2058-12-23 | 291645.76 | 2025-06-01 | Ativa | T2018-026 | Receita resultante do seccionamento do circuito LT 230 kV MOSSORO II /ACU II C-2 RN na SE ACU III . Recapacitação de trecho de 12 km da linha de transmissão Mossoró II - Açu II C2, em 230 kV, entre a subestação Açu II e o seccionamento para a subestação Açu III.
CHESF | LT 230 kV ACU III /ACU II RN | LT 230 kV ACU III /ACU II C-3 RN | RB | FT LT 230 kV ACU III /ACU II C-3 RN | 019/2010 | IPCA | RBNI | DSP 1269/2022 | 2022-01-31 | 2040-11-22 | 43568.69 | 2025-06-01 | Ativa |  | Parcela adicional de RAP para operação e manutenção de trecho de Linha de Transmissão em 230 kV, circuito duplo, Açu II – Açu III C2, originado do seccionamento da Linha de Transmissão 230 kV Açu II – Mossoró II C2, na SE Açu III, com 2,9 km de extensão.
CHESF | LT 230 kV ACU III /ACU II RN | LT 230 kV ACU III /ACU II C-1 RN | RB | FT LT 230 kV ACU III /ACU II C-1 RN | 061/2001 | IPCA | RBSE | PRT 579/2012 | 2013-01-01 | 2043-01-01 | 200782.55 | 2025-06-01 | Ativa |  | *(RAP Portaria 579/2012 - Concessão prorrogada em 01/01/2013 – LEI 12783/2013 ) * Receita revisada no ciclo 2020-2021. * Receita revisada em 05-07-2024
CHESF | LT 230 kV ACU III /ACU II RN | LT 230 kV ACU III /ACU II C-1 RN | RB | FT LT 230 kV ACU III /ACU II C-1 RN | 061/2001 | IPCA | RBNI | REA 4407/2013 | 2020-02-05 | 2055-07-04 | 455530.94 | 2025-06-01 | Ativa | T2013-068 | Recapacitação de trecho de 12 km da linha de transmissão Açu II - Açu III, antiga Mossoró II - Açu II C1 seccionada na SE Açu III, em 230 kV, entre a subestação Açu II e o seccionamento para a subestação Açu III. *(Receita revisada em 03/07/2024)
CHESF | LT 230 kV ACU III /ACU II RN | LT 230 kV ACU III /ACU II C-1 RN | RB | FT LT 230 kV ACU III /ACU II C-1 RN | 061/2001 | IPCA | RBSE | PRT 120/2016 | 2017-07-01 | 2028-06-30 | 563429.77 | 2025-06-01 | Ativa |  | Componente Financeiro apurado referente ao período de Janeiro/2013 a Junho/2017, com prazo de pagamento de 8 anos, conforme consta no § 3º e § 4º, do Art. 1º, da PRT 120/2016. * Receita revisada no ciclo 2020-2021. * Receita revisada em 05-07-2024
CHESF | LT 230 kV ACU III /ACU II RN | LT 230 kV ACU III /ACU II C-1 RN | RB | FT LT 230 kV ACU III /ACU II C-1 RN | 061/2001 | IPCA | RBSE | PRT 120/2016 | 2017-07-01 | 2042-12-31 | 519413.41 | 2025-06-01 | Ativa |  | Parcela de RAP calculada de acordo com a PRT 120/2016 e incluída a partir do ciclo 2017-2018. * Receita revisada provisoriamente no reajuste do ciclo 2018-2019. * Receita revisada no ciclo 2020-2021. * Receita revisada em 05-07-2024
CHESF | LT 230 kV ACU III /ACU II RN | LT 230 kV ACU III /ACU II C-1 RN | RB | FT LT 230 kV ACU III /ACU II C-1 RN | 061/2001 | IPCA | RBNI | DSP 1307/2022 | 2022-03-18 | 2042-12-31 | 24322.93 | 2025-06-01 | Ativa |  | Parcela adicional de RAP para operação e manutenção de trecho de Linha de Transmissão em 230 kV, circuito duplo, Açu II – Açu III C1, originado do seccionamento da Linha de Transmissão 230 kV Açu II – Mossoró II C1, na SE Açu III, com 3,26 km de extensão. *(Receita revisada em 03/07/2024)
AXIA Energia | LT 230 kV AGUAS LINDAS /BRAS. SUL GO/DF | LT 230 kV AGUAS LINDAS /BRAS. SUL C-1 GO/DF | RB | FT LT 230 kV AGUAS LINDAS /BRAS. SUL C-1 GO/DF | 062/2001 | IPCA | RBNI | REA 2367/2010 | 2013-11-24 | 2040-03-18 | 8464.23 | 2025-06-01 | Ativa | T2009-133 | Instalar o circuito LT 230 kV AGUAS LINDAS /BRAS. SUL C-1 GO/DF originado do seccionamento do circuito LT 230 kV BARRO ALTO /BRAS. SUL C-1 GO/DF na SE AGUAS LINDAS *(Inclui alterações estabelecidas pela Lei 12.783/2013) *(Receita revisada em 06/07/2020) *(Receita revisada em 03/07/2024)
AXIA Energia | LT 230 kV AGUAS LINDAS /BRAS. SUL GO/DF | LT 230 kV AGUAS LINDAS /BRAS. SUL C-1 GO/DF | RB | FT LT 230 kV AGUAS LINDAS /BRAS. SUL C-1 GO/DF | 062/2001 | IPCA | RBSE | PRT 579/2012 | 2013-01-01 | 2043-01-01 | 651184.68 | 2025-06-01 | Ativa |  | *(RAP Portaria 579/2012 - Concessão prorrogada em 01/01/2013 – LEI 12783/2013 ) * Receita revisada no ciclo 2020-2021. * Receita revisada em 05-07-2024
AXIA Energia | LT 230 kV AGUAS LINDAS /BRAS. SUL GO/DF | LT 230 kV AGUAS LINDAS /BRAS. SUL C-1 GO/DF | RB | FT LT 230 kV AGUAS LINDAS /BRAS. SUL C-1 GO/DF | 062/2001 | IPCA | RBSE | PRT 120/2016 | 2017-07-01 | 2028-06-30 | 2498841.24 | 2025-06-01 | Ativa |  | Componente Financeiro apurado referente ao período de Janeiro/2013 a Junho/2017, com prazo de pagamento de 8 anos, conforme consta no § 3º e § 4º, do Art. 1º, da PRT 120/2016. * Receita revisada no ciclo 2020-2021. * Receita revisada em 05-07-2024
CHESF | LT 230 kV ALAGOINHAS II /CATU BA | LT 230 kV ALAGOINHAS II /CATU C-2 BA | RB | FT LT 230 kV ALAGOINHAS II /CATU C-2 BA | 061/2001 | IPCA | RBNIA | REA 12983/2022 |  |  | 54723.83 | 2025-06-01 | Prevista | T2022-113 | Instalar o circuito LT 230 kV ALAGOINHAS II /CATU C-1 BA originado do seccionamento do circuito LT 230 kV OLINDINA /CATU C-1 BA na SE ALAGOINHAS II
CHESF | LT 230 kV ALAGOINHAS II /CATU BA | LT 230 kV ALAGOINHAS II /CATU C-1 BA | RB | FT LT 230 kV ALAGOINHAS II /CATU C-1 BA | 061/2001 | IPCA | RBSE | PRT 579/2012 | 2013-01-01 | 2043-01-01 | 1055021.05 | 2025-06-01 | Ativa |  | *(RAP Portaria 579/2012 - Concessão prorrogada em 01/01/2013 – LEI 12783/2013 ) * Receita revisada no ciclo 2020-2021. * Receita revisada em 05-07-2024
CHESF | LT 230 kV ALAGOINHAS II /CATU BA | LT 230 kV ALAGOINHAS II /CATU C-1 BA | RB | FT LT 230 kV ALAGOINHAS II /CATU C-1 BA | 061/2001 | IPCA | RMEL | REN 443/2011 | 2017-09-24 | 2075-02-03 | 15491.96 | 2025-06-01 | Ativa | T2018-071 | Receita resultante do seccionamento do circuito LT 230 kV CIC. DANTAS /CATU C-2 BA na SE ALAGOINHAS II . SUBSTITUIÇÃO DA ESTRUTURA 534 * Melhoria autorizada sem RAP Prévia incluído no reajuste do Ciclo 2018 - 2019 *(Receita revisada em 06/07/2020) *(Receita revisada em 03/07/2024)
CHESF | LT 230 kV ALAGOINHAS II /CATU BA | LT 230 kV ALAGOINHAS II /CATU C-1 BA | RB | FT LT 230 kV ALAGOINHAS II /CATU C-1 BA | 061/2001 | IPCA | RMEL | REN 643/2014 | 2014-11-24 | 2051-11-28 | 3953.85 | 2025-06-01 | Ativa | T2018-071 | Receita resultante do seccionamento do circuito LT 230 kV CIC. DANTAS /CATU C-2 BA na SE ALAGOINHAS II . SUBSTITUIÇÃO DE CADEIAS DE ISOLADORES DE MESMO TIPO. Melhoria incluída no reajuste ciclo 2016-2017. *(Receita revisada em 06/07/2020) *(Receita revisada em 03/07/2024)
CHESF | LT 230 kV ALAGOINHAS II /CATU BA | LT 230 kV ALAGOINHAS II /CATU C-1 BA | RB | FT LT 230 kV ALAGOINHAS II /CATU C-1 BA | 061/2001 | IPCA | RBNI | DSP 625/2024 | 2023-05-19 | 2057-05-18 | 4119.76 | 2025-06-01 | Ativa |  | Parcela adicional de RAP para operação e manutenção de trecho de Linha de Transmissão em 230 kV, circuito duplo, Alagoinhas II-Catu C1, originado do seccionamento da Linha de Transmissão 230 kV Cícero Dantas - Catu C2 na Subestação seccionadora Alagoinhas II, com 0,3 km de extensão.
CHESF | LT 230 kV ALAGOINHAS II /CATU BA | LT 230 kV ALAGOINHAS II /CATU C-1 BA | RB | FT LT 230 kV ALAGOINHAS II /CATU C-1 BA | 061/2001 | IPCA | RMEL | REN 905/2020 | 2022-11-18 | 2059-11-22 | 167781.85 | 2025-06-01 | Ativa |  | Melhorias de Pequeno Porte sem RAP Prévia incluídas no processo de revisão da RAP das transmissoras prorrogadas de 2023, nos termos do Módulo 3 das Regras dos Serviços de Transmissão de Energia Elétrica. * Melhoria autorizada sem RAP Prévia incluído no reajuste do Ciclo 2024 - 2025 *(Receita revisada em 04/07/2024)
Nova Era Ceará | LT 230 kV ALEX /MORADA NOVA CE | LT 230 kV ALEX /MORADA NOVA C-1 CE | RB | FT LT 230 kV ALEX /MORADA NOVA C-1 CE | 006/2024 | IPCA | RBL | CC 006/2024 |  |  | 6505627.98 | 2025-06-01 | Prevista | T2024-195-G | - LT 230 kV Alex - Morada Nova, C1, CS;
Nova Era Ceará | LT 230 kV ALEX /MOSSORO II CE/RN | LT 230 kV ALEX /MOSSORO II C-2 CE/RN | RB | FT LT 230 kV ALEX /MOSSORO II C-2 CE/RN | 006/2024 | IPCA | RBL | CC 006/2024 |  |  | 496845.51 | 2025-06-01 | Prevista | T2024-195-J | - Seccionamento da LT 230 kV Banabuiú – Mossoró II – C1 na subestação Alex
CHESF | LT 230 kV ALEX /MOSSORO II CE/RN | LT 230 kV ALEX /MOSSORO II C-1 CE/RN | RB | FT LT 230 kV ALEX /MOSSORO II C-1 CE/RN | 061/2001 | IPCA | RBSE | PRT 579/2012 | 2013-01-01 | 2043-01-01 | 1571051.66 | 2025-06-01 | Ativa |  | *(RAP Portaria 579/2012 - Concessão prorrogada em 01/01/2013 – LEI 12783/2013 ) * Receita revisada no ciclo 2020-2021. * Receita revisada em 05-07-2024
CHESF | LT 230 kV ALEX /MOSSORO II CE/RN | LT 230 kV ALEX /MOSSORO II C-1 CE/RN | RB | FT LT 230 kV ALEX /MOSSORO II C-1 CE/RN | 061/2001 | IPCA | RBSE | PRT 120/2016 | 2017-07-01 | 2028-06-30 | 4408636.42 | 2025-06-01 | Ativa |  | Componente Financeiro apurado referente ao período de Janeiro/2013 a Junho/2017, com prazo de pagamento de 8 anos, conforme consta no § 3º e § 4º, do Art. 1º, da PRT 120/2016. * Receita revisada no ciclo 2020-2021. * Receita revisada em 05-07-2024
CHESF | LT 230 kV ALEX /MOSSORO II CE/RN | LT 230 kV ALEX /MOSSORO II C-1 CE/RN | RB | FT LT 230 kV ALEX /MOSSORO II C-1 CE/RN | 061/2001 | IPCA | RBSE | PRT 120/2016 | 2017-07-01 | 2042-12-31 | 4064224.13 | 2025-06-01 | Ativa |  | Parcela de RAP calculada de acordo com a PRT 120/2016 e incluída a partir do ciclo 2017-2018. * Receita revisada provisoriamente no reajuste do ciclo 2018-2019. * Receita revisada no ciclo 2020-2021. * Receita revisada em 05-07-2024
CHESF | LT 230 kV ALEX /MOSSORO II CE/RN | LT 230 kV ALEX /MOSSORO II C-1 CE/RN | RB | FT LT 230 kV ALEX /MOSSORO II C-1 CE/RN | 061/2001 | IPCA | RBNI | DSP 1183/2022 | 2021-12-03 | 2042-12-31 | 26040.32 | 2025-06-01 | Ativa |  | Parcela adicional de RAP para operação e manutenção de trecho com 3,6 km de extensão da Linha de Transmissão 230 kV Alex I-Mossoró II, circuito duplo, derivada do seccionamento da Linha de Transmissão 230 kV Banabuiú - Mossoró II C2 na Subestação seccionadora Alex I. *(Receita revisada em 03/07/2024)
ELETRONORTE | LT 230 kV ALTAMIRA /TRANSAMAZONIC PA | LT 230 kV ALTAMIRA /TRANSAMAZONIC C-1 PA | RB | FT LT 230 kV ALTAMIRA /TRANSAMAZONIC C-1 PA | 058/2001 | IPCA | RBSE | PRT 579/2012 | 2013-01-01 | 2043-01-01 | 4067088.88 | 2025-06-01 | Ativa |  | *(RAP Portaria 579/2012 - Concessão prorrogada em 01/01/2013 – LEI 12783/2013 ) * Receita revisada no ciclo 2020-2021. * Receita revisada em 05-07-2024
ELETRONORTE | LT 230 kV ALTAMIRA /TRANSAMAZONIC PA | LT 230 kV ALTAMIRA /TRANSAMAZONIC C-1 PA | RB | FT LT 230 kV ALTAMIRA /TRANSAMAZONIC C-1 PA | 058/2001 | IPCA | RBNI | REA 4660/2014 | 2016-06-21 | 2045-02-06 | 9065.24 | 2025-06-01 | Ativa | T2014-017 | Instalar o circuito LT 230 kV ALTAMIRA /TRANSAMAZONIC C-1 PA originado do seccionamento do circuito LT 230 kV ALTAMIRA /RUROPOLIS C-1 PA na SE TRANSAMAZONIC. Eliminação do atendimento em TAP. *(Receita revisada em 06/07/2020) *(Receita revisada em 03/07/2024)
ELETRONORTE | LT 230 kV ALTAMIRA /TRANSAMAZONIC PA | LT 230 kV ALTAMIRA /TRANSAMAZONIC C-1 PA | RB | FT LT 230 kV ALTAMIRA /TRANSAMAZONIC C-1 PA | 058/2001 | IPCA | RBSE | PRT 120/2016 | 2017-07-01 | 2028-06-30 | 8829339.79 | 2025-06-01 | Ativa |  | Componente Financeiro apurado referente ao período de Janeiro/2013 a Junho/2017, com prazo de pagamento de 8 anos, conforme consta no § 3º e § 4º, do Art. 1º, da PRT 120/2016. * Receita revisada no ciclo 2020-2021. * Receita revisada em 05-07-2024
ELETRONORTE | LT 230 kV ALTAMIRA /TRANSAMAZONIC PA | LT 230 kV ALTAMIRA /TRANSAMAZONIC C-1 PA | RB | FT LT 230 kV ALTAMIRA /TRANSAMAZONIC C-1 PA | 058/2001 | IPCA | RBSE | PRT 120/2016 | 2017-07-01 | 2042-12-31 | 8468193.49 | 2025-06-01 | Ativa |  | Parcela de RAP calculada de acordo com a PRT 120/2016 e incluída a partir do ciclo 2017-2018. * Receita revisada provisoriamente no reajuste do ciclo 2018-2019. * Receita revisada no ciclo 2020-2021. * Receita revisada em 05-07-2024
CGT ELETROSUL | LT 230 kV ANASTACIO /DOURADOS MS | LT 230 kV ANASTACIO /DOURADOS C-1 MS | RB | FT LT 230 kV ANASTACIO /DOURADOS C-1 MS | 057/2001 | IPCA | RBSE | PRT 579/2012 | 2013-01-01 | 2043-01-01 | 3330654.25 | 2025-06-01 | Ativa |  | *(RAP Portaria 579/2012 - Concessão prorrogada em 01/01/2013 – LEI 12783/2013 ) * Receita revisada no ciclo 2020-2021. * Receita revisada em 05-07-2024
CGT ELETROSUL | LT 230 kV ANASTACIO /DOURADOS MS | LT 230 kV ANASTACIO /DOURADOS C-1 MS | RB | FT LT 230 kV ANASTACIO /DOURADOS C-1 MS | 057/2001 | IPCA | RBSE | PRT 120/2016 | 2017-07-01 | 2028-06-30 | 5845571.7 | 2025-06-01 | Ativa |  | Componente Financeiro apurado referente ao período de Janeiro/2013 a Junho/2017, com prazo de pagamento de 8 anos, conforme consta no § 3º e § 4º, do Art. 1º, da PRT 120/2016. * Receita revisada no ciclo 2020-2021. * Receita revisada em 05-07-2024
CGT ELETROSUL | LT 230 kV ANASTACIO /DOURADOS MS | LT 230 kV ANASTACIO /DOURADOS C-1 MS | RB | FT LT 230 kV ANASTACIO /DOURADOS C-1 MS | 057/2001 | IPCA | RBSE | PRT 120/2016 | 2017-07-01 | 2042-12-31 | 4951301.19 | 2025-06-01 | Ativa |  | Parcela de RAP calculada de acordo com a PRT 120/2016 e incluída a partir do ciclo 2017-2018. * Receita revisada provisoriamente no reajuste do ciclo 2018-2019. * Receita revisada no ciclo 2020-2021. * Receita revisada em 05-07-2024
CGT ELETROSUL | LT 230 kV ANASTACIO /DOURADOS MS | LT 230 kV ANASTACIO /DOURADOS C-1 MS | RB | FT LT 230 kV ANASTACIO /DOURADOS C-1 MS | 057/2001 | IPCA | RMEL | REN 905/2020 | 2021-05-10 | 2058-05-14 | 81058.86 | 2025-06-01 | Ativa |  | Melhorias de Pequeno Porte sem RAP Prévia incluídas no processo de revisão da RAP das transmissoras prorrogadas de 2023, nos termos do Módulo 3 das Regras dos Serviços de Transmissão de Energia Elétrica. * Melhoria autorizada sem RAP Prévia incluído no reajuste do Ciclo 2024 - 2025 *(Receita revisada em 04/07/2024)
CHESF | LT 230 kV ANGELIM /MESSIAS PE/AL | LT 230 kV ANGELIM /MESSIAS C-3 PE/AL | RB | FT LT 230 kV ANGELIM /MESSIAS C-3 PE/AL | 061/2001 | IPCA | RBSE | PRT 579/2012 | 2013-01-01 | 2043-01-01 | 1443809.09 | 2025-06-01 | Ativa |  | *(RAP Portaria 579/2012 - Concessão prorrogada em 01/01/2013 – LEI 12783/2013 ) * Receita revisada no ciclo 2020-2021. * Receita revisada em 05-07-2024
CHESF | LT 230 kV ANGELIM /MESSIAS PE/AL | LT 230 kV ANGELIM /MESSIAS C-3 PE/AL | RB | FT LT 230 kV ANGELIM /MESSIAS C-3 PE/AL | 061/2001 | IPCA | RBSE | PRT 120/2016 | 2017-07-01 | 2028-06-30 | 4051572.25 | 2025-06-01 | Ativa |  | Componente Financeiro apurado referente ao período de Janeiro/2013 a Junho/2017, com prazo de pagamento de 8 anos, conforme consta no § 3º e § 4º, do Art. 1º, da PRT 120/2016. * Receita revisada no ciclo 2020-2021. * Receita revisada em 05-07-2024
CHESF | LT 230 kV ANGELIM /MESSIAS PE/AL | LT 230 kV ANGELIM /MESSIAS C-3 PE/AL | RB | FT LT 230 kV ANGELIM /MESSIAS C-3 PE/AL | 061/2001 | IPCA | RBSE | PRT 120/2016 | 2017-07-01 | 2042-12-31 | 3735054.6 | 2025-06-01 | Ativa |  | Parcela de RAP calculada de acordo com a PRT 120/2016 e incluída a partir do ciclo 2017-2018. * Receita revisada provisoriamente no reajuste do ciclo 2018-2019. * Receita revisada no ciclo 2020-2021. * Receita revisada em 05-07-2024
CHESF | LT 230 kV ANGELIM /MESSIAS PE/AL | LT 230 kV ANGELIM /MESSIAS C-2 PE/AL | RB | FT LT 230 kV ANGELIM /MESSIAS C-2 PE/AL | 061/2001 | IPCA | RBSE | PRT 579/2012 | 2013-01-01 | 2043-01-01 | 1130955.42 | 2025-06-01 | Ativa |  | *(RAP Portaria 579/2012 - Concessão prorrogada em 01/01/2013 – LEI 12783/2013 ) * Receita revisada no ciclo 2020-2021. * Receita revisada em 05-07-2024
CHESF | LT 230 kV ANGELIM /MESSIAS PE/AL | LT 230 kV ANGELIM /MESSIAS C-2 PE/AL | RB | FT LT 230 kV ANGELIM /MESSIAS C-2 PE/AL | 061/2001 | IPCA | RBSE | PRT 120/2016 | 2017-07-01 | 2028-06-30 | 3173652 | 2025-06-01 | Ativa |  | Componente Financeiro apurado referente ao período de Janeiro/2013 a Junho/2017, com prazo de pagamento de 8 anos, conforme consta no § 3º e § 4º, do Art. 1º, da PRT 120/2016. * Receita revisada no ciclo 2020-2021. * Receita revisada em 05-07-2024
CHESF | LT 230 kV ANGELIM /MESSIAS PE/AL | LT 230 kV ANGELIM /MESSIAS C-2 PE/AL | RB | FT LT 230 kV ANGELIM /MESSIAS C-2 PE/AL | 061/2001 | IPCA | RBNI | REA 7761/2019 | 2014-12-06 | 2047-12-05 | 1580861.54 | 2025-06-01 | Ativa |  | Substituição dos 2 Cabos Para-raios. Dotterel e/ou EHS 3/8” (Cada Cabo Para Raios é composto por 66,63 km do Cabo tipo EHS 3/8 e 12,30 km do Cabo tipo Dotterel) * Reforço autorizado sem RAP Prévia incluído no reajuste do Ciclo 2022 - 2023 *(Receita revisada em 03/07/2024)
CHESF | LT 230 kV ANGELIM /MESSIAS PE/AL | LT 230 kV ANGELIM /MESSIAS C-1 PE/AL | RB | FT LT 230 kV ANGELIM /MESSIAS C-1 PE/AL | 061/2001 | IPCA | RBSE | PRT 579/2012 | 2013-01-01 | 2043-01-01 | 1136718.25 | 2025-06-01 | Ativa |  | *(RAP Portaria 579/2012 - Concessão prorrogada em 01/01/2013 – LEI 12783/2013 ) * Receita revisada no ciclo 2020-2021. * Receita revisada em 05-07-2024
CHESF | LT 230 kV ANGELIM /MESSIAS PE/AL | LT 230 kV ANGELIM /MESSIAS C-1 PE/AL | RB | FT LT 230 kV ANGELIM /MESSIAS C-1 PE/AL | 061/2001 | IPCA | RBSE | PRT 120/2016 | 2017-07-01 | 2028-06-30 | 3189823.47 | 2025-06-01 | Ativa |  | Componente Financeiro apurado referente ao período de Janeiro/2013 a Junho/2017, com prazo de pagamento de 8 anos, conforme consta no § 3º e § 4º, do Art. 1º, da PRT 120/2016. * Receita revisada no ciclo 2020-2021. * Receita revisada em 05-07-2024
CHESF | LT 230 kV ANGELIM /RECIFE II PE | LT 230 kV ANGELIM /RECIFE II C-1 PE | RB | FT LT 230 kV ANGELIM /RECIFE II C-1 PE | 061/2001 | IPCA | RBSE | PRT 579/2012 | 2013-01-01 | 2043-01-01 | 2473694.84 | 2025-06-01 | Ativa |  | *(RAP Portaria 579/2012 - Concessão prorrogada em 01/01/2013 – LEI 12783/2013 ) * Receita revisada no ciclo 2020-2021. * Receita revisada em 05-07-2024
CHESF | LT 230 kV ANGELIM /RECIFE II PE | LT 230 kV ANGELIM /RECIFE II C-1 PE | RB | FT LT 230 kV ANGELIM /RECIFE II C-1 PE | 061/2001 | IPCA | RMEL | REN 905/2020 | 2022-09-24 | 2059-09-28 | 674769.59 | 2025-06-01 | Ativa |  | Melhorias de Pequeno Porte sem RAP Prévia incluídas no processo de revisão da RAP das transmissoras prorrogadas de 2023, nos termos do Módulo 3 das Regras dos Serviços de Transmissão de Energia Elétrica. * Melhoria autorizada sem RAP Prévia incluído no reajuste do Ciclo 2024 - 2025 *(Receita revisada em 04/07/2024)
CHESF | LT 230 kV ANGELIM /RIBEIRAO PE | LT 230 kV ANGELIM /RIBEIRAO C-2 PE | RB | FT LT 230 kV ANGELIM /RIBEIRAO C-2 PE | 061/2001 | IPCA | RBSE | PRT 579/2012 | 2013-01-01 | 2043-01-01 | 1656813.67 | 2025-06-01 | Ativa |  | *(RAP Portaria 579/2012 - Concessão prorrogada em 01/01/2013 – LEI 12783/2013 ) * Receita revisada no ciclo 2020-2021. * Receita revisada em 05-07-2024
CHESF | LT 230 kV ANGELIM /RIBEIRAO PE | LT 230 kV ANGELIM /RIBEIRAO C-2 PE | RB | FT LT 230 kV ANGELIM /RIBEIRAO C-2 PE | 061/2001 | IPCA | RBNI | REA 3817/2013 | 2019-08-20 | 2056-07-29 | 51937.87 | 2025-06-01 | Ativa | T2012-106 | Instalar o circuito LT 230 kV ANGELIM /RIBEIRAO C-2 PE originado do seccionamento do circuito LT 230 kV ANGELIM /RECIFE II C-2 PE na SE RIBEIRAO *(Inclui alterações estabelecidas pela Lei 12.783/2013) *(Receita revisada em 03/07/2024)
CHESF | LT 230 kV ANGELIM /RIBEIRAO PE | LT 230 kV ANGELIM /RIBEIRAO C-1 PE | RB | FT LT 230 kV ANGELIM /RIBEIRAO C-1 PE | 061/2001 | IPCA | RBNI | REA 2823/2011 | 2015-01-21 | 2051-08-05 | 4459058.65 | 2025-06-01 | Ativa | T2010-050 | Recapacitação dos 115,5 km do primeiro circuito da Linha de Transmissão 230 kV Angelim - Ribeirão, circuito simples, com ampliação do limite de carregamento de curta duração de 437 A para 621 A, por meio de inclusão de estruturas e substituição do cabo condutor e dos cabos pararraios. *(Inclui alterações estabelecidas pela Lei 12.783/2013) *(Receita revisada em 06/07/2020) *(Receita revisada em 03/07/2024)
CHESF | LT 230 kV ANGELIM /RIBEIRAO PE | LT 230 kV ANGELIM /RIBEIRAO C-1 PE | RB | FT LT 230 kV ANGELIM /RIBEIRAO C-1 PE | 061/2001 | IPCA | RBSE | PRT 579/2012 | 2013-01-01 | 2043-01-01 | 2111867.4 | 2025-06-01 | Ativa |  | *(RAP Portaria 579/2012 - Concessão prorrogada em 01/01/2013 – LEI 12783/2013 ) * Receita revisada no ciclo 2020-2021. * Receita revisada em 05-07-2024
CHESF | LT 230 kV ANGELIM /RIBEIRAO PE | LT 230 kV ANGELIM /RIBEIRAO C-1 PE | RB | FT LT 230 kV ANGELIM /RIBEIRAO C-1 PE | 061/2001 | IPCA | RBNI | REA 7761/2019 | 2014-12-20 | 2047-12-19 | 2257684.95 | 2025-06-01 | Ativa |  | Substituição de 2 Cabos Para-raios. Dotterel e/ou EHS 3/8” (Cada Cabo Para Raios é composto por 83,59 km do Cabo tipo EHS 3/8 e 32,15 km do Cabo tipo Dotterel) * Reforço autorizado sem RAP Prévia incluído no reajuste do Ciclo 2022 - 2023 *(Receita revisada em 03/07/2024)
CHESF | LT 230 kV ANGELIM /TACAIMBO PE | LT 230 kV ANGELIM /TACAIMBO C-3 PE | RB | FT LT 230 kV ANGELIM /TACAIMBO C-3 PE | 061/2001 | IPCA | RBSE | PRT 579/2012 | 2013-01-01 | 2043-01-01 | 1199219.43 | 2025-06-01 | Ativa |  | *(RAP Portaria 579/2012 - Concessão prorrogada em 01/01/2013 – LEI 12783/2013 ) * Receita revisada no ciclo 2020-2021. * Receita revisada em 05-07-2024
CHESF | LT 230 kV ANGELIM /TACAIMBO PE | LT 230 kV ANGELIM /TACAIMBO C-3 PE | RB | FT LT 230 kV ANGELIM /TACAIMBO C-3 PE | 061/2001 | IPCA | RBSE | PRT 120/2016 | 2017-07-01 | 2028-06-30 | 3365212.35 | 2025-06-01 | Ativa |  | Componente Financeiro apurado referente ao período de Janeiro/2013 a Junho/2017, com prazo de pagamento de 8 anos, conforme consta no § 3º e § 4º, do Art. 1º, da PRT 120/2016. * Receita revisada no ciclo 2020-2021. * Receita revisada em 05-07-2024
CHESF | LT 230 kV ANGELIM /TACAIMBO PE | LT 230 kV ANGELIM /TACAIMBO C-3 PE | RB | FT LT 230 kV ANGELIM /TACAIMBO C-3 PE | 061/2001 | IPCA | RBSE | PRT 120/2016 | 2017-07-01 | 2042-12-31 | 3102314.63 | 2025-06-01 | Ativa |  | Parcela de RAP calculada de acordo com a PRT 120/2016 e incluída a partir do ciclo 2017-2018. * Receita revisada provisoriamente no reajuste do ciclo 2018-2019. * Receita revisada no ciclo 2020-2021. * Receita revisada em 05-07-2024
CHESF | LT 230 kV ANGELIM /TACAIMBO PE | LT 230 kV ANGELIM /TACAIMBO C-2 PE | RB | FT LT 230 kV ANGELIM /TACAIMBO C-2 PE | 061/2001 | IPCA | RBSE | PRT 579/2012 | 2013-01-01 | 2043-01-01 | 1170014.7 | 2025-06-01 | Ativa |  | *(RAP Portaria 579/2012 - Concessão prorrogada em 01/01/2013 – LEI 12783/2013 ) * Receita revisada no ciclo 2020-2021. * Receita revisada em 05-07-2024
CHESF | LT 230 kV ANGELIM /TACAIMBO PE | LT 230 kV ANGELIM /TACAIMBO C-2 PE | RB | FT LT 230 kV ANGELIM /TACAIMBO C-2 PE | 061/2001 | IPCA | RMEL | REN 905/2020 | 2022-09-24 | 2050-09-23 | 217917.31 | 2025-06-01 | Ativa |  | Melhorias de Pequeno Porte sem RAP Prévia incluídas no processo de revisão da RAP das transmissoras prorrogadas de 2023, nos termos do Módulo 3 das Regras dos Serviços de Transmissão de Energia Elétrica. * Melhoria autorizada sem RAP Prévia incluído no reajuste do Ciclo 2024 - 2025 *(Receita revisada em 04/07/2024)
CHESF | LT 230 kV ANGELIM /TACAIMBO PE | LT 230 kV ANGELIM /TACAIMBO C-1 PE | RB | FT LT 230 kV ANGELIM /TACAIMBO C-1 PE | 061/2001 | IPCA | RBSE | PRT 579/2012 | 2013-01-01 | 2043-01-01 | 1166364.1 | 2025-06-01 | Ativa |  | *(RAP Portaria 579/2012 - Concessão prorrogada em 01/01/2013 – LEI 12783/2013 ) * Receita revisada no ciclo 2020-2021. * Receita revisada em 05-07-2024
CHESF | LT 230 kV AQUIRAZ II /FORTALEZA CE | LT 230 kV AQUIRAZ II /FORTALEZA C-3 CE | RB | FT LT 230 kV AQUIRAZ II /FORTALEZA C-3 CE | 061/2001 | IPCA | RBNI | REA 3631/2012 | 2021-08-27 | 2058-08-31 | 1452664.33 | 2025-06-01 | Ativa | T2012-075 | Instalar o circuito LT 230 kV AQUIRAZ II /FORTALEZA C-3 CE originado do seccionamento do circuito LT 230 kV BANABUIU /FORTALEZA C-1 CE na SE AQUIRAZ II *(Inclui alterações estabelecidas pela Lei 12.783/2013) *(Receita revisada em 03/07/2024)
CHESF | LT 230 kV AQUIRAZ II /FORTALEZA CE | LT 230 kV AQUIRAZ II /FORTALEZA C-3 CE | RB | FT LT 230 kV AQUIRAZ II /FORTALEZA C-3 CE | 061/2001 | IPCA | RBNI | REA 3631/2012 | 2021-08-27 | 2058-08-31 | 474475.12 | 2025-06-01 | Ativa | T2012-075 | Recondutoramento de 10 km do trecho da Linha de Transmissão 230 kV Fortaleza I - Aquiraz II entre a subestação Fortaleza I e o ponto de seccionamento para a subestação Aquiraz II. *(Inclui alterações estabelecidas pela Lei 12.783/2013) *(Receita revisada em 03/07/2024)
CHESF | LT 230 kV AQUIRAZ II /FORTALEZA CE | LT 230 kV AQUIRAZ II /FORTALEZA C-3 CE | RB | FT LT 230 kV AQUIRAZ II /FORTALEZA C-3 CE | 061/2001 | IPCA | RBSE | PRT 579/2012 | 2013-01-01 | 2043-01-01 | 182529.59 | 2025-06-01 | Ativa |  | *(RAP Portaria 579/2012 - Concessão prorrogada em 01/01/2013 – LEI 12783/2013 ) * Receita revisada no ciclo 2020-2021. * Receita revisada em 05-07-2024
CHESF | LT 230 kV AQUIRAZ II /FORTALEZA CE | LT 230 kV AQUIRAZ II /FORTALEZA C-3 CE | RB | FT LT 230 kV AQUIRAZ II /FORTALEZA C-3 CE | 061/2001 | IPCA | RMEL | REN 905/2020 | 2021-09-21 | 2050-10-11 | 723356.16 | 2025-06-01 | Ativa |  | Melhorias de Pequeno Porte sem RAP Prévia incluídas no processo de revisão da RAP das transmissoras prorrogadas de 2023, nos termos do Módulo 3 das Regras dos Serviços de Transmissão de Energia Elétrica. * Melhoria autorizada sem RAP Prévia incluído no reajuste do Ciclo 2024 - 2025 *(Receita revisada em 04/07/2024)
CHESF | LT 230 kV AQUIRAZ II /FORTALEZA CE | LT 230 kV AQUIRAZ II /FORTALEZA C-2 CE | RB | FT LT 230 kV AQUIRAZ II /FORTALEZA C-2 CE | 061/2001 | IPCA | RBSE | PRT 579/2012 | 2013-01-01 | 2043-01-01 | 186233.83 | 2025-06-01 | Ativa |  | *(RAP Portaria 579/2012 - Concessão prorrogada em 01/01/2013 – LEI 12783/2013 ) * Receita revisada no ciclo 2020-2021. * Receita revisada em 05-07-2024
CHESF | LT 230 kV AQUIRAZ II /FORTALEZA CE | LT 230 kV AQUIRAZ II /FORTALEZA C-2 CE | RB | FT LT 230 kV AQUIRAZ II /FORTALEZA C-2 CE | 061/2001 | IPCA | RBSE | PRT 120/2016 | 2017-07-01 | 2028-06-30 | 522603.6 | 2025-06-01 | Ativa |  | Componente Financeiro apurado referente ao período de Janeiro/2013 a Junho/2017, com prazo de pagamento de 8 anos, conforme consta no § 3º e § 4º, do Art. 1º, da PRT 120/2016. * Receita revisada no ciclo 2020-2021. * Receita revisada em 05-07-2024
CHESF | LT 230 kV AQUIRAZ II /FORTALEZA CE | LT 230 kV AQUIRAZ II /FORTALEZA C-1 CE | RB | FT LT 230 kV AQUIRAZ II /FORTALEZA C-1 CE | 061/2001 | IPCA | RBNI | REA 2823/2011 | 2020-10-02 | 2054-06-24 | 5367309.88 | 2025-06-01 | Ativa | T2010-086 | Secionamento do segundo circuito da linha de transmissão 230 kV Banabuiu - Fortaleza I, na subestação Aquiraz II, com a construção de 20 km de linha de transmissão, com condutor CAL FLINT 740,80 MCM, resultando na LT 230 kV Aquiraz II - Fortaleza I, com 33,5 km de extensão. *(Inclui alterações estabelecidas pela Lei 12.783/2013) *(Receita revisada em 03/07/2024)
CHESF | LT 230 kV AQUIRAZ II /FORTALEZA CE | LT 230 kV AQUIRAZ II /FORTALEZA C-1 CE | RB | FT LT 230 kV AQUIRAZ II /FORTALEZA C-1 CE | 061/2001 | IPCA | RBSE | PRT 579/2012 | 2013-01-01 | 2043-01-01 | 192851.89 | 2025-06-01 | Ativa |  | *(RAP Portaria 579/2012 - Concessão prorrogada em 01/01/2013 – LEI 12783/2013 ) * Receita revisada no ciclo 2020-2021. * Receita revisada em 05-07-2024
CHESF | LT 230 kV AQUIRAZ II /FORTALEZA CE | LT 230 kV AQUIRAZ II /FORTALEZA C-1 CE | RB | FT LT 230 kV AQUIRAZ II /FORTALEZA C-1 CE | 061/2001 | IPCA | RBSE | PRT 120/2016 | 2017-07-01 | 2028-06-30 | 541175 | 2025-06-01 | Ativa |  | Componente Financeiro apurado referente ao período de Janeiro/2013 a Junho/2017, com prazo de pagamento de 8 anos, conforme consta no § 3º e § 4º, do Art. 1º, da PRT 120/2016. * Receita revisada no ciclo 2020-2021. * Receita revisada em 05-07-2024
CHESF | LT 230 kV AQUIRAZ II /FORTALEZA CE | LT 230 kV AQUIRAZ II /FORTALEZA C-1 CE | RB | FT LT 230 kV AQUIRAZ II /FORTALEZA C-1 CE | 061/2001 | IPCA | RMEL | REN 905/2020 | 2022-10-12 | 2059-06-22 | 270482.15 | 2025-06-01 | Ativa |  | Melhorias de Pequeno Porte sem RAP Prévia incluídas no processo de revisão da RAP das transmissoras prorrogadas de 2023, nos termos do Módulo 3 das Regras dos Serviços de Transmissão de Energia Elétrica. * Melhoria autorizada sem RAP Prévia incluído no reajuste do Ciclo 2024 - 2025 *(Receita revisada em 04/07/2024)
CHESF | LT 230 kV ARAPIRACA III /PENEDO AL | LT 230 kV ARAPIRACA III /PENEDO C-1 AL | RB | FT LT 230 kV ARAPIRACA III /PENEDO C-1 AL | 061/2001 | IPCA | RBSE | PRT 579/2012 | 2013-01-01 | 2043-01-01 | 642519.13 | 2025-06-01 | Ativa |  | *(RAP Portaria 579/2012 - Concessão prorrogada em 01/01/2013 – LEI 12783/2013 ) * Receita revisada no ciclo 2020-2021. * Receita revisada em 05-07-2024
CHESF | LT 230 kV ARAPIRACA III /PENEDO AL | LT 230 kV ARAPIRACA III /PENEDO C-1 AL | RB | FT LT 230 kV ARAPIRACA III /PENEDO C-1 AL | 061/2001 | IPCA | RBSE | PRT 120/2016 | 2017-07-01 | 2028-06-30 | 1803017.25 | 2025-06-01 | Ativa |  | Componente Financeiro apurado referente ao período de Janeiro/2013 a Junho/2017, com prazo de pagamento de 8 anos, conforme consta no § 3º e § 4º, do Art. 1º, da PRT 120/2016. * Receita revisada no ciclo 2020-2021. * Receita revisada em 05-07-2024
CHESF | LT 230 kV ARAPIRACA III /PENEDO AL | LT 230 kV ARAPIRACA III /PENEDO C-1 AL | RB | FT LT 230 kV ARAPIRACA III /PENEDO C-1 AL | 061/2001 | IPCA | RBSE | PRT 120/2016 | 2017-07-01 | 2042-12-31 | 1662161.61 | 2025-06-01 | Ativa |  | Parcela de RAP calculada de acordo com a PRT 120/2016 e incluída a partir do ciclo 2017-2018. * Receita revisada provisoriamente no reajuste do ciclo 2018-2019. * Receita revisada no ciclo 2020-2021. * Receita revisada em 05-07-2024
CHESF | LT 230 kV ARAPIRACA III /PENEDO AL | LT 230 kV ARAPIRACA III /PENEDO C-1 AL | RB | FT LT 230 kV ARAPIRACA III /PENEDO C-1 AL | 061/2001 | IPCA | RBNI | REA 10134/2021 | 2016-08-15 | 2042-12-31 | 247176.05 | 2025-06-01 | Ativa |  | Parcela adicional de RAP para operação e manutenção de trecho de linha de transmissão em 230 kV, circuito duplo, entre o ponto de seccionamento da linha de transmissão 230 kV Rio Largo II – Penedo e a subestação seccionadora Arapiraca III, com 46 Km de extensão. *(Receita revisada em 03/07/2024)
CHESF | LT 230 kV ARAPIRACA III /PENEDO AL | LT 230 kV ARAPIRACA III /PENEDO C-1 AL | RB | FT LT 230 kV ARAPIRACA III /PENEDO C-1 AL | 061/2001 | IPCA | RMEL | REN 905/2020 | 2022-04-18 | 2050-04-17 | 115112.79 | 2025-06-01 | Ativa |  | Melhorias de Pequeno Porte sem RAP Prévia incluídas no processo de revisão da RAP das transmissoras prorrogadas de 2023, nos termos do Módulo 3 das Regras dos Serviços de Transmissão de Energia Elétrica. * Melhoria autorizada sem RAP Prévia incluído no reajuste do Ciclo 2024 - 2025 *(Receita revisada em 04/07/2024)
CGT ELETROSUL | LT 230 kV AREIA /GUARAPUAVA OESTE PR | LT 230 kV AREIA /GUARAPUAVA OESTE C-1 PR | RB | FT LT 230 kV AREIA /GUARAPUAVA OESTE C-1 PR | 057/2001 | IPCA | RBSE | PRT 579/2012 | 2013-01-01 | 2043-01-01 | 283581.39 | 2025-06-01 | Ativa |  | *(RAP Portaria 579/2012 - Concessão prorrogada em 01/01/2013 – LEI 12783/2013 ) * Receita revisada no ciclo 2020-2021. * Receita revisada em 05-07-2024
CGT ELETROSUL | LT 230 kV AREIA /GUARAPUAVA OESTE PR | LT 230 kV AREIA /GUARAPUAVA OESTE C-1 PR | RB | FT LT 230 kV AREIA /GUARAPUAVA OESTE C-1 PR | 057/2001 | IPCA | RBSE | PRT 120/2016 | 2017-07-01 | 2028-06-30 | 497708.62 | 2025-06-01 | Ativa |  | Componente Financeiro apurado referente ao período de Janeiro/2013 a Junho/2017, com prazo de pagamento de 8 anos, conforme consta no § 3º e § 4º, do Art. 1º, da PRT 120/2016. * Receita revisada no ciclo 2020-2021. * Receita revisada em 05-07-2024
CGT ELETROSUL | LT 230 kV AREIA /GUARAPUAVA OESTE PR | LT 230 kV AREIA /GUARAPUAVA OESTE C-1 PR | RB | FT LT 230 kV AREIA /GUARAPUAVA OESTE C-1 PR | 057/2001 | IPCA | RBNI | DSP 1281/2022 | 2022-04-18 | 2042-12-31 | 2078.72 | 2025-06-01 | Ativa | T2018-012-D | Receita resultante do seccionamento do circuito LT 230 kV AREIA /PONTA GROSSA C-1 PR na SE GUARAPUAVA OESTE . Parcela adicional de RAP para operação e manutenção de trecho de Linha de Transmissão em 230 kV, circuito duplo, Areia -Ponta Grossa C1, originado do seccionamento da Linha de Transmissão 230 kV Areia - Ponta Grossa Norte C1, e a Subestação seccionadora Ponta Grossa, com 2,83 km de extensão.Após entrar em operação, a data fim de vigência desvinculou, e precisou ser corrigida para 30/6/56 *(Receita revisada em 03/07/2024)
CGT ELETROSUL | LT 230 kV AREIA /GUARAPUAVA OESTE PR | LT 230 kV AREIA /GUARAPUAVA OESTE C-1 PR | RB | FT LT 230 kV AREIA /GUARAPUAVA OESTE C-1 PR | 057/2001 | IPCA | RBNI | DSP 571/2025 | 2022-06-24 | 2056-06-23 | 648225.13 | 2025-06-01 | Ativa |  | Parcela adicional de RAP para operação e manutenção de trecho de Linha de Transmissão em 230 kV Areia - Guarapuava Oeste C1, circuito duplo, para seccionamento da Linha de Transmissão 230 kV Areia -Ponta Grossa Norte C1 na Subestação seccionadora Guarapuava Oeste, com 54,53 km de extensão.
CGT ELETROSUL | LT 230 kV AREIA /S. OSORIO PR | LT 230 kV AREIA /S. OSORIO C-2 PR | RB | FT LT 230 kV AREIA /S. OSORIO C-2 PR | 057/2001 | IPCA | RBSE | PRT 579/2012 | 2013-01-01 | 2043-01-01 | 2466168.64 | 2025-06-01 | Ativa |  | *(RAP Portaria 579/2012 - Concessão prorrogada em 01/01/2013 – LEI 12783/2013 ) * Receita revisada no ciclo 2020-2021. * Receita revisada em 05-07-2024
CGT ELETROSUL | LT 230 kV AREIA /S. OSORIO PR | LT 230 kV AREIA /S. OSORIO C-2 PR | RB | FT LT 230 kV AREIA /S. OSORIO C-2 PR | 057/2001 | IPCA | RBSE | PRT 120/2016 | 2017-07-01 | 2028-06-30 | 4328328.48 | 2025-06-01 | Ativa |  | Componente Financeiro apurado referente ao período de Janeiro/2013 a Junho/2017, com prazo de pagamento de 8 anos, conforme consta no § 3º e § 4º, do Art. 1º, da PRT 120/2016. * Receita revisada no ciclo 2020-2021. * Receita revisada em 05-07-2024
CGT ELETROSUL | LT 230 kV AREIA /S. OSORIO PR | LT 230 kV AREIA /S. OSORIO C-1 PR | RB | FT LT 230 kV AREIA /S. OSORIO C-1 PR | 057/2001 | IPCA | RBSE | PRT 579/2012 | 2013-01-01 | 2043-01-01 | 2467905.83 | 2025-06-01 | Ativa |  | *(RAP Portaria 579/2012 - Concessão prorrogada em 01/01/2013 – LEI 12783/2013 ) * Receita revisada no ciclo 2020-2021. * Receita revisada em 05-07-2024
CGT ELETROSUL | LT 230 kV AREIA /S. OSORIO PR | LT 230 kV AREIA /S. OSORIO C-1 PR | RB | FT LT 230 kV AREIA /S. OSORIO C-1 PR | 057/2001 | IPCA | RBSE | PRT 120/2016 | 2017-07-01 | 2028-06-30 | 4331377.38 | 2025-06-01 | Ativa |  | Componente Financeiro apurado referente ao período de Janeiro/2013 a Junho/2017, com prazo de pagamento de 8 anos, conforme consta no § 3º e § 4º, do Art. 1º, da PRT 120/2016. * Receita revisada no ciclo 2020-2021. * Receita revisada em 05-07-2024
CGT ELETROSUL | LT 230 kV AREIA /S.MATEUS SUL PR | LT 230 kV AREIA /S.MATEUS SUL C-1 PR | RB | FT LT 230 kV AREIA /S.MATEUS SUL C-1 PR | 057/2001 | IPCA | RBSE | PRT 579/2012 | 2013-01-01 | 2043-01-01 | 2037242.28 | 2025-06-01 | Ativa |  | *(RAP Portaria 579/2012 - Concessão prorrogada em 01/01/2013 – LEI 12783/2013 ) * Receita revisada no ciclo 2020-2021. * Receita revisada em 05-07-2024
CGT ELETROSUL | LT 230 kV AREIA /S.MATEUS SUL PR | LT 230 kV AREIA /S.MATEUS SUL C-1 PR | RB | FT LT 230 kV AREIA /S.MATEUS SUL C-1 PR | 057/2001 | IPCA | RBSE | PRT 120/2016 | 2017-07-01 | 2028-06-30 | 3575527.5 | 2025-06-01 | Ativa |  | Componente Financeiro apurado referente ao período de Janeiro/2013 a Junho/2017, com prazo de pagamento de 8 anos, conforme consta no § 3º e § 4º, do Art. 1º, da PRT 120/2016. * Receita revisada no ciclo 2020-2021. * Receita revisada em 05-07-2024
CGT ELETROSUL | LT 230 kV AREIA /S.MATEUS SUL PR | LT 230 kV AREIA /S.MATEUS SUL C-1 PR | RB | FT LT 230 kV AREIA /S.MATEUS SUL C-1 PR | 057/2001 | IPCA | RBSE | PRT 120/2016 | 2017-07-01 | 2042-12-31 | 3028534.16 | 2025-06-01 | Ativa |  | Parcela de RAP calculada de acordo com a PRT 120/2016 e incluída a partir do ciclo 2017-2018. * Receita revisada provisoriamente no reajuste do ciclo 2018-2019. * Receita revisada no ciclo 2020-2021. * Receita revisada em 05-07-2024
ELETRONORTE | LT 230 kV ARIQUEMES /JARU RO | LT 230 kV ARIQUEMES /JARU C-1 RO | RB | FT LT 230 kV ARIQUEMES /JARU C-1 RO | 058/2001 | IPCA | RBSE | PRT 579/2012 | 2013-01-01 | 2043-01-01 | 1749671.58 | 2025-06-01 | Ativa |  | *(RAP Portaria 579/2012 - Concessão prorrogada em 01/01/2013 – LEI 12783/2013 ) * Receita revisada no ciclo 2020-2021. * Receita revisada em 05-07-2024
ELETRONORTE | LT 230 kV ARIQUEMES /JI-PARANA RO | LT 230 kV ARIQUEMES /JI-PARANA C-3 RO | RB | FT LT 230 kV ARIQUEMES /JI-PARANA C-3 RO | 021/2009 | IPCA | RBL | CC 021/2009 | 2015-10-28 | 2039-11-19 | 14139635.69 | 2025-06-01 | Ativa | T2009-245 | *(Considera adicional de RGR relativo à prorrogação do encargo) * Receita Revisada no Ciclo 2015-2016. * Receita revisada no ciclo 2020-2021. * Receita revisada em 11-06-2025
CGT ELETROSUL | LT 230 kV ASSIS /LONDRINA COT SP/PR | LT 230 kV ASSIS /LONDRINA COT C-2 SP/PR | RB | FT LT 230 kV ASSIS /LONDRINA COT C-2 SP/PR | 057/2001 | IPCA | RBSE | PRT 579/2012 | 2013-01-01 | 2043-01-01 | 2084688.68 | 2025-06-01 | Ativa |  | *(RAP Portaria 579/2012 - Concessão prorrogada em 01/01/2013 – LEI 12783/2013 ) * Receita revisada no ciclo 2020-2021. * Receita revisada em 05-07-2024
CGT ELETROSUL | LT 230 kV ASSIS /LONDRINA COT SP/PR | LT 230 kV ASSIS /LONDRINA COT C-2 SP/PR | RB | FT LT 230 kV ASSIS /LONDRINA COT C-2 SP/PR | 057/2001 | IPCA | RBSE | PRT 120/2016 | 2017-07-01 | 2028-06-30 | 3658799.81 | 2025-06-01 | Ativa |  | Componente Financeiro apurado referente ao período de Janeiro/2013 a Junho/2017, com prazo de pagamento de 8 anos, conforme consta no § 3º e § 4º, do Art. 1º, da PRT 120/2016. * Receita revisada no ciclo 2020-2021. * Receita revisada em 05-07-2024
CGT ELETROSUL | LT 230 kV ASSIS /LONDRINA COT SP/PR | LT 230 kV ASSIS /LONDRINA COT C-1 SP/PR | RB | FT LT 230 kV ASSIS /LONDRINA COT C-1 SP/PR | 057/2001 | IPCA | RBSE | PRT 579/2012 | 2013-01-01 | 2043-01-01 | 1805091.42 | 2025-06-01 | Ativa |  | *(RAP Portaria 579/2012 - Concessão prorrogada em 01/01/2013 – LEI 12783/2013 ) * Receita revisada no ciclo 2020-2021. * Receita revisada em 05-07-2024
CGT ELETROSUL | LT 230 kV ASSIS /LONDRINA COT SP/PR | LT 230 kV ASSIS /LONDRINA COT C-1 SP/PR | RB | FT LT 230 kV ASSIS /LONDRINA COT C-1 SP/PR | 057/2001 | IPCA | RBSE | PRT 120/2016 | 2017-07-01 | 2028-06-30 | 3168083.67 | 2025-06-01 | Ativa |  | Componente Financeiro apurado referente ao período de Janeiro/2013 a Junho/2017, com prazo de pagamento de 8 anos, conforme consta no § 3º e § 4º, do Art. 1º, da PRT 120/2016. * Receita revisada no ciclo 2020-2021. * Receita revisada em 05-07-2024
CGT ELETROSUL | LT 230 kV ASSIS /LONDRINA COT SP/PR | LT 230 kV ASSIS /LONDRINA COT C-1 SP/PR | RB | FT LT 230 kV ASSIS /LONDRINA COT C-1 SP/PR | 057/2001 | IPCA | RBSE | PRT 120/2016 | 2017-07-01 | 2042-12-31 | 2683422.13 | 2025-06-01 | Ativa |  | Parcela de RAP calculada de acordo com a PRT 120/2016 e incluída a partir do ciclo 2017-2018. * Receita revisada provisoriamente no reajuste do ciclo 2018-2019. * Receita revisada no ciclo 2020-2021. * Receita revisada em 05-07-2024
CGT ELETROSUL | LT 230 kV ASSIS /LONDRINA COT SP/PR | LT 230 kV ASSIS /LONDRINA COT C-1 SP/PR | RB | FT LT 230 kV ASSIS /LONDRINA COT C-1 SP/PR | 057/2001 | IPCA | RMEL | REN 905/2020 | 2023-01-31 | 2059-07-26 | 75131 | 2025-06-01 | Ativa |  | Melhorias de Pequeno Porte sem RAP Prévia incluídas no processo de revisão da RAP das transmissoras prorrogadas de 2023, nos termos do Módulo 3 das Regras dos Serviços de Transmissão de Energia Elétrica. * Melhoria autorizada sem RAP Prévia incluído no reajuste do Ciclo 2024 - 2025 *(Receita revisada em 04/07/2024)
CGT ELETROSUL | LT 230 kV ATLANTIDA 2 /GRAVATAI 3 RS | LT 230 kV ATLANTIDA 2 /GRAVATAI 3 C-1 RS | RB | FT LT 230 kV ATLANTIDA 2 /GRAVATAI 3 C-1 RS | 057/2001 | IPCA | RBSE | PRT 579/2012 | 2013-01-01 | 2043-01-01 | 1581942.32 | 2025-06-01 | Ativa |  | *(RAP Portaria 579/2012 - Concessão prorrogada em 01/01/2013 – LEI 12783/2013 ) * Receita revisada no ciclo 2020-2021. * Receita revisada em 05-07-2024
CGT ELETROSUL | LT 230 kV ATLANTIDA 2 /OSORIO 2 RS | LT 230 kV ATLANTIDA 2 /OSORIO 2 C-1 RS | RB | FT LT 230 kV ATLANTIDA 2 /OSORIO 2 C-1 RS | 057/2001 | IPCA | RBSE | PRT 579/2012 | 2013-01-01 | 2043-01-01 | 708391.12 | 2025-06-01 | Ativa |  | *(RAP Portaria 579/2012 - Concessão prorrogada em 01/01/2013 – LEI 12783/2013 ) * Receita revisada no ciclo 2020-2021. * Receita revisada em 05-07-2024
CHESF | LT 230 kV B. ESPERANCA /TERESINA PI | LT 230 kV B. ESPERANCA /TERESINA C-2 PI | RB | FT LT 230 kV B. ESPERANCA /TERESINA C-2 PI | 061/2001 | IPCA | RBSE | PRT 579/2012 | 2013-01-01 | 2043-01-01 | 3614085.95 | 2025-06-01 | Ativa |  | *(RAP Portaria 579/2012 - Concessão prorrogada em 01/01/2013 – LEI 12783/2013 ) * Receita revisada no ciclo 2020-2021. * Receita revisada em 05-07-2024
CHESF | LT 230 kV B. ESPERANCA /TERESINA PI | LT 230 kV B. ESPERANCA /TERESINA C-2 PI | RB | FT LT 230 kV B. ESPERANCA /TERESINA C-2 PI | 061/2001 | IPCA | RBSE | PRT 120/2016 | 2017-07-01 | 2028-06-30 | 10141735.86 | 2025-06-01 | Ativa |  | Componente Financeiro apurado referente ao período de Janeiro/2013 a Junho/2017, com prazo de pagamento de 8 anos, conforme consta no § 3º e § 4º, do Art. 1º, da PRT 120/2016. * Receita revisada no ciclo 2020-2021. * Receita revisada em 05-07-2024
CHESF | LT 230 kV B. ESPERANCA /TERESINA PI | LT 230 kV B. ESPERANCA /TERESINA C-2 PI | RB | FT LT 230 kV B. ESPERANCA /TERESINA C-2 PI | 061/2001 | IPCA | RMEL | REN 905/2020 | 2022-11-16 | 2059-11-20 | 29831.73 | 2025-06-01 | Ativa |  | Melhorias de Pequeno Porte sem RAP Prévia incluídas no processo de revisão da RAP das transmissoras prorrogadas de 2023, nos termos do Módulo 3 das Regras dos Serviços de Transmissão de Energia Elétrica. * Melhoria autorizada sem RAP Prévia incluído no reajuste do Ciclo 2024 - 2025 *(Receita revisada em 04/07/2024)
CHESF | LT 230 kV B. ESPERANCA /TERESINA PI | LT 230 kV B. ESPERANCA /TERESINA C-1 PI | RB | FT LT 230 kV B. ESPERANCA /TERESINA C-1 PI | 061/2001 | IPCA | RBSE | PRT 579/2012 | 2013-01-01 | 2043-01-01 | 3614085.95 | 2025-06-01 | Ativa |  | *(RAP Portaria 579/2012 - Concessão prorrogada em 01/01/2013 – LEI 12783/2013 ) * Receita revisada no ciclo 2020-2021. * Receita revisada em 05-07-2024
CHESF | LT 230 kV B. ESPERANCA /TERESINA PI | LT 230 kV B. ESPERANCA /TERESINA C-1 PI | RB | FT LT 230 kV B. ESPERANCA /TERESINA C-1 PI | 061/2001 | IPCA | RMEL | REN 905/2020 | 2022-09-21 | 2059-09-25 | 11043.84 | 2025-06-01 | Ativa |  | Melhorias de Pequeno Porte sem RAP Prévia incluídas no processo de revisão da RAP das transmissoras prorrogadas de 2023, nos termos do Módulo 3 das Regras dos Serviços de Transmissão de Energia Elétrica. * Melhoria autorizada sem RAP Prévia incluído no reajuste do Ciclo 2024 - 2025 *(Receita revisada em 04/07/2024)
CHESF | LT 230 kV B.JESUS LAPA /TABOCAS BREJO VELHO BA | LT 230 kV B.JESUS LAPA /TABOCAS BREJO VELHO C-1 BA | RB | FT LT 230 kV B.JESUS LAPA /TABOCAS BREJO VELHO C-1 BA | 061/2001 | IPCA | RBSE | PRT 579/2012 | 2013-01-01 | 2043-01-01 | 2237118.12 | 2025-06-01 | Ativa |  | *(RAP Portaria 579/2012 - Concessão prorrogada em 01/01/2013 – LEI 12783/2013 ) * Receita revisada no ciclo 2020-2021. * Receita revisada em 05-07-2024
CHESF | LT 230 kV B.JESUS LAPA /TABOCAS BREJO VELHO BA | LT 230 kV B.JESUS LAPA /TABOCAS BREJO VELHO C-1 BA | RB | FT LT 230 kV B.JESUS LAPA /TABOCAS BREJO VELHO C-1 BA | 061/2001 | IPCA | RBSE | PRT 120/2016 | 2017-07-01 | 2028-06-30 | 6277731.45 | 2025-06-01 | Ativa |  | Componente Financeiro apurado referente ao período de Janeiro/2013 a Junho/2017, com prazo de pagamento de 8 anos, conforme consta no § 3º e § 4º, do Art. 1º, da PRT 120/2016. * Receita revisada no ciclo 2020-2021. * Receita revisada em 05-07-2024
CHESF | LT 230 kV B.JESUS LAPA /TABOCAS BREJO VELHO BA | LT 230 kV B.JESUS LAPA /TABOCAS BREJO VELHO C-1 BA | RB | FT LT 230 kV B.JESUS LAPA /TABOCAS BREJO VELHO C-1 BA | 061/2001 | IPCA | RBSE | PRT 120/2016 | 2017-07-01 | 2042-12-31 | 5787301.38 | 2025-06-01 | Ativa |  | Parcela de RAP calculada de acordo com a PRT 120/2016 e incluída a partir do ciclo 2017-2018. * Receita revisada provisoriamente no reajuste do ciclo 2018-2019. * Receita revisada no ciclo 2020-2021. * Receita revisada em 05-07-2024
CHESF | LT 230 kV B.JESUS LAPA /TABOCAS BREJO VELHO BA | LT 230 kV B.JESUS LAPA /TABOCAS BREJO VELHO C-1 BA | RB | FT LT 230 kV B.JESUS LAPA /TABOCAS BREJO VELHO C-1 BA | 061/2001 | IPCA | RBNI | REA 10198/2021 | 2019-06-19 | 2042-12-31 | 636.45 | 2025-06-01 | Ativa |  | Parcela adicional de RAP para operação e manutenção de um trecho de LT em 230 kV entre o ponto de seccionamento da LT 230 kV Barreiras II – Bom Jesus da Lapa e a subestação seccionadora Tabocas do Brejo Velho, com 0,07 km de extensão. *(Receita revisada em 03/07/2024)
CHESF | LT 230 kV B.JESUS LAPA /TABOCAS BREJO VELHO BA | LT 230 kV B.JESUS LAPA /TABOCAS BREJO VELHO C-1 BA | RB | FT LT 230 kV B.JESUS LAPA /TABOCAS BREJO VELHO C-1 BA | 061/2001 | IPCA | RMEL | REN 905/2020 | 2021-01-11 | 2056-09-21 | 548822.96 | 2025-06-01 | Ativa |  | Melhorias de Pequeno Porte sem RAP Prévia incluídas no processo de revisão da RAP das transmissoras prorrogadas de 2023, nos termos do Módulo 3 das Regras dos Serviços de Transmissão de Energia Elétrica. * Melhoria autorizada sem RAP Prévia incluído no reajuste do Ciclo 2024 - 2025 *(Receita revisada em 04/07/2024)
Nova Era Ceará | LT 230 kV BANABUIU /ALEX CE | LT 230 kV BANABUIU /ALEX C-2 CE | RB | FT LT 230 kV BANABUIU /ALEX C-2 CE | 006/2024 | IPCA | RBL | CC 006/2024 |  |  | 496845.51 | 2025-06-01 | Prevista | T2024-195-J | - Seccionamento da LT 230 kV Banabuiú – Mossoró II – C1 na subestação Alex
CHESF | LT 230 kV BANABUIU /ALEX CE | LT 230 kV BANABUIU /ALEX C-1 CE | RB | FT LT 230 kV BANABUIU /ALEX C-1 CE | 061/2001 | IPCA | RBSE | PRT 579/2012 | 2013-01-01 | 2043-01-01 | 2459037.38 | 2025-06-01 | Ativa |  | *(RAP Portaria 579/2012 - Concessão prorrogada em 01/01/2013 – LEI 12783/2013 ) * Receita revisada no ciclo 2020-2021. * Receita revisada em 05-07-2024
CHESF | LT 230 kV BANABUIU /ALEX CE | LT 230 kV BANABUIU /ALEX C-1 CE | RB | FT LT 230 kV BANABUIU /ALEX C-1 CE | 061/2001 | IPCA | RBSE | PRT 120/2016 | 2017-07-01 | 2028-06-30 | 6900474.39 | 2025-06-01 | Ativa |  | Componente Financeiro apurado referente ao período de Janeiro/2013 a Junho/2017, com prazo de pagamento de 8 anos, conforme consta no § 3º e § 4º, do Art. 1º, da PRT 120/2016. * Receita revisada no ciclo 2020-2021. * Receita revisada em 05-07-2024
CHESF | LT 230 kV BANABUIU /ALEX CE | LT 230 kV BANABUIU /ALEX C-1 CE | RB | FT LT 230 kV BANABUIU /ALEX C-1 CE | 061/2001 | IPCA | RBSE | PRT 120/2016 | 2017-07-01 | 2042-12-31 | 6361394.29 | 2025-06-01 | Ativa |  | Parcela de RAP calculada de acordo com a PRT 120/2016 e incluída a partir do ciclo 2017-2018. * Receita revisada provisoriamente no reajuste do ciclo 2018-2019. * Receita revisada no ciclo 2020-2021. * Receita revisada em 05-07-2024
CHESF | LT 230 kV BANABUIU /ALEX CE | LT 230 kV BANABUIU /ALEX C-1 CE | RB | FT LT 230 kV BANABUIU /ALEX C-1 CE | 061/2001 | IPCA | RBNI | DSP 1183/2022 | 2021-12-03 | 2042-12-31 | 26040.32 | 2025-06-01 | Ativa |  | Parcela adicional de RAP para operação e manutenção de trecho com 3,6 km de extensão da Linha de Transmissão 230 kV Banabuiú - Alex I, circuito duplo, derivada do seccionamento da Linha de Transmissão 230 kV Banabuiú - Mossoró II C2 na Subestação seccionadora Alex I. *(Receita revisada em 03/07/2024)
CHESF | LT 230 kV BANABUIU /ALEX CE | LT 230 kV BANABUIU /ALEX C-1 CE | RB | FT LT 230 kV BANABUIU /ALEX C-1 CE | 061/2001 | IPCA | RMEL | REN 905/2020 | 2022-12-01 | 2059-12-05 | 342679.38 | 2025-06-01 | Ativa |  | Melhorias de Pequeno Porte sem RAP Prévia incluídas no processo de revisão da RAP das transmissoras prorrogadas de 2023, nos termos do Módulo 3 das Regras dos Serviços de Transmissão de Energia Elétrica. * Melhoria autorizada sem RAP Prévia incluído no reajuste do Ciclo 2024 - 2025 *(Receita revisada em 04/07/2024)
CHESF | LT 230 kV BANABUIU /AQUIRAZ II CE | LT 230 kV BANABUIU /AQUIRAZ II C-3 CE | RB | FT LT 230 kV BANABUIU /AQUIRAZ II C-3 CE | 061/2001 | IPCA | RBNI | REA 3631/2012 | 2020-11-06 | 2055-09-27 | 3946383.86 | 2025-06-01 | Ativa | T2012-075 | Instalar o circuito LT 230 kV BANABUIU /AQUIRAZ II C-3 CE originado do seccionamento do circuito LT 230 kV BANABUIU /FORTALEZA C-1 CE na SE AQUIRAZ II *(Inclui alterações estabelecidas pela Lei 12.783/2013) *(Receita revisada em 03/07/2024)
CHESF | LT 230 kV BANABUIU /AQUIRAZ II CE | LT 230 kV BANABUIU /AQUIRAZ II C-3 CE | RB | FT LT 230 kV BANABUIU /AQUIRAZ II C-3 CE | 061/2001 | IPCA | RBSE | PRT 579/2012 | 2013-01-01 | 2043-01-01 | 3051894.81 | 2025-06-01 | Ativa |  | *(RAP Portaria 579/2012 - Concessão prorrogada em 01/01/2013 – LEI 12783/2013 ) * Receita revisada no ciclo 2020-2021. * Receita revisada em 05-07-2024
CHESF | LT 230 kV BANABUIU /AQUIRAZ II CE | LT 230 kV BANABUIU /AQUIRAZ II C-3 CE | RB | FT LT 230 kV BANABUIU /AQUIRAZ II C-3 CE | 061/2001 | IPCA | RMEL | REN 643/2014 | 2014-04-19 | 2051-04-23 | 26000.19 | 2025-06-01 | Ativa |  | SUBSTITUIÇÃO DE CADEIAS DE ISOLADORES DE MESMO TIPO Melhoria incluída no reajuste ciclo 2016-2017. *(Receita revisada em 06/07/2020) *(Receita revisada em 03/07/2024)
CHESF | LT 230 kV BANABUIU /AQUIRAZ II CE | LT 230 kV BANABUIU /AQUIRAZ II C-2 CE | RB | FT LT 230 kV BANABUIU /AQUIRAZ II C-2 CE | 061/2001 | IPCA | RBSE | PRT 579/2012 | 2013-01-01 | 2043-01-01 | 2349411.43 | 2025-06-01 | Ativa |  | *(RAP Portaria 579/2012 - Concessão prorrogada em 01/01/2013 – LEI 12783/2013 ) * Receita revisada no ciclo 2020-2021. * Receita revisada em 05-07-2024
CHESF | LT 230 kV BANABUIU /AQUIRAZ II CE | LT 230 kV BANABUIU /AQUIRAZ II C-2 CE | RB | FT LT 230 kV BANABUIU /AQUIRAZ II C-2 CE | 061/2001 | IPCA | RBSE | PRT 120/2016 | 2017-07-01 | 2028-06-30 | 6592845.46 | 2025-06-01 | Ativa |  | Componente Financeiro apurado referente ao período de Janeiro/2013 a Junho/2017, com prazo de pagamento de 8 anos, conforme consta no § 3º e § 4º, do Art. 1º, da PRT 120/2016. * Receita revisada no ciclo 2020-2021. * Receita revisada em 05-07-2024
CHESF | LT 230 kV BANABUIU /AQUIRAZ II CE | LT 230 kV BANABUIU /AQUIRAZ II C-1 CE | RB | FT LT 230 kV BANABUIU /AQUIRAZ II C-1 CE | 061/2001 | IPCA | RBNI | REA 2823/2011 | 2020-10-02 | 2055-09-10 | 2712027.1 | 2025-06-01 | Ativa | T2010-086 | Secionamento do segundo circuito da linha de transmissão 230 kV Banabuiu - Fortaleza I, na subestação Aquiraz II, com a construção de 20 km de linha de transmissão, com condutor CAL FLINT 740,80 MCM, resultando na LT 230 kV Banabuiú - Aquiraz II, com 184 km de extensão. *(Inclui alterações estabelecidas pela Lei 12.783/2013) *(Receita revisada em 03/07/2024)
CHESF | LT 230 kV BANABUIU /AQUIRAZ II CE | LT 230 kV BANABUIU /AQUIRAZ II C-1 CE | RB | FT LT 230 kV BANABUIU /AQUIRAZ II C-1 CE | 061/2001 | IPCA | RBSE | PRT 579/2012 | 2013-01-01 | 2043-01-01 | 2342793.37 | 2025-06-01 | Ativa |  | *(RAP Portaria 579/2012 - Concessão prorrogada em 01/01/2013 – LEI 12783/2013 ) * Receita revisada no ciclo 2020-2021. * Receita revisada em 05-07-2024
CHESF | LT 230 kV BANABUIU /AQUIRAZ II CE | LT 230 kV BANABUIU /AQUIRAZ II C-1 CE | RB | FT LT 230 kV BANABUIU /AQUIRAZ II C-1 CE | 061/2001 | IPCA | RMEL | REN 643/2014 | 2014-11-24 | 2051-11-28 | 213134.69 | 2025-06-01 | Ativa |  | SUBSTITUIÇÃO DE CADEIAS DE ISOLADORES DE MESMO TIPO Melhoria incluída no reajuste ciclo 2016-2017. *(Receita revisada em 06/07/2020) *(Receita revisada em 03/07/2024)
CHESF | LT 230 kV BANABUIU /AQUIRAZ II CE | LT 230 kV BANABUIU /AQUIRAZ II C-1 CE | RB | FT LT 230 kV BANABUIU /AQUIRAZ II C-1 CE | 061/2001 | IPCA | RBSE | PRT 120/2016 | 2017-07-01 | 2028-06-30 | 6574274.06 | 2025-06-01 | Ativa |  | Componente Financeiro apurado referente ao período de Janeiro/2013 a Junho/2017, com prazo de pagamento de 8 anos, conforme consta no § 3º e § 4º, do Art. 1º, da PRT 120/2016. * Receita revisada no ciclo 2020-2021. * Receita revisada em 05-07-2024
CHESF | LT 230 kV BANABUIU /ICO CE | LT 230 kV BANABUIU /ICO C-2 CE | RB | FT LT 230 kV BANABUIU /ICO C-2 CE | 061/2001 | IPCA | RBNIA | DSP 2563/2023 |  |  | 217819.85 | 2025-06-01 | Prevista | T2023-128 | Instalar o circuito LT 230 kV BANABUIU /ICO C-2 CE originado do seccionamento do circuito LT 230 kV MILAGRES /BANABUIU C-2 CE na SE ICO
CHESF | LT 230 kV BANABUIU /ICO CE | LT 230 kV BANABUIU /ICO C-1 CE | RB | FT LT 230 kV BANABUIU /ICO C-1 CE | 061/2001 | IPCA | RBNI | REA 1312/2008 | 2012-11-13 | 2052-07-07 | 276624.21 | 2025-06-01 | Ativa | T2000-194 | Instalar o circuito C1 da LT 230 kV ICO /BANABUIU CE originado do seccionamento do circuito LT 230 kV MILAGRES /BANABUIU C-3 CE na SE ICO *(Inclui alterações estabelecidas pela Lei 12.783/2013) *(Receita revisada em 06/07/2020) *(Receita revisada em 03/07/2024)
CHESF | LT 230 kV BANABUIU /ICO CE | LT 230 kV BANABUIU /ICO C-1 CE | RB | FT LT 230 kV BANABUIU /ICO C-1 CE | 061/2001 | IPCA | RBSE | PRT 579/2012 | 2013-01-01 | 2043-01-01 | 1621516.33 | 2025-06-01 | Ativa |  | *(RAP Portaria 579/2012 - Concessão prorrogada em 01/01/2013 – LEI 12783/2013 ) * Receita revisada no ciclo 2020-2021. * Receita revisada em 05-07-2024
CHESF | LT 230 kV BANABUIU /ICO CE | LT 230 kV BANABUIU /ICO C-1 CE | RB | FT LT 230 kV BANABUIU /ICO C-1 CE | 061/2001 | IPCA | RBSE | PRT 120/2016 | 2017-07-01 | 2028-06-30 | 4550248.82 | 2025-06-01 | Ativa |  | Componente Financeiro apurado referente ao período de Janeiro/2013 a Junho/2017, com prazo de pagamento de 8 anos, conforme consta no § 3º e § 4º, do Art. 1º, da PRT 120/2016. * Receita revisada no ciclo 2020-2021. * Receita revisada em 05-07-2024
Nova Era Ceará | LT 230 kV BANABUIU /MORADA NOVA CE | LT 230 kV BANABUIU /MORADA NOVA C-2 CE | RB | FT LT 230 kV BANABUIU /MORADA NOVA C-2 CE | 006/2024 | IPCA | RBL | CC 006/2024 |  |  | 352902.57 | 2025-06-01 | Prevista | T2024-195-D | - Seccionamento da LT 230 kV Banabuiú – Russas II – C2 na subestação Morada Nova.
Nova Era Ceará | LT 230 kV BANABUIU /MORADA NOVA CE | LT 230 kV BANABUIU /MORADA NOVA C-1 CE | RB | FT LT 230 kV BANABUIU /MORADA NOVA C-1 CE | 006/2024 | IPCA | RBL | CC 006/2024 |  |  | 5928897.48 | 2025-06-01 | Prevista | T2024-195-E | - LT 230 kV Banabuiú - Morada Nova, C1, CS;
CHESF | LT 230 kV BANABUIU /MOSSORO II CE/RN | LT 230 kV BANABUIU /MOSSORO II C-2 CE/RN | RB | FT LT 230 kV BANABUIU /MOSSORO II C-2 CE/RN | 061/2001 | IPCA | RBNI | REA 2173/2009 | 2016-06-06 | 2053-06-10 | 6448171.39 | 2025-06-01 | Ativa | T2009-154 | Lançar o segundo circuito da LT 230 kV Banabuiu / Mossoró II, com 177,4 km de extensão, um cabo por fase CAA 636 MCM GROSBEAK. *(Inclui alterações estabelecidas pela Lei 12.783/2013) *(Receita revisada em 06/07/2020) *(Receita revisada em 03/07/2024)
CHESF | LT 230 kV BANABUIU /MOSSORO II CE/RN | LT 230 kV BANABUIU /MOSSORO II C-2 CE/RN | RB | FT LT 230 kV BANABUIU /MOSSORO II C-2 CE/RN | 061/2001 | IPCA | RMEL | REN 905/2020 | 2017-10-31 | 2042-10-30 | 687131.55 | 2025-06-01 | Ativa |  | Melhorias de Pequeno Porte sem RAP Prévia incluídas no processo de revisão da RAP das transmissoras prorrogadas de 2023, nos termos do Módulo 3 das Regras dos Serviços de Transmissão de Energia Elétrica. * Melhoria autorizada sem RAP Prévia incluído no reajuste do Ciclo 2024 - 2025 *(Receita revisada em 04/07/2024)
CHESF | LT 230 kV BANABUIU /RUSSAS II CE | LT 230 kV BANABUIU /RUSSAS II C-1 CE | RB | FT LT 230 kV BANABUIU /RUSSAS II C-1 CE | 061/2001 | IPCA | RBNI | REA 2173/2009 | 2019-09-10 | 2053-07-16 | 809792.9 | 2025-06-01 | Ativa | T2009-155 | Recapacitar a LT 230 kV Banabuiu / Russas II com 110,4 km de extensão, um cabo por fase, CAA 636 MCM GROSBEAK, instalando novas estruturas nos vãos e trocando os isoladores por tipo poliméricos. *(Inclui alterações estabelecidas pela Lei 12.783/2013) *(Receita revisada em 03/07/2024)
CHESF | LT 230 kV BANABUIU /RUSSAS II CE | LT 230 kV BANABUIU /RUSSAS II C-1 CE | RB | FT LT 230 kV BANABUIU /RUSSAS II C-1 CE | 061/2001 | IPCA | RBSE | PRT 579/2012 | 2013-01-01 | 2043-01-01 | 2015126.71 | 2025-06-01 | Ativa |  | *(RAP Portaria 579/2012 - Concessão prorrogada em 01/01/2013 – LEI 12783/2013 ) * Receita revisada no ciclo 2020-2021. * Receita revisada em 05-07-2024
ELETRONORTE | LT 230 kV BARRA PEIXE /RONDONOPOLIS MT | LT 230 kV BARRA PEIXE /RONDONOPOLIS C-2 MT | RB | FT LT 230 kV BARRA PEIXE /RONDONOPOLIS C-2 MT | 058/2001 | IPCA | RBSE | PRT 579/2012 | 2013-01-01 | 2043-01-01 | 4716256.74 | 2025-06-01 | Ativa |  | *(RAP Portaria 579/2012 - Concessão prorrogada em 01/01/2013 – LEI 12783/2013 ) * Receita revisada no ciclo 2020-2021. * Receita revisada em 05-07-2024
ELETRONORTE | LT 230 kV BARRA PEIXE /RONDONOPOLIS MT | LT 230 kV BARRA PEIXE /RONDONOPOLIS C-2 MT | RB | FT LT 230 kV BARRA PEIXE /RONDONOPOLIS C-2 MT | 058/2001 | IPCA | RBSE | PRT 120/2016 | 2017-07-01 | 2028-06-30 | 10238633.72 | 2025-06-01 | Ativa |  | Componente Financeiro apurado referente ao período de Janeiro/2013 a Junho/2017, com prazo de pagamento de 8 anos, conforme consta no § 3º e § 4º, do Art. 1º, da PRT 120/2016. * Receita revisada no ciclo 2020-2021. * Receita revisada em 05-07-2024
ELETRONORTE | LT 230 kV BARRA PEIXE /RONDONOPOLIS MT | LT 230 kV BARRA PEIXE /RONDONOPOLIS C-2 MT | RB | FT LT 230 kV BARRA PEIXE /RONDONOPOLIS C-2 MT | 058/2001 | IPCA | RBSE | PRT 120/2016 | 2017-07-01 | 2042-12-31 | 9819843.1 | 2025-06-01 | Ativa |  | Parcela de RAP calculada de acordo com a PRT 120/2016 e incluída a partir do ciclo 2017-2018. * Receita revisada provisoriamente no reajuste do ciclo 2018-2019. * Receita revisada no ciclo 2020-2021. * Receita revisada em 05-07-2024
ELETRONORTE | LT 230 kV BARRA PEIXE /RONDONOPOLIS MT | LT 230 kV BARRA PEIXE /RONDONOPOLIS C-1 MT | RB | FT LT 230 kV BARRA PEIXE /RONDONOPOLIS C-1 MT | 058/2001 | IPCA | RBSE | PRT 579/2012 | 2013-01-01 | 2043-01-01 | 4596822.03 | 2025-06-01 | Ativa |  | *(RAP Portaria 579/2012 - Concessão prorrogada em 01/01/2013 – LEI 12783/2013 ) * Receita revisada no ciclo 2020-2021. * Receita revisada em 05-07-2024
ELETRONORTE | LT 230 kV BARRA PEIXE /RONDONOPOLIS MT | LT 230 kV BARRA PEIXE /RONDONOPOLIS C-1 MT | RB | FT LT 230 kV BARRA PEIXE /RONDONOPOLIS C-1 MT | 058/2001 | IPCA | RBSE | PRT 120/2016 | 2017-07-01 | 2028-06-30 | 9979350.08 | 2025-06-01 | Ativa |  | Componente Financeiro apurado referente ao período de Janeiro/2013 a Junho/2017, com prazo de pagamento de 8 anos, conforme consta no § 3º e § 4º, do Art. 1º, da PRT 120/2016. * Receita revisada no ciclo 2020-2021. * Receita revisada em 05-07-2024
ELETRONORTE | LT 230 kV BARRA PEIXE /RONDONOPOLIS MT | LT 230 kV BARRA PEIXE /RONDONOPOLIS C-1 MT | RB | FT LT 230 kV BARRA PEIXE /RONDONOPOLIS C-1 MT | 058/2001 | IPCA | RBSE | PRT 120/2016 | 2017-07-01 | 2042-12-31 | 9571164.94 | 2025-06-01 | Ativa |  | Parcela de RAP calculada de acordo com a PRT 120/2016 e incluída a partir do ciclo 2017-2018. * Receita revisada provisoriamente no reajuste do ciclo 2018-2019. * Receita revisada no ciclo 2020-2021. * Receita revisada em 05-07-2024
CHESF | LT 230 kV BARREIRAS II /BARREIRAS BA | LT 230 kV BARREIRAS II /BARREIRAS C-1 BA | RB | FT LT 230 kV BARREIRAS II /BARREIRAS C-1 BA | 061/2001 | IPCA | RBSE | PRT 579/2012 | 2013-01-01 | 2043-01-01 | 255541.43 | 2025-06-01 | Ativa |  | *(RAP Portaria 579/2012 - Concessão prorrogada em 01/01/2013 – LEI 12783/2013 ) * Receita revisada no ciclo 2020-2021. * Receita revisada em 05-07-2024
CHESF | LT 230 kV BARREIRAS II /BARREIRAS BA | LT 230 kV BARREIRAS II /BARREIRAS C-1 BA | RB | FT LT 230 kV BARREIRAS II /BARREIRAS C-1 BA | 061/2001 | IPCA | RBSE | PRT 120/2016 | 2017-07-01 | 2028-06-30 | 717092.43 | 2025-06-01 | Ativa |  | Componente Financeiro apurado referente ao período de Janeiro/2013 a Junho/2017, com prazo de pagamento de 8 anos, conforme consta no § 3º e § 4º, do Art. 1º, da PRT 120/2016. * Receita revisada no ciclo 2020-2021. * Receita revisada em 05-07-2024
CHESF | LT 230 kV BARREIRAS II /BARREIRAS BA | LT 230 kV BARREIRAS II /BARREIRAS C-1 BA | RB | FT LT 230 kV BARREIRAS II /BARREIRAS C-1 BA | 061/2001 | IPCA | RBSE | PRT 120/2016 | 2017-07-01 | 2042-12-31 | 661071.61 | 2025-06-01 | Ativa |  | Parcela de RAP calculada de acordo com a PRT 120/2016 e incluída a partir do ciclo 2017-2018. * Receita revisada provisoriamente no reajuste do ciclo 2018-2019. * Receita revisada no ciclo 2020-2021. * Receita revisada em 05-07-2024
CHESF | LT 230 kV BARREIRAS II /BARREIRAS BA | LT 230 kV BARREIRAS II /BARREIRAS C-1 BA | RB | FT LT 230 kV BARREIRAS II /BARREIRAS C-1 BA | 061/2001 | IPCA | RBNI | REA 9680/2021 | 2019-11-19 | 2042-12-31 | 28294.83 | 2025-06-01 | Ativa |  | Parcela adicional de RAP para operação e manutenção de trecho de linha de transmissão em 230 kV, circuito simples, entre o ponto de seccionamento da Linha de Transmissão 230 kV Barreiras – Bom Jesus da Lapa na Subestação Barreiras II, com 3,2 Km de extensão. *(Receita revisada em 03/07/2024)
AXIA Energia | LT 230 kV BARRO ALTO /AGUAS LINDAS GO | LT 230 kV BARRO ALTO /AGUAS LINDAS C-1 GO | RB | FT LT 230 kV BARRO ALTO /AGUAS LINDAS C-1 GO | 062/2001 | IPCA | RBNI | REA 2367/2010 | 2013-11-24 | 2040-03-18 | 8464.23 | 2025-06-01 | Ativa | T2009-133 | Instalar o circuito LT 230 kV BARRO ALTO /AGUAS LINDAS C-1 GO originado do seccionamento do circuito LT 230 kV BARRO ALTO /BRAS. SUL C-1 GO/DF na SE AGUAS LINDAS *(Inclui alterações estabelecidas pela Lei 12.783/2013) *(Receita revisada em 06/07/2020) *(Receita revisada em 03/07/2024)
AXIA Energia | LT 230 kV BARRO ALTO /AGUAS LINDAS GO | LT 230 kV BARRO ALTO /AGUAS LINDAS C-1 GO | RB | FT LT 230 kV BARRO ALTO /AGUAS LINDAS C-1 GO | 062/2001 | IPCA | RBSE | PRT 579/2012 | 2013-01-01 | 2043-01-01 | 2214027.9 | 2025-06-01 | Ativa |  | *(RAP Portaria 579/2012 - Concessão prorrogada em 01/01/2013 – LEI 12783/2013 ) * Receita revisada no ciclo 2020-2021. * Receita revisada em 05-07-2024
AXIA Energia | LT 230 kV BARRO ALTO /AGUAS LINDAS GO | LT 230 kV BARRO ALTO /AGUAS LINDAS C-1 GO | RB | FT LT 230 kV BARRO ALTO /AGUAS LINDAS C-1 GO | 062/2001 | IPCA | RBSE | PRT 120/2016 | 2017-07-01 | 2028-06-30 | 8496060.22 | 2025-06-01 | Ativa |  | Componente Financeiro apurado referente ao período de Janeiro/2013 a Junho/2017, com prazo de pagamento de 8 anos, conforme consta no § 3º e § 4º, do Art. 1º, da PRT 120/2016. * Receita revisada no ciclo 2020-2021. * Receita revisada em 05-07-2024
AXIA Energia | LT 230 kV BARRO ALTO /NIQUELANDIA GO | LT 230 kV BARRO ALTO /NIQUELANDIA C-2 GO | RB | FT LT 230 kV BARRO ALTO /NIQUELANDIA C-2 GO | 028/2009 | IPCA | RBL | CC 028/2009 | 2016-07-01 | 2039-11-19 | 5832580.79 | 2025-06-01 | Ativa | T2009-241-B | Contrato de Concessão nº 028/2009 *(Considera adicional de RGR relativo à prorrogação do encargo) * Receita Revisada no Ciclo 2015-2016. * Receita revisada no ciclo 2020-2021. * Receita revisada em 11-06-2025
AXIA Energia | LT 230 kV BARRO ALTO /NIQUELANDIA GO | LT 230 kV BARRO ALTO /NIQUELANDIA C-1 GO | RB | FT LT 230 kV BARRO ALTO /NIQUELANDIA C-1 GO | 062/2001 | IPCA | RBSE | PRT 579/2012 | 2013-01-01 | 2043-01-01 | 1888435.57 | 2025-06-01 | Ativa |  | *(RAP Portaria 579/2012 - Concessão prorrogada em 01/01/2013 – LEI 12783/2013 ) * Receita revisada no ciclo 2020-2021. * Receita revisada em 05-07-2024
AXIA Energia | LT 230 kV BARRO ALTO /NIQUELANDIA GO | LT 230 kV BARRO ALTO /NIQUELANDIA C-1 GO | RB | FT LT 230 kV BARRO ALTO /NIQUELANDIA C-1 GO | 062/2001 | IPCA | RBSE | PRT 120/2016 | 2017-07-01 | 2028-06-30 | 7246639.6 | 2025-06-01 | Ativa |  | Componente Financeiro apurado referente ao período de Janeiro/2013 a Junho/2017, com prazo de pagamento de 8 anos, conforme consta no § 3º e § 4º, do Art. 1º, da PRT 120/2016. * Receita revisada no ciclo 2020-2021. * Receita revisada em 05-07-2024
AXIA Energia | LT 230 kV BARRO ALTO /NIQUELANDIA GO | LT 230 kV BARRO ALTO /NIQUELANDIA C-1 GO | RB | FT LT 230 kV BARRO ALTO /NIQUELANDIA C-1 GO | 062/2001 | IPCA | RBSE | PRT 120/2016 | 2017-07-01 | 2042-12-31 | 7768785.58 | 2025-06-01 | Ativa |  | Parcela de RAP calculada de acordo com a PRT 120/2016 e incluída a partir do ciclo 2017-2018. * Receita revisada provisoriamente no reajuste do ciclo 2018-2019. * Receita revisada no ciclo 2020-2021. * Receita revisada em 05-07-2024
CGT ELETROSUL | LT 230 kV BIGUACU /DESTERRO SC | LT 230 kV BIGUACU /DESTERRO C-1 SC | RB | FT LT 230 kV BIGUACU /DESTERRO C-1 SC | 057/2001 | IPCA | RBSE | PRT 579/2012 | 2013-01-01 | 2043-01-01 | 893543.94 | 2025-06-01 | Ativa |  | *(RAP Portaria 579/2012 - Concessão prorrogada em 01/01/2013 – LEI 12783/2013 ) * Receita revisada no ciclo 2020-2021. * Receita revisada em 05-07-2024
CGT ELETROSUL | LT 230 kV BIGUACU /GASPAR 2 SC | LT 230 kV BIGUACU /GASPAR 2 C-1 SC | RB | FT LT 230 kV BIGUACU /GASPAR 2 C-1 SC | 057/2001 | IPCA | RBSE | PRT 579/2012 | 2013-01-01 | 2043-01-01 | 1664537.49 | 2025-06-01 | Ativa |  | *(RAP Portaria 579/2012 - Concessão prorrogada em 01/01/2013 – LEI 12783/2013 ) * Receita revisada no ciclo 2020-2021. * Receita revisada em 05-07-2024
CGT ELETROSUL | LT 230 kV BIGUACU /GASPAR 2 SC | LT 230 kV BIGUACU /GASPAR 2 C-1 SC | RB | FT LT 230 kV BIGUACU /GASPAR 2 C-1 SC | 057/2001 | IPCA | RBSE | PRT 120/2016 | 2017-07-01 | 2028-06-30 | 2921399.99 | 2025-06-01 | Ativa |  | Componente Financeiro apurado referente ao período de Janeiro/2013 a Junho/2017, com prazo de pagamento de 8 anos, conforme consta no § 3º e § 4º, do Art. 1º, da PRT 120/2016. * Receita revisada no ciclo 2020-2021. * Receita revisada em 05-07-2024
CGT ELETROSUL | LT 230 kV BIGUACU /GASPAR 2 SC | LT 230 kV BIGUACU /GASPAR 2 C-1 SC | RB | FT LT 230 kV BIGUACU /GASPAR 2 C-1 SC | 057/2001 | IPCA | RBNI | REA 7009/2018 | 2016-01-22 | 2042-12-31 | 13726.49 | 2025-06-01 | Ativa |  | Parcela adicional de RAP para operação e manutenção de um trecho de 2,5 km de linha de transmissão em 230 kV, circuito duplo, entre o ponto de seccionamento da linha de transmissão 230 kV Blumenau - Biguaçu e a subestação seccionadora Gaspar 2. *(Receita revisada em 03/07/2024)
CGT ELETROSUL | LT 230 kV BIGUACU /J.LACERDA-B SC | LT 230 kV BIGUACU /J.LACERDA-B C-1 SC | RB | FT LT 230 kV BIGUACU /J.LACERDA-B C-1 SC | 057/2001 | IPCA | RBSE | PRT 579/2012 | 2013-01-01 | 2043-01-01 | 2045138.57 | 2025-06-01 | Ativa |  | *(RAP Portaria 579/2012 - Concessão prorrogada em 01/01/2013 – LEI 12783/2013 ) * Receita revisada no ciclo 2020-2021. * Receita revisada em 05-07-2024
CGT ELETROSUL | LT 230 kV BIGUACU /J.LACERDA-B SC | LT 230 kV BIGUACU /J.LACERDA-B C-1 SC | RB | FT LT 230 kV BIGUACU /J.LACERDA-B C-1 SC | 057/2001 | IPCA | RMEL | REN 643/2014 | 2014-08-30 | 2051-09-03 | 330156.62 | 2025-06-01 | Ativa |  | Substituição de 50km de cabo para-raios. Melhoria incluída no reajuste ciclo 2016-2017. *(Receita revisada em 06/07/2020) *(Receita revisada em 03/07/2024)
CGT ELETROSUL | LT 230 kV BIGUACU /J.LACERDA-B SC | LT 230 kV BIGUACU /J.LACERDA-B C-1 SC | RB | FT LT 230 kV BIGUACU /J.LACERDA-B C-1 SC | 057/2001 | IPCA | RBSE | PRT 120/2016 | 2017-07-01 | 2028-06-30 | 3589386.13 | 2025-06-01 | Ativa |  | Componente Financeiro apurado referente ao período de Janeiro/2013 a Junho/2017, com prazo de pagamento de 8 anos, conforme consta no § 3º e § 4º, do Art. 1º, da PRT 120/2016. * Receita revisada no ciclo 2020-2021. * Receita revisada em 05-07-2024
CGT ELETROSUL | LT 230 kV BIGUACU /J.LACERDA-B SC | LT 230 kV BIGUACU /J.LACERDA-B C-1 SC | RB | FT LT 230 kV BIGUACU /J.LACERDA-B C-1 SC | 057/2001 | IPCA | RMEL | REA 7759/2019 | 2020-05-07 | 2055-02-21 | 529334.7 | 2025-06-01 | Ativa | T2019-013 | Adequação na LT 230 kV Biguaçu / J Lacerda B C-1, com a substituição de fundações de 33 torres e do sistema de aterramento com instalação de contrapeso nas 248 torres. *(Receita revisada em 03/07/2024)
CGT ELETROSUL | LT 230 kV BIGUACU /PALHOCA ESU SC | LT 230 kV BIGUACU /PALHOCA ESU C-1 SC | RB | FT LT 230 kV BIGUACU /PALHOCA ESU C-1 SC | 057/2001 | IPCA | RBSE | PRT 579/2012 | 2013-01-01 | 2043-01-01 | 401421.64 | 2025-06-01 | Ativa |  | *(RAP Portaria 579/2012 - Concessão prorrogada em 01/01/2013 – LEI 12783/2013 ) * Receita revisada no ciclo 2020-2021. * Receita revisada em 05-07-2024
CGT ELETROSUL | LT 230 kV BLUMENAU /ITAJAI SC | LT 230 kV BLUMENAU /ITAJAI C-2 SC | RB | FT LT 230 kV BLUMENAU /ITAJAI C-2 SC | 057/2001 | IPCA | RBSE | PRT 579/2012 | 2013-01-01 | 2043-01-01 | 468064.23 | 2025-06-01 | Ativa |  | *(RAP Portaria 579/2012 - Concessão prorrogada em 01/01/2013 – LEI 12783/2013 ) * Receita revisada no ciclo 2020-2021. * Receita revisada em 05-07-2024
CGT ELETROSUL | LT 230 kV BLUMENAU /ITAJAI SC | LT 230 kV BLUMENAU /ITAJAI C-1 SC | RB | FT LT 230 kV BLUMENAU /ITAJAI C-1 SC | 057/2001 | IPCA | RBSE | PRT 579/2012 | 2013-01-01 | 2043-01-01 | 468064.23 | 2025-06-01 | Ativa |  | *(RAP Portaria 579/2012 - Concessão prorrogada em 01/01/2013 – LEI 12783/2013 ) * Receita revisada no ciclo 2020-2021. * Receita revisada em 05-07-2024
CGT ELETROSUL | LT 230 kV BLUMENAU /JOINV.NORTE SC | LT 230 kV BLUMENAU /JOINV.NORTE C-1 SC | RB | FT LT 230 kV BLUMENAU /JOINV.NORTE C-1 SC | 057/2001 | IPCA | RBSE | PRT 579/2012 | 2013-01-01 | 2043-01-01 | 1150489.15 | 2025-06-01 | Ativa |  | *(RAP Portaria 579/2012 - Concessão prorrogada em 01/01/2013 – LEI 12783/2013 ) * Receita revisada no ciclo 2020-2021. * Receita revisada em 05-07-2024
CGT ELETROSUL | LT 230 kV BLUMENAU /JOINV.NORTE SC | LT 230 kV BLUMENAU /JOINV.NORTE C-1 SC | RB | FT LT 230 kV BLUMENAU /JOINV.NORTE C-1 SC | 057/2001 | IPCA | RBSE | PRT 120/2016 | 2017-07-01 | 2028-06-30 | 2019202.93 | 2025-06-01 | Ativa |  | Componente Financeiro apurado referente ao período de Janeiro/2013 a Junho/2017, com prazo de pagamento de 8 anos, conforme consta no § 3º e § 4º, do Art. 1º, da PRT 120/2016. * Receita revisada no ciclo 2020-2021. * Receita revisada em 05-07-2024
CGT ELETROSUL | LT 230 kV BLUMENAU /JOINV.NORTE SC | LT 230 kV BLUMENAU /JOINV.NORTE C-1 SC | RB | FT LT 230 kV BLUMENAU /JOINV.NORTE C-1 SC | 057/2001 | IPCA | RBNI | REA 9655/2021 | 2023-10-01 | 2051-09-30 | 2517314.31 | 2025-06-01 | Ativa | T2021-002 | Recapacitação de trecho de 17,26 km de extensão entre a SE Joinville Norte e o ponto de seccionamento da LT 230 kV Blumenau - Joinville Norte para a SE Joinville Sul.
CGT ELETROSUL | LT 230 kV BLUMENAU /JOINVILLE SC | LT 230 kV BLUMENAU /JOINVILLE C-1 SC | RB | FT LT 230 kV BLUMENAU /JOINVILLE C-1 SC | 057/2001 | IPCA | RBSE | PRT 579/2012 | 2013-01-01 | 2043-01-01 | 1058102.58 | 2025-06-01 | Ativa |  | *(RAP Portaria 579/2012 - Concessão prorrogada em 01/01/2013 – LEI 12783/2013 ) * Receita revisada no ciclo 2020-2021. * Receita revisada em 05-07-2024
CGT ELETROSUL | LT 230 kV BLUMENAU /JOINVILLE SC | LT 230 kV BLUMENAU /JOINVILLE C-1 SC | RB | FT LT 230 kV BLUMENAU /JOINVILLE C-1 SC | 057/2001 | IPCA | RBSE | PRT 120/2016 | 2017-07-01 | 2028-06-30 | 1857056.92 | 2025-06-01 | Ativa |  | Componente Financeiro apurado referente ao período de Janeiro/2013 a Junho/2017, com prazo de pagamento de 8 anos, conforme consta no § 3º e § 4º, do Art. 1º, da PRT 120/2016. * Receita revisada no ciclo 2020-2021. * Receita revisada em 05-07-2024
CGT ELETROSUL | LT 230 kV BLUMENAU /JOINVILLE SC | LT 230 kV BLUMENAU /JOINVILLE C-1 SC | RB | FT LT 230 kV BLUMENAU /JOINVILLE C-1 SC | 057/2001 | IPCA | RBNI | REA 9655/2021 | 2023-07-25 | 2051-07-24 | 1787445.46 | 2025-06-01 | Ativa | T2021-004 | Recapacitação de trecho de 12,35 km de extensão entre a SE Joinville e o ponto de seccionamento da LT 230 kV Blumenau - Joinville para a SE Joinville Sul. A capacidade do trecho passará de 609A (longa duração)e 767A (curta duração) para respectivamente 1.631A e 2.133A.
ELETRONORTE | LT 230 kV BOA VISTA /S.E.UIAREN VEN RR | LT 230 kV BOA VISTA /S.E.UIAREN VEN C-1 RR | RB | FT LT 230 kV BOA VISTA /S.E.UIAREN VEN C-1 RR | 058/2001 | IPCA | RBNI | PRT 631/2022 | 2021-06-07 | 2042-12-31 | 5040194.6 | 2025-06-01 | Ativa |  | Parcela adicional de RAP para operação e manutenção de trecho de linha de transmissão em 230 kV Boa Vista-Santa Elena do Uiarén C1, em circuito simples, com 191,02 km de extensão, e cobertura do montante referente a componente indígena da servidão desta linha de transmissão.
CHESF | LT 230 kV BOM NOME /ABAIARA PE/CE | LT 230 kV BOM NOME /ABAIARA C-1 PE/CE | RB | FT LT 230 kV BOM NOME /ABAIARA C-1 PE/CE | 061/2001 | IPCA | RBSE | PRT 579/2012 | 2013-01-01 | 2043-01-01 | 1381749.02 | 2025-06-01 | Ativa |  | *(RAP Portaria 579/2012 - Concessão prorrogada em 01/01/2013 – LEI 12783/2013 ) * Receita revisada no ciclo 2020-2021. * Receita revisada em 05-07-2024
CHESF | LT 230 kV BOM NOME /ABAIARA PE/CE | LT 230 kV BOM NOME /ABAIARA C-1 PE/CE | RB | FT LT 230 kV BOM NOME /ABAIARA C-1 PE/CE | 061/2001 | IPCA | RBNI | DSP 872/2024 | 2023-12-07 | 2057-12-06 | 91952.09 | 2025-06-01 | Ativa |  | Parcela adicional de RAP para operação e manutenção de trecho de Linha de Transmissão em 230 kV, circuito duplo, Bom Nome -Abaiara C1, originado do seccionamento da Linha de Transmissão 230 kV Bom Nome - Milagres C2 na Subestação seccionadora Abaiara, com 6,7 km de extensão.
Nova Era Integração | LT 230 kV BOM NOME /BOM NOME II PE | LT 230 kV BOM NOME /BOM NOME II C-2 PE | RB | FT LT 230 kV BOM NOME /BOM NOME II C-2 PE | 008/2024 | IPCA | RBL | CC 008/2024 |  |  | 611935.77 | 2025-06-01 | Prevista | T2024-197-A | LT 230 kV Bom Nome - Bom Nome II - C1 LT 230 kV Bom Nome - Bom Nome II - C2
Nova Era Integração | LT 230 kV BOM NOME /BOM NOME II PE | LT 230 kV BOM NOME /BOM NOME II C-1 PE | RB | FT LT 230 kV BOM NOME /BOM NOME II C-1 PE | 008/2024 | IPCA | RBL | CC 008/2024 |  |  | 656782.13 | 2025-06-01 | Prevista | T2024-197-A | LT 230 kV Bom Nome - Bom Nome II - C1 LT 230 kV Bom Nome - Bom Nome II - C2
CHESF | LT 230 kV BOM NOME /MAURITI II PE/CE | LT 230 kV BOM NOME /MAURITI II C-1 PE/CE | RB | FT LT 230 kV BOM NOME /MAURITI II C-1 PE/CE | 061/2001 | IPCA | RBSE | PRT 579/2012 | 2013-01-01 | 2043-01-01 | 1288658.93 | 2025-06-01 | Ativa |  | *(RAP Portaria 579/2012 - Concessão prorrogada em 01/01/2013 – LEI 12783/2013 ) * Receita revisada no ciclo 2020-2021. * Receita revisada em 05-07-2024
CHESF | LT 230 kV BOM NOME /MAURITI II PE/CE | LT 230 kV BOM NOME /MAURITI II C-1 PE/CE | RB | FT LT 230 kV BOM NOME /MAURITI II C-1 PE/CE | 061/2001 | IPCA | RBSE | PRT 120/2016 | 2017-07-01 | 2028-06-30 | 3616194.7 | 2025-06-01 | Ativa |  | Componente Financeiro apurado referente ao período de Janeiro/2013 a Junho/2017, com prazo de pagamento de 8 anos, conforme consta no § 3º e § 4º, do Art. 1º, da PRT 120/2016. * Receita revisada no ciclo 2020-2021. * Receita revisada em 05-07-2024
CHESF | LT 230 kV BOM NOME /MILAGRES PE/CE | LT 230 kV BOM NOME /MILAGRES C-1 PE/CE | RB | FT LT 230 kV BOM NOME /MILAGRES C-1 PE/CE | 061/2001 | IPCA | RBSE | PRT 579/2012 | 2013-01-01 | 2043-01-01 | 1527772.7 | 2025-06-01 | Ativa |  | *(RAP Portaria 579/2012 - Concessão prorrogada em 01/01/2013 – LEI 12783/2013 ) * Receita revisada no ciclo 2020-2021. * Receita revisada em 05-07-2024
CHESF | LT 230 kV BOM NOME /MILAGRES PE/CE | LT 230 kV BOM NOME /MILAGRES C-1 PE/CE | RB | FT LT 230 kV BOM NOME /MILAGRES C-1 PE/CE | 061/2001 | IPCA | RMEL | REN 905/2020 | 2023-01-31 | 2060-02-04 | 170114.52 | 2025-06-01 | Ativa |  | Melhorias de Pequeno Porte sem RAP Prévia incluídas no processo de revisão da RAP das transmissoras prorrogadas de 2023, nos termos do Módulo 3 das Regras dos Serviços de Transmissão de Energia Elétrica. * Melhoria autorizada sem RAP Prévia incluído no reajuste do Ciclo 2024 - 2025 *(Receita revisada em 04/07/2024)
CHESF | LT 230 kV BONGI /ACONORTE PE | LT 230 kV BONGI /ACONORTE C-1 PE | DIT |  | 061/2001 | IPCA | RPC | PRT 579/2012 | 2013-01-01 | 2043-01-01 | 131421.31 | 2025-06-01 | Ativa |  | *(RAP Portaria 579/2012 - Concessão prorrogada em 01/01/2013 – LEI 12783/2013 ) * Receita revisada no ciclo 2020-2021. * Receita revisada em 05-07-2024
CHESF | LT 230 kV BONGI /ACONORTE PE | LT 230 kV BONGI /ACONORTE C-1 PE | DIT |  | 061/2001 | IPCA | RPC | PRT 120/2016 | 2017-07-01 | 2028-06-30 | 368790.39 | 2025-06-01 | Ativa |  | Componente Financeiro apurado referente ao período de Janeiro/2013 a Junho/2017, com prazo de pagamento de 8 anos, conforme consta no § 3º e § 4º, do Art. 1º, da PRT 120/2016. * Receita revisada no ciclo 2020-2021. * Receita revisada em 05-07-2024
CHESF | LT 230 kV BONGI /ACONORTE PE | LT 230 kV BONGI /ACONORTE C-1 PE | DIT |  | 061/2001 | IPCA | RMEL | REN 905/2020 | 2019-05-23 | 2052-10-26 | 192656.72 | 2025-06-01 | Ativa |  | Melhorias de Pequeno Porte sem RAP Prévia incluídas no processo de revisão da RAP das transmissoras prorrogadas de 2023, nos termos do Módulo 3 das Regras dos Serviços de Transmissão de Energia Elétrica. * Melhoria autorizada sem RAP Prévia incluído no reajuste do Ciclo 2024 - 2025 *(Receita revisada em 04/07/2024)
CHESF | LT 230 kV BONGI /JOAIRAM PE | LT 230 kV BONGI /JOAIRAM C-3 PE | RB | FT LT 230 kV BONGI /JOAIRAM C-3 PE | 061/2001 | IPCA | RBSE | PRT 579/2012 | 2013-01-01 | 2043-01-01 | 110646.34 | 2025-06-01 | Ativa |  | *(RAP Portaria 579/2012 - Concessão prorrogada em 01/01/2013 – LEI 12783/2013 ) * Receita revisada no ciclo 2020-2021. * Receita revisada em 05-07-2024
CHESF | LT 230 kV BONGI /JOAIRAM PE | LT 230 kV BONGI /JOAIRAM C-2 PE | RB | FT LT 230 kV BONGI /JOAIRAM C-2 PE | 061/2001 | IPCA | RBSE | PRT 579/2012 | 2013-01-01 | 2043-01-01 | 110646.34 | 2025-06-01 | Ativa |  | *(RAP Portaria 579/2012 - Concessão prorrogada em 01/01/2013 – LEI 12783/2013 ) * Receita revisada no ciclo 2020-2021. * Receita revisada em 05-07-2024
CHESF | LT 230 kV BONGI /JOAIRAM PE | LT 230 kV BONGI /JOAIRAM C-1 PE | RB | FT LT 230 kV BONGI /JOAIRAM C-1 PE | 061/2001 | IPCA | RBSE | PRT 579/2012 | 2013-01-01 | 2043-01-01 | 137992.37 | 2025-06-01 | Ativa |  | *(RAP Portaria 579/2012 - Concessão prorrogada em 01/01/2013 – LEI 12783/2013 ) * Receita revisada no ciclo 2020-2021. * Receita revisada em 05-07-2024
CHESF | LT 230 kV BONGI /JOAIRAM PE | LT 230 kV BONGI /JOAIRAM C-1 PE | RB | FT LT 230 kV BONGI /JOAIRAM C-1 PE | 061/2001 | IPCA | RMEL | REN 905/2020 | 2018-10-04 | 2055-10-08 | 59185.57 | 2025-06-01 | Ativa |  | Melhorias de Pequeno Porte sem RAP Prévia incluídas no processo de revisão da RAP das transmissoras prorrogadas de 2023, nos termos do Módulo 3 das Regras dos Serviços de Transmissão de Energia Elétrica. * Melhoria autorizada sem RAP Prévia incluído no reajuste do Ciclo 2024 - 2025 *(Receita revisada em 04/07/2024)
VSB | LT 230 kV BRAS. GERAL /BRAS. SUL DF | LT 230 kV BRAS. GERAL /BRAS. SUL C-3 DF | RB | FT LT 230 kV BRAS. GERAL /BRAS. SUL C-3 DF | 014/2013 | IPCA | RBL | CC 014/2013 | 2017-04-27 | 2043-10-09 | 11218123.46 | 2025-06-01 | Ativa | T2014-015-C | * Receita revisada em 10-06-2019 * Receita revisada em 19-06-2024
AXIA Energia | LT 230 kV BRAS. GERAL /BRAS. SUL DF | LT 230 kV BRAS. GERAL /BRAS. SUL C-2 DF | RB | FT LT 230 kV BRAS. GERAL /BRAS. SUL C-2 DF | 062/2001 | IPCA | RBSE | PRT 579/2012 | 2013-01-01 | 2043-01-01 | 271762.72 | 2025-06-01 | Ativa |  | *(RAP Portaria 579/2012 - Concessão prorrogada em 01/01/2013 – LEI 12783/2013 ) * Receita revisada no ciclo 2020-2021. * Receita revisada em 05-07-2024
AXIA Energia | LT 230 kV BRAS. GERAL /BRAS. SUL DF | LT 230 kV BRAS. GERAL /BRAS. SUL C-1 DF | RB | FT LT 230 kV BRAS. GERAL /BRAS. SUL C-1 DF | 062/2001 | IPCA | RBSE | PRT 579/2012 | 2013-01-01 | 2043-01-01 | 271762.72 | 2025-06-01 | Ativa |  | *(RAP Portaria 579/2012 - Concessão prorrogada em 01/01/2013 – LEI 12783/2013 ) * Receita revisada no ciclo 2020-2021. * Receita revisada em 05-07-2024
AXIA Energia | LT 230 kV BRAS. SUL /PIRINEUS DF/GO | LT 230 kV BRAS. SUL /PIRINEUS C-1 DF/GO | RB | FT LT 230 kV BRAS. SUL /PIRINEUS C-1 DF/GO | 062/2001 | IPCA | RBSE | PRT 579/2012 | 2013-01-01 | 2043-01-01 | 1864013.52 | 2025-06-01 | Ativa |  | *(RAP Portaria 579/2012 - Concessão prorrogada em 01/01/2013 – LEI 12783/2013 ) * Receita revisada no ciclo 2020-2021. * Receita revisada em 05-07-2024
CHESF | LT 230 kV BROT.MACAUBAS /B.JESUS LAPA BA | LT 230 kV BROT.MACAUBAS /B.JESUS LAPA C-1 BA | RB | FT LT 230 kV BROT.MACAUBAS /B.JESUS LAPA C-1 BA | 061/2001 | IPCA | RBSE | PRT 579/2012 | 2013-01-01 | 2043-01-01 | 5492523.42 | 2025-06-01 | Ativa |  | *(RAP Portaria 579/2012 - Concessão prorrogada em 01/01/2013 – LEI 12783/2013 ) * Receita revisada no ciclo 2020-2021. * Receita revisada em 05-07-2024
CHESF | LT 230 kV BROT.MACAUBAS /B.JESUS LAPA BA | LT 230 kV BROT.MACAUBAS /B.JESUS LAPA C-1 BA | RB | FT LT 230 kV BROT.MACAUBAS /B.JESUS LAPA C-1 BA | 061/2001 | IPCA | RBNI | REA 4629/2014 | 2013-09-27 | 2042-12-31 | 341628.44 | 2025-06-01 | Ativa |  | Parcela adicional de RAP para operação e manutenção de trecho do circuito 1 da LT 230 kV Brotas de Macaúbas / Bom Jesus da Lapa, de 27,138 km, em circuito duplo, cabo condutor CAA 636 MCM Grosbeak, compreendido entre o ponto de seccionamento da linha de transmissão 230 kV Irecê / Bom Jesus da Lapa e a subestação Brotas de Macaúbas. *(Receita revisada em 06/07/2020) *(Receita revisada em 03/07/2024)
CHESF | LT 230 kV BROT.MACAUBAS /B.JESUS LAPA BA | LT 230 kV BROT.MACAUBAS /B.JESUS LAPA C-1 BA | RB | FT LT 230 kV BROT.MACAUBAS /B.JESUS LAPA C-1 BA | 061/2001 | IPCA | RBSE | PRT 120/2016 | 2017-07-01 | 2028-06-30 | 15412948.77 | 2025-06-01 | Ativa |  | Componente Financeiro apurado referente ao período de Janeiro/2013 a Junho/2017, com prazo de pagamento de 8 anos, conforme consta no § 3º e § 4º, do Art. 1º, da PRT 120/2016. * Receita revisada no ciclo 2020-2021. * Receita revisada em 05-07-2024
CHESF | LT 230 kV BRUMADO II /IBICOARA BA | LT 230 kV BRUMADO II /IBICOARA C-1 BA | RB | FT LT 230 kV BRUMADO II /IBICOARA C-1 BA | 010/2007 | IPCA | RBL | CC 010/2007 | 2007-06-11 | 2037-06-11 | 4953357.21 | 2025-06-01 | Ativa | T2000-115 | Contrato de Concessão nº 010/2007 *(Considera adicional de RGR relativo à prorrogação do encargo. Receita revisada em 19/06/2012 no reajuste para o Ciclo 2012-2013. *Receita revisada no reajuste do ciclo 2017-2018. * Receita revisada em 23-06-2022
CHESF | LT 230 kV C.GRANDE II /COTEMINAS PB | LT 230 kV C.GRANDE II /COTEMINAS C-1 PB | RB | FT LT 230 kV C.GRANDE II /COTEMINAS C-1 PB | 061/2001 | IPCA | RBSE | PRT 579/2012 | 2013-01-01 | 2043-01-01 | 35346.92 | 2025-06-01 | Ativa |  | *(RAP Portaria 579/2012 - Concessão prorrogada em 01/01/2013 – LEI 12783/2013 ) * Receita revisada no ciclo 2020-2021. * Receita revisada em 05-07-2024
CHESF | LT 230 kV C.GRANDE II /COTEMINAS PB | LT 230 kV C.GRANDE II /COTEMINAS C-1 PB | RB | FT LT 230 kV C.GRANDE II /COTEMINAS C-1 PB | 061/2001 | IPCA | RBSE | PRT 120/2016 | 2017-07-01 | 2028-06-30 | 99189.43 | 2025-06-01 | Ativa |  | Componente Financeiro apurado referente ao período de Janeiro/2013 a Junho/2017, com prazo de pagamento de 8 anos, conforme consta no § 3º e § 4º, do Art. 1º, da PRT 120/2016. * Receita revisada no ciclo 2020-2021. * Receita revisada em 05-07-2024
CHESF | LT 230 kV C.GRANDE II /COTEMINAS PB | LT 230 kV C.GRANDE II /COTEMINAS C-1 PB | RB | FT LT 230 kV C.GRANDE II /COTEMINAS C-1 PB | 061/2001 | IPCA | RBSE | PRT 120/2016 | 2017-07-01 | 2042-12-31 | 91440.54 | 2025-06-01 | Ativa |  | Parcela de RAP calculada de acordo com a PRT 120/2016 e incluída a partir do ciclo 2017-2018. * Receita revisada provisoriamente no reajuste do ciclo 2018-2019. * Receita revisada no ciclo 2020-2021. * Receita revisada em 05-07-2024
CHESF | LT 230 kV C.GRANDE II /PARAISO PB/RN | LT 230 kV C.GRANDE II /PARAISO C-2 PB/RN | RB | FT LT 230 kV C.GRANDE II /PARAISO C-2 PB/RN | 061/2001 | IPCA | RBSE | PRT 579/2012 | 2013-01-01 | 2043-01-01 | 1714441.97 | 2025-06-01 | Ativa |  | *(RAP Portaria 579/2012 - Concessão prorrogada em 01/01/2013 – LEI 12783/2013 ) * Receita revisada no ciclo 2020-2021. * Receita revisada em 05-07-2024
CHESF | LT 230 kV C.GRANDE II /PARAISO PB/RN | LT 230 kV C.GRANDE II /PARAISO C-2 PB/RN | RB | FT LT 230 kV C.GRANDE II /PARAISO C-2 PB/RN | 061/2001 | IPCA | RBSE | PRT 120/2016 | 2017-07-01 | 2028-06-30 | 4811013.85 | 2025-06-01 | Ativa |  | Componente Financeiro apurado referente ao período de Janeiro/2013 a Junho/2017, com prazo de pagamento de 8 anos, conforme consta no § 3º e § 4º, do Art. 1º, da PRT 120/2016. * Receita revisada no ciclo 2020-2021. * Receita revisada em 05-07-2024
CHESF | LT 230 kV C.GRANDE II /PARAISO PB/RN | LT 230 kV C.GRANDE II /PARAISO C-2 PB/RN | RB | FT LT 230 kV C.GRANDE II /PARAISO C-2 PB/RN | 061/2001 | IPCA | RMEL | REN 905/2020 | 2021-11-06 | 2058-11-10 | 11620.29 | 2025-06-01 | Ativa |  | Melhorias de Pequeno Porte sem RAP Prévia incluídas no processo de revisão da RAP das transmissoras prorrogadas de 2023, nos termos do Módulo 3 das Regras dos Serviços de Transmissão de Energia Elétrica. * Melhoria autorizada sem RAP Prévia incluído no reajuste do Ciclo 2024 - 2025 *(Receita revisada em 04/07/2024)
CHESF | LT 230 kV C.GRANDE II /PARAISO PB/RN | LT 230 kV C.GRANDE II /PARAISO C-1 PB/RN | RB | FT LT 230 kV C.GRANDE II /PARAISO C-1 PB/RN | 061/2001 | IPCA | RBSE | PRT 579/2012 | 2013-01-01 | 2043-01-01 | 1701475.6 | 2025-06-01 | Ativa |  | *(RAP Portaria 579/2012 - Concessão prorrogada em 01/01/2013 – LEI 12783/2013 ) * Receita revisada no ciclo 2020-2021. * Receita revisada em 05-07-2024
CHESF | LT 230 kV C.GRANDE II /PARAISO PB/RN | LT 230 kV C.GRANDE II /PARAISO C-1 PB/RN | RB | FT LT 230 kV C.GRANDE II /PARAISO C-1 PB/RN | 061/2001 | IPCA | RBSE | PRT 120/2016 | 2017-07-01 | 2028-06-30 | 4774628.03 | 2025-06-01 | Ativa |  | Componente Financeiro apurado referente ao período de Janeiro/2013 a Junho/2017, com prazo de pagamento de 8 anos, conforme consta no § 3º e § 4º, do Art. 1º, da PRT 120/2016. * Receita revisada no ciclo 2020-2021. * Receita revisada em 05-07-2024
CHESF | LT 230 kV C.GRANDE III /C.GRANDE II PB | LT 230 kV C.GRANDE III /C.GRANDE II C-3 PB | RB | FT LT 230 kV C.GRANDE III /C.GRANDE II C-3 PB | 061/2001 | IPCA | RBSE | PRT 579/2012 | 2013-01-01 | 2043-01-01 | 72073.69 | 2025-06-01 | Ativa |  | *(RAP Portaria 579/2012 - Concessão prorrogada em 01/01/2013 – LEI 12783/2013 ) * Receita revisada no ciclo 2020-2021. * Receita revisada em 05-07-2024
CHESF | LT 230 kV C.GRANDE III /C.GRANDE II PB | LT 230 kV C.GRANDE III /C.GRANDE II C-3 PB | RB | FT LT 230 kV C.GRANDE III /C.GRANDE II C-3 PB | 061/2001 | IPCA | RBSE | PRT 120/2016 | 2017-07-01 | 2028-06-30 | 202250.96 | 2025-06-01 | Ativa |  | Componente Financeiro apurado referente ao período de Janeiro/2013 a Junho/2017, com prazo de pagamento de 8 anos, conforme consta no § 3º e § 4º, do Art. 1º, da PRT 120/2016. * Receita revisada no ciclo 2020-2021. * Receita revisada em 05-07-2024
CHESF | LT 230 kV C.GRANDE III /C.GRANDE II PB | LT 230 kV C.GRANDE III /C.GRANDE II C-3 PB | RB | FT LT 230 kV C.GRANDE III /C.GRANDE II C-3 PB | 061/2001 | IPCA | RBSE | PRT 120/2016 | 2017-07-01 | 2042-12-31 | 186450.68 | 2025-06-01 | Ativa |  | Parcela de RAP calculada de acordo com a PRT 120/2016 e incluída a partir do ciclo 2017-2018. * Receita revisada provisoriamente no reajuste do ciclo 2018-2019. * Receita revisada no ciclo 2020-2021. * Receita revisada em 05-07-2024
CHESF | LT 230 kV C.GRANDE III /C.GRANDE II PB | LT 230 kV C.GRANDE III /C.GRANDE II C-3 PB | RB | FT LT 230 kV C.GRANDE III /C.GRANDE II C-3 PB | 061/2001 | IPCA | RBNI | REA 10226/2021 | 2017-01-27 | 2042-12-31 | 34809.27 | 2025-06-01 | Ativa |  | Parcela adicional de RAP para operação e manutenção de trecho de linha de transmissão em 230 kV Campina Grande II-Campina Grande III C3, em circuito duplo, originado do seccionamento da linha de transmissão 230 kV Campina Grande II - Extremoz II e a subestação seccionadora Campina Grande III, com 6,5 km de extensão. *(Receita revisada em 03/07/2024)
CHESF | LT 230 kV C.GRANDE III /C.GRANDE II PB | LT 230 kV C.GRANDE III /C.GRANDE II C-2 PB | RB | FT LT 230 kV C.GRANDE III /C.GRANDE II C-2 PB | 061/2001 | IPCA | RBSE | PRT 579/2012 | 2013-01-01 | 2043-01-01 | 35871.73 | 2025-06-01 | Ativa |  | *(RAP Portaria 579/2012 - Concessão prorrogada em 01/01/2013 – LEI 12783/2013 ) * Receita revisada no ciclo 2020-2021. * Receita revisada em 05-07-2024
CHESF | LT 230 kV C.GRANDE III /C.GRANDE II PB | LT 230 kV C.GRANDE III /C.GRANDE II C-2 PB | RB | FT LT 230 kV C.GRANDE III /C.GRANDE II C-2 PB | 061/2001 | IPCA | RBSE | PRT 120/2016 | 2017-07-01 | 2028-06-30 | 100662.15 | 2025-06-01 | Ativa |  | Componente Financeiro apurado referente ao período de Janeiro/2013 a Junho/2017, com prazo de pagamento de 8 anos, conforme consta no § 3º e § 4º, do Art. 1º, da PRT 120/2016. * Receita revisada no ciclo 2020-2021. * Receita revisada em 05-07-2024
CHESF | LT 230 kV C.GRANDE III /C.GRANDE II PB | LT 230 kV C.GRANDE III /C.GRANDE II C-2 PB | RB | FT LT 230 kV C.GRANDE III /C.GRANDE II C-2 PB | 061/2001 | IPCA | RBSE | PRT 120/2016 | 2017-07-01 | 2042-12-31 | 92798.2 | 2025-06-01 | Ativa |  | Parcela de RAP calculada de acordo com a PRT 120/2016 e incluída a partir do ciclo 2017-2018. * Receita revisada provisoriamente no reajuste do ciclo 2018-2019. * Receita revisada no ciclo 2020-2021. * Receita revisada em 05-07-2024
CHESF | LT 230 kV C.GRANDE III /C.GRANDE II PB | LT 230 kV C.GRANDE III /C.GRANDE II C-2 PB | RB | FT LT 230 kV C.GRANDE III /C.GRANDE II C-2 PB | 061/2001 | IPCA | RBNI | REA 10226/2021 | 2017-01-27 | 2042-12-31 | 34809.27 | 2025-06-01 | Ativa |  | Parcela adicional de RAP para operação e manutenção de trecho de linha de transmissão em 230 kV Campina Grande II-Campina Grande III C2, em circuito duplo, originado do seccionamento da linha de transmissão 230 kV Campina Grande II - Extremoz II e a subestação seccionadora Campina Grande III, com 6,5 km de extensão. *(Receita revisada em 03/07/2024)
CHESF | LT 230 kV C.GRANDE III /C.GRANDE II PB | LT 230 kV C.GRANDE III /C.GRANDE II C-2 PB | RB | FT LT 230 kV C.GRANDE III /C.GRANDE II C-2 PB | 061/2001 | IPCA | RMEL | REN 905/2020 | 2016-04-26 | 2049-04-25 | 9634.3 | 2025-06-01 | Ativa |  | Melhorias de Pequeno Porte sem RAP Prévia incluídas no processo de revisão da RAP das transmissoras prorrogadas de 2023, nos termos do Módulo 3 das Regras dos Serviços de Transmissão de Energia Elétrica. * Melhoria autorizada sem RAP Prévia incluído no reajuste do Ciclo 2024 - 2025 *(Receita revisada em 04/07/2024)
CHESF | LT 230 kV C.GRANDE III /C.GRANDE II PB | LT 230 kV C.GRANDE III /C.GRANDE II C-1 PB | RB | FT LT 230 kV C.GRANDE III /C.GRANDE II C-1 PB | 008/2011 | IPCA | RBL | CC 008/2011 | 2015-05-13 | 2041-10-13 | 287146.13 | 2025-06-01 | Ativa | T2011-180-B | *Receita revisada no reajuste do ciclo 2017-2018. * Receita revisada em 23-06-2022
CHESF | LT 230 kV C.GRANDE III /EXTREMOZ II PB/RN | LT 230 kV C.GRANDE III /EXTREMOZ II C-2 PB/RN | RB | FT LT 230 kV C.GRANDE III /EXTREMOZ II C-2 PB/RN | 061/2001 | IPCA | RBSE | PRT 579/2012 | 2013-01-01 | 2043-01-01 | 1353870.49 | 2025-06-01 | Ativa |  | *(RAP Portaria 579/2012 - Concessão prorrogada em 01/01/2013 – LEI 12783/2013 ) * Receita revisada no ciclo 2020-2021. * Receita revisada em 05-07-2024
CHESF | LT 230 kV C.GRANDE III /EXTREMOZ II PB/RN | LT 230 kV C.GRANDE III /EXTREMOZ II C-2 PB/RN | RB | FT LT 230 kV C.GRANDE III /EXTREMOZ II C-2 PB/RN | 061/2001 | IPCA | RBSE | PRT 120/2016 | 2017-07-01 | 2028-06-30 | 3799189.35 | 2025-06-01 | Ativa |  | Componente Financeiro apurado referente ao período de Janeiro/2013 a Junho/2017, com prazo de pagamento de 8 anos, conforme consta no § 3º e § 4º, do Art. 1º, da PRT 120/2016. * Receita revisada no ciclo 2020-2021. * Receita revisada em 05-07-2024
CHESF | LT 230 kV C.GRANDE III /EXTREMOZ II PB/RN | LT 230 kV C.GRANDE III /EXTREMOZ II C-2 PB/RN | RB | FT LT 230 kV C.GRANDE III /EXTREMOZ II C-2 PB/RN | 061/2001 | IPCA | RBSE | PRT 120/2016 | 2017-07-01 | 2042-12-31 | 3502388.39 | 2025-06-01 | Ativa |  | Parcela de RAP calculada de acordo com a PRT 120/2016 e incluída a partir do ciclo 2017-2018. * Receita revisada provisoriamente no reajuste do ciclo 2018-2019. * Receita revisada no ciclo 2020-2021. * Receita revisada em 05-07-2024
CHESF | LT 230 kV C.GRANDE III /EXTREMOZ II PB/RN | LT 230 kV C.GRANDE III /EXTREMOZ II C-2 PB/RN | RB | FT LT 230 kV C.GRANDE III /EXTREMOZ II C-2 PB/RN | 061/2001 | IPCA | RBNI | REA 3208/2011 | 2020-01-06 | 2053-03-26 | 4090460.55 | 2025-06-01 | Ativa | T2011-151 | Implantar o circuito 2 da LT 230 kV Campina Grande II / Extremoz II originado do seccionamento do circuito 2 da LT 230 kV Campina Grande II / Natal III. (Nova Configuração: Instalar o circuito LT 230 kV C.GRANDE III /EXTREMOZ II C-1 PB/RN originado do seccionamento do circuito LT 230 kV C.GRANDE III /NATAL III C-1 PB/RN na SE EXTREMOZ II) *(Receita revisada em 03/07/2024)
CHESF | LT 230 kV C.GRANDE III /EXTREMOZ II PB/RN | LT 230 kV C.GRANDE III /EXTREMOZ II C-2 PB/RN | RB | FT LT 230 kV C.GRANDE III /EXTREMOZ II C-2 PB/RN | 061/2001 | IPCA | RBNI | REA 10226/2021 | 2017-01-27 | 2042-12-31 | 34809.27 | 2025-06-01 | Ativa |  | Parcela adicional de RAP para operação e manutenção de trecho de linha de transmissão em 230 kV Campina Grande III-Extremoz II C2, em circuito duplo, originado do seccionamento da linha de transmissão 230 kV Campina Grande II - Extremoz II e a subestação seccionadora Campina Grande III, com 6,5 km de extensão. *(Receita revisada em 03/07/2024)
CHESF | LT 230 kV C.GRANDE III /EXTREMOZ II PB/RN | LT 230 kV C.GRANDE III /EXTREMOZ II C-2 PB/RN | RB | FT LT 230 kV C.GRANDE III /EXTREMOZ II C-2 PB/RN | 061/2001 | IPCA | RMEL | REN 905/2020 | 2022-04-15 | 2059-04-19 | 6614 | 2025-06-01 | Ativa |  | Melhorias de Pequeno Porte sem RAP Prévia incluídas no processo de revisão da RAP das transmissoras prorrogadas de 2023, nos termos do Módulo 3 das Regras dos Serviços de Transmissão de Energia Elétrica. * Melhoria autorizada sem RAP Prévia incluído no reajuste do Ciclo 2024 - 2025 *(Receita revisada em 04/07/2024)
CHESF | LT 230 kV C.GRANDE III /RIACHAO II PB/RN | LT 230 kV C.GRANDE III /RIACHAO II C-1 PB/RN | RB | FT LT 230 kV C.GRANDE III /RIACHAO II C-1 PB/RN | 061/2001 | IPCA | RBSE | PRT 579/2012 | 2013-01-01 | 2043-01-01 | 1246786.69 | 2025-06-01 | Ativa |  | *(RAP Portaria 579/2012 - Concessão prorrogada em 01/01/2013 – LEI 12783/2013 ) * Receita revisada no ciclo 2020-2021. * Receita revisada em 05-07-2024
CHESF | LT 230 kV C.GRANDE III /RIACHAO II PB/RN | LT 230 kV C.GRANDE III /RIACHAO II C-1 PB/RN | RB | FT LT 230 kV C.GRANDE III /RIACHAO II C-1 PB/RN | 061/2001 | IPCA | RBSE | PRT 120/2016 | 2017-07-01 | 2028-06-30 | 3498694.13 | 2025-06-01 | Ativa |  | Componente Financeiro apurado referente ao período de Janeiro/2013 a Junho/2017, com prazo de pagamento de 8 anos, conforme consta no § 3º e § 4º, do Art. 1º, da PRT 120/2016. * Receita revisada no ciclo 2020-2021. * Receita revisada em 05-07-2024
CHESF | LT 230 kV C.GRANDE III /RIACHAO II PB/RN | LT 230 kV C.GRANDE III /RIACHAO II C-1 PB/RN | RB | FT LT 230 kV C.GRANDE III /RIACHAO II C-1 PB/RN | 061/2001 | IPCA | RBSE | PRT 120/2016 | 2017-07-01 | 2042-12-31 | 3225368.52 | 2025-06-01 | Ativa |  | Parcela de RAP calculada de acordo com a PRT 120/2016 e incluída a partir do ciclo 2017-2018. * Receita revisada provisoriamente no reajuste do ciclo 2018-2019. * Receita revisada no ciclo 2020-2021. * Receita revisada em 05-07-2024
CHESF | LT 230 kV C.GRANDE III /RIACHAO II PB/RN | LT 230 kV C.GRANDE III /RIACHAO II C-1 PB/RN | RB | FT LT 230 kV C.GRANDE III /RIACHAO II C-1 PB/RN | 061/2001 | IPCA | RBNI | REA 10141/2021 | 2016-08-15 | 2042-12-31 | 48188.41 | 2025-06-01 | Ativa | T2023-155 | Receita resultante do seccionamento do circuito LT 230 kV C.GRANDE III /EXTREMOZ II C-1 PB/RN na SE RIACHAO II. Parcela adicional de RAP para operação e manutenção de trecho de linha de transmissão em 230 kV, circuito simples, entre o ponto de seccionamento da linha de transmissão 230 kV Campina Grande II - Natal III e a subestação seccionadora Extremoz II, com 16,5 km de extensão. *(Receita revisada em 03/07/2024)
CHESF | LT 230 kV C.GRANDE III /RIACHAO II PB/RN | LT 230 kV C.GRANDE III /RIACHAO II C-1 PB/RN | RB | FT LT 230 kV C.GRANDE III /RIACHAO II C-1 PB/RN | 061/2001 | IPCA | RBNI | REA 10226/2021 | 2017-01-27 | 2042-12-31 | 17657.39 | 2025-06-01 | Ativa | T2023-155 | Receita resultante do seccionamento do circuito LT 230 kV C.GRANDE III /EXTREMOZ II C-1 PB/RN na SE RIACHAO II. Parcela adicional de RAP para operação e manutenção de trecho de linha de transmissão em 230 kV Campina Grande III-Extremoz II C1, em circuito duplo, originado do seccionamento da linha de transmissão 230 kV Campina Grande II - Extremoz II e a subestação seccionadora Campina Grande III, com 6,5 km de extensão. *(Receita revisada em 03/07/2024)
CHESF | LT 230 kV C.GRANDE III /RIACHAO II PB/RN | LT 230 kV C.GRANDE III /RIACHAO II C-1 PB/RN | RB | FT LT 230 kV C.GRANDE III /RIACHAO II C-1 PB/RN | 061/2001 | IPCA | RBNI | DSP 1151/2024 | 2023-11-03 | 2057-11-02 | 13282.38 | 2025-06-01 | Ativa |  | Parcela adicional de RAP para operação e manutenção de trecho de Linha de Transmissão em 230 kV, circuito simples, Campina Grande III -Riachão II C1, originado do seccionamento da Linha de Transmissão 230 kV Campina Grande III - Extremoz II C1 na Subestação seccionadora Riachão II, com 1,6 km de extensão.
CHESF | LT 230 kV C.GRANDE III /RIACHAO II PB/RN | LT 230 kV C.GRANDE III /RIACHAO II C-1 PB/RN | RB | FT LT 230 kV C.GRANDE III /RIACHAO II C-1 PB/RN | 061/2001 | IPCA | RMEL | REN 905/2020 | 2016-04-27 | 2049-04-26 | 38977.23 | 2025-06-01 | Ativa |  | Melhorias de Pequeno Porte sem RAP Prévia incluídas no processo de revisão da RAP das transmissoras prorrogadas de 2023, nos termos do Módulo 3 das Regras dos Serviços de Transmissão de Energia Elétrica. * Melhoria autorizada sem RAP Prévia incluído no reajuste do Ciclo 2024 - 2025 *(Receita revisada em 04/07/2024)
CGT ELETROSUL | LT 230 kV C.I.AUT.GRA /GRAVATAI 3 RS | LT 230 kV C.I.AUT.GRA /GRAVATAI 3 C-1 RS | RB | FT LT 230 kV C.I.AUT.GRA /GRAVATAI 3 C-1 RS | 057/2001 | IPCA | RBSE | PRT 579/2012 | 2013-01-01 | 2043-01-01 | 42292.52 | 2025-06-01 | Ativa |  | *(RAP Portaria 579/2012 - Concessão prorrogada em 01/01/2013 – LEI 12783/2013 ) * Receita revisada no ciclo 2020-2021. * Receita revisada em 05-07-2024
CGT ELETROSUL | LT 230 kV C.MOURAO /APUCARANA PR | LT 230 kV C.MOURAO /APUCARANA C-1 PR | RB | FT LT 230 kV C.MOURAO /APUCARANA C-1 PR | 057/2001 | IPCA | RBSE | PRT 579/2012 | 2013-01-01 | 2043-01-01 | 1808249.94 | 2025-06-01 | Ativa |  | *(RAP Portaria 579/2012 - Concessão prorrogada em 01/01/2013 – LEI 12783/2013 ) * Receita revisada no ciclo 2020-2021. * Receita revisada em 05-07-2024
CGT ELETROSUL | LT 230 kV C.MOURAO /APUCARANA PR | LT 230 kV C.MOURAO /APUCARANA C-1 PR | RB | FT LT 230 kV C.MOURAO /APUCARANA C-1 PR | 057/2001 | IPCA | RBSE | PRT 120/2016 | 2017-07-01 | 2028-06-30 | 3173627.12 | 2025-06-01 | Ativa |  | Componente Financeiro apurado referente ao período de Janeiro/2013 a Junho/2017, com prazo de pagamento de 8 anos, conforme consta no § 3º e § 4º, do Art. 1º, da PRT 120/2016. * Receita revisada no ciclo 2020-2021. * Receita revisada em 05-07-2024
CGT ELETROSUL | LT 230 kV C.MOURAO /MARINGA PR | LT 230 kV C.MOURAO /MARINGA C-1 PR | RB | FT LT 230 kV C.MOURAO /MARINGA C-1 PR | 057/2001 | IPCA | RBSE | PRT 579/2012 | 2013-01-01 | 2043-01-01 | 1261826.81 | 2025-06-01 | Ativa |  | *(RAP Portaria 579/2012 - Concessão prorrogada em 01/01/2013 – LEI 12783/2013 ) * Receita revisada no ciclo 2020-2021. * Receita revisada em 05-07-2024
CGT ELETROSUL | LT 230 kV C.MOURAO /MARINGA PR | LT 230 kV C.MOURAO /MARINGA C-1 PR | RB | FT LT 230 kV C.MOURAO /MARINGA C-1 PR | 057/2001 | IPCA | RBSE | PRT 120/2016 | 2017-07-01 | 2028-06-30 | 2214609.67 | 2025-06-01 | Ativa |  | Componente Financeiro apurado referente ao período de Janeiro/2013 a Junho/2017, com prazo de pagamento de 8 anos, conforme consta no § 3º e § 4º, do Art. 1º, da PRT 120/2016. * Receita revisada no ciclo 2020-2021. * Receita revisada em 05-07-2024
CGT ELETROSUL | LT 230 kV C.MOURAO /S. OSORIO PR | LT 230 kV C.MOURAO /S. OSORIO C-2 PR | RB | FT LT 230 kV C.MOURAO /S. OSORIO C-2 PR | 057/2001 | IPCA | RBSE | PRT 579/2012 | 2013-01-01 | 2043-01-01 | 2863194 | 2025-06-01 | Ativa |  | *(RAP Portaria 579/2012 - Concessão prorrogada em 01/01/2013 – LEI 12783/2013 ) * Receita revisada no ciclo 2020-2021. * Receita revisada em 05-07-2024
CGT ELETROSUL | LT 230 kV C.MOURAO /S. OSORIO PR | LT 230 kV C.MOURAO /S. OSORIO C-2 PR | RB | FT LT 230 kV C.MOURAO /S. OSORIO C-2 PR | 057/2001 | IPCA | RBSE | PRT 120/2016 | 2017-07-01 | 2028-06-30 | 5025140.58 | 2025-06-01 | Ativa |  | Componente Financeiro apurado referente ao período de Janeiro/2013 a Junho/2017, com prazo de pagamento de 8 anos, conforme consta no § 3º e § 4º, do Art. 1º, da PRT 120/2016. * Receita revisada no ciclo 2020-2021. * Receita revisada em 05-07-2024
CGT ELETROSUL | LT 230 kV C.MOURAO /S. OSORIO PR | LT 230 kV C.MOURAO /S. OSORIO C-1 PR | RB | FT LT 230 kV C.MOURAO /S. OSORIO C-1 PR | 057/2001 | IPCA | RBSE | PRT 579/2012 | 2013-01-01 | 2043-01-01 | 2861614.74 | 2025-06-01 | Ativa |  | *(RAP Portaria 579/2012 - Concessão prorrogada em 01/01/2013 – LEI 12783/2013 ) * Receita revisada no ciclo 2020-2021. * Receita revisada em 05-07-2024
CGT ELETROSUL | LT 230 kV C.MOURAO /S. OSORIO PR | LT 230 kV C.MOURAO /S. OSORIO C-1 PR | RB | FT LT 230 kV C.MOURAO /S. OSORIO C-1 PR | 057/2001 | IPCA | RBSE | PRT 120/2016 | 2017-07-01 | 2028-06-30 | 5022368.86 | 2025-06-01 | Ativa |  | Componente Financeiro apurado referente ao período de Janeiro/2013 a Junho/2017, com prazo de pagamento de 8 anos, conforme consta no § 3º e § 4º, do Art. 1º, da PRT 120/2016. * Receita revisada no ciclo 2020-2021. * Receita revisada em 05-07-2024
CHESF | LT 230 kV CAMACARI II /BRAS.C.SODA BA | LT 230 kV CAMACARI II /BRAS.C.SODA C-1 BA | DIT |  | 061/2001 | IPCA | RPC | PRT 579/2012 | 2013-01-01 | 2043-01-01 | 157705.57 | 2025-06-01 | Ativa |  | *(RAP Portaria 579/2012 - Concessão prorrogada em 01/01/2013 – LEI 12783/2013 ) * Receita revisada no ciclo 2020-2021. * Receita revisada em 05-07-2024
CHESF | LT 230 kV CAMACARI II /BRAS.C.SODA BA | LT 230 kV CAMACARI II /BRAS.C.SODA C-1 BA | DIT |  | 061/2001 | IPCA | RPC | PRT 120/2016 | 2017-07-01 | 2028-06-30 | 442548.47 | 2025-06-01 | Ativa |  | Componente Financeiro apurado referente ao período de Janeiro/2013 a Junho/2017, com prazo de pagamento de 8 anos, conforme consta no § 3º e § 4º, do Art. 1º, da PRT 120/2016. * Receita revisada no ciclo 2020-2021. * Receita revisada em 05-07-2024
CHESF | LT 230 kV CAMACARI II /BRAS.C.SODA BA | LT 230 kV CAMACARI II /BRAS.C.SODA C-1 BA | DIT |  | 061/2001 | IPCA | RPC | PRT 120/2016 | 2017-07-01 | 2042-12-31 | 407975.62 | 2025-06-01 | Ativa |  | Parcela de RAP calculada de acordo com a PRT 120/2016 e incluída a partir do ciclo 2017-2018. * Receita revisada provisoriamente no reajuste do ciclo 2018-2019. * Receita revisada no ciclo 2020-2021. * Receita revisada em 05-07-2024
CHESF | LT 230 kV CAMACARI II /BRAS.C.SODA BA | LT 230 kV CAMACARI II /BRAS.C.SODA C-1 BA | DIT |  | 061/2001 | IPCA | RMEL | REN 905/2020 | 2022-06-22 | 2059-06-26 | 34013.79 | 2025-06-01 | Ativa |  | Melhorias de Pequeno Porte sem RAP Prévia incluídas no processo de revisão da RAP das transmissoras prorrogadas de 2023, nos termos do Módulo 3 das Regras dos Serviços de Transmissão de Energia Elétrica. * Melhoria autorizada sem RAP Prévia incluído no reajuste do Ciclo 2024 - 2025 *(Receita revisada em 04/07/2024)
CHESF | LT 230 kV CAMACARI II /BRASKEM BA | LT 230 kV CAMACARI II /BRASKEM C-2 BA | DIT |  | 061/2001 | IPCA | RPC | PRT 579/2012 | 2013-01-01 | 2043-01-01 | 131421.31 | 2025-06-01 | Ativa |  | *(RAP Portaria 579/2012 - Concessão prorrogada em 01/01/2013 – LEI 12783/2013 ) * Receita revisada no ciclo 2020-2021. * Receita revisada em 05-07-2024
CHESF | LT 230 kV CAMACARI II /BRASKEM BA | LT 230 kV CAMACARI II /BRASKEM C-2 BA | DIT |  | 061/2001 | IPCA | RPC | PRT 120/2016 | 2017-07-01 | 2028-06-30 | 368790.39 | 2025-06-01 | Ativa |  | Componente Financeiro apurado referente ao período de Janeiro/2013 a Junho/2017, com prazo de pagamento de 8 anos, conforme consta no § 3º e § 4º, do Art. 1º, da PRT 120/2016. * Receita revisada no ciclo 2020-2021. * Receita revisada em 05-07-2024
CHESF | LT 230 kV CAMACARI II /BRASKEM BA | LT 230 kV CAMACARI II /BRASKEM C-1 BA | DIT |  | 061/2001 | IPCA | RPC | PRT 579/2012 | 2013-01-01 | 2043-01-01 | 131421.31 | 2025-06-01 | Ativa |  | *(RAP Portaria 579/2012 - Concessão prorrogada em 01/01/2013 – LEI 12783/2013 ) * Receita revisada no ciclo 2020-2021. * Receita revisada em 05-07-2024
CHESF | LT 230 kV CAMACARI II /BRASKEM BA | LT 230 kV CAMACARI II /BRASKEM C-1 BA | DIT |  | 061/2001 | IPCA | RPC | PRT 120/2016 | 2017-07-01 | 2028-06-30 | 368790.39 | 2025-06-01 | Ativa |  | Componente Financeiro apurado referente ao período de Janeiro/2013 a Junho/2017, com prazo de pagamento de 8 anos, conforme consta no § 3º e § 4º, do Art. 1º, da PRT 120/2016. * Receita revisada no ciclo 2020-2021. * Receita revisada em 05-07-2024
CHESF | LT 230 kV CAMACARI II /BRASKEM BA | LT 230 kV CAMACARI II /BRASKEM C-1 BA | DIT |  | 061/2001 | IPCA | RPC | PRT 120/2016 | 2017-07-01 | 2042-12-31 | 339979.68 | 2025-06-01 | Ativa |  | Parcela de RAP calculada de acordo com a PRT 120/2016 e incluída a partir do ciclo 2017-2018. * Receita revisada provisoriamente no reajuste do ciclo 2018-2019. * Receita revisada no ciclo 2020-2021. * Receita revisada em 05-07-2024
CHESF | LT 230 kV CAMACARI II /BRASKEM BA | LT 230 kV CAMACARI II /BRASKEM C-1 BA | DIT |  | 061/2001 | IPCA | RMEL | REN 905/2020 | 2021-10-25 | 2058-10-29 | 67589.33 | 2025-06-01 | Ativa |  | Melhorias de Pequeno Porte sem RAP Prévia incluídas no processo de revisão da RAP das transmissoras prorrogadas de 2023, nos termos do Módulo 3 das Regras dos Serviços de Transmissão de Energia Elétrica. * Melhoria autorizada sem RAP Prévia incluído no reajuste do Ciclo 2024 - 2025 *(Receita revisada em 04/07/2024)
CHESF | LT 230 kV CAMACARI II /CARAIBAS BA | LT 230 kV CAMACARI II /CARAIBAS C-1 BA | DIT |  | 061/2001 | IPCA | RPC | PRT 579/2012 | 2013-01-01 | 2043-01-01 | 75932.31 | 2025-06-01 | Ativa |  | *(RAP Portaria 579/2012 - Concessão prorrogada em 01/01/2013 – LEI 12783/2013 ) * Receita revisada no ciclo 2020-2021. * Receita revisada em 05-07-2024
CHESF | LT 230 kV CAMACARI II /CARAIBAS BA | LT 230 kV CAMACARI II /CARAIBAS C-1 BA | DIT |  | 061/2001 | IPCA | RPC | PRT 120/2016 | 2017-07-01 | 2028-06-30 | 213078.9 | 2025-06-01 | Ativa |  | Componente Financeiro apurado referente ao período de Janeiro/2013 a Junho/2017, com prazo de pagamento de 8 anos, conforme consta no § 3º e § 4º, do Art. 1º, da PRT 120/2016. * Receita revisada no ciclo 2020-2021. * Receita revisada em 05-07-2024
CHESF | LT 230 kV CAMACARI II /CARAIBAS BA | LT 230 kV CAMACARI II /CARAIBAS C-1 BA | DIT |  | 061/2001 | IPCA | RMEL | REN 905/2020 | 2023-01-09 | 2060-01-13 | 45370.06 | 2025-06-01 | Ativa |  | Melhorias de Pequeno Porte sem RAP Prévia incluídas no processo de revisão da RAP das transmissoras prorrogadas de 2023, nos termos do Módulo 3 das Regras dos Serviços de Transmissão de Energia Elétrica. * Melhoria autorizada sem RAP Prévia incluído no reajuste do Ciclo 2024 - 2025 *(Receita revisada em 04/07/2024)
CHESF | LT 230 kV CAMACARI II /COTEGIPE BA | LT 230 kV CAMACARI II /COTEGIPE C-1 BA | RB | FT LT 230 kV CAMACARI II /COTEGIPE C-1 BA | 061/2001 | IPCA | RBSE | PRT 579/2012 | 2013-01-01 | 2043-01-01 | 471839 | 2025-06-01 | Ativa |  | *(RAP Portaria 579/2012 - Concessão prorrogada em 01/01/2013 – LEI 12783/2013 ) * Receita revisada no ciclo 2020-2021. * Receita revisada em 05-07-2024
CHESF | LT 230 kV CAMACARI II /COTEGIPE BA | LT 230 kV CAMACARI II /COTEGIPE C-1 BA | RB | FT LT 230 kV CAMACARI II /COTEGIPE C-1 BA | 061/2001 | IPCA | RBNI | REA 6258/2017 | 2020-11-27 | 2051-02-21 | 825705.1 | 2025-06-01 | Ativa | T2016-097 | Recapacitação da LT 230 kV Camaçari II - Cotegipe *(Receita revisada em 03/07/2024)
CHESF | LT 230 kV CAMACARI II /COTEGIPE BA | LT 230 kV CAMACARI II /COTEGIPE C-1 BA | RB | FT LT 230 kV CAMACARI II /COTEGIPE C-1 BA | 061/2001 | IPCA | RBSE | PRT 120/2016 | 2017-07-01 | 2028-06-30 | 1324059.96 | 2025-06-01 | Ativa |  | Componente Financeiro apurado referente ao período de Janeiro/2013 a Junho/2017, com prazo de pagamento de 8 anos, conforme consta no § 3º e § 4º, do Art. 1º, da PRT 120/2016. * Receita revisada no ciclo 2020-2021. * Receita revisada em 05-07-2024
CHESF | LT 230 kV CAMACARI II /FEIRA DE SANTANA III BA | LT 230 kV CAMACARI II /FEIRA DE SANTANA III C-1 BA | RB | FT LT 230 kV CAMACARI II /FEIRA DE SANTANA III C-1 BA | 061/2001 | IPCA | RBSE | PRT 579/2012 | 2013-01-01 | 2043-01-01 | 536734.15 | 2025-06-01 | Ativa |  | *(RAP Portaria 579/2012 - Concessão prorrogada em 01/01/2013 – LEI 12783/2013 ) * Receita revisada no ciclo 2020-2021. * Receita revisada em 05-07-2024
CHESF | LT 230 kV CAMACARI II /FEIRA DE SANTANA III BA | LT 230 kV CAMACARI II /FEIRA DE SANTANA III C-1 BA | RB | FT LT 230 kV CAMACARI II /FEIRA DE SANTANA III C-1 BA | 061/2001 | IPCA | RBSE | PRT 120/2016 | 2017-07-01 | 2028-06-30 | 1506166.71 | 2025-06-01 | Ativa |  | Componente Financeiro apurado referente ao período de Janeiro/2013 a Junho/2017, com prazo de pagamento de 8 anos, conforme consta no § 3º e § 4º, do Art. 1º, da PRT 120/2016. * Receita revisada no ciclo 2020-2021. * Receita revisada em 05-07-2024
CHESF | LT 230 kV CAMACARI II /FEIRA DE SANTANA III BA | LT 230 kV CAMACARI II /FEIRA DE SANTANA III C-1 BA | RB | FT LT 230 kV CAMACARI II /FEIRA DE SANTANA III C-1 BA | 061/2001 | IPCA | RBNI | REA 2891/2011 | 2015-11-30 | 2052-10-02 | 43426.52 | 2025-06-01 | Ativa | T2018-073 | Receita resultante do seccionamento do circuito LT 230 kV CAMACARI II /G.MANGABEIRA C-2 BA na SE FEIRA DE SANTANA III . Complementar o segundo circuito da LT 230 kV Camaçari II - Gov. Mangabeira, para separar este do circuito sob responsabilidade da Afluente. *(Inclui alterações estabelecidas pela Lei 12.783/2013)*(Receita revisada em 06/07/2020) *(Receita revisada em 03/07/2024)
CHESF | LT 230 kV CAMACARI II /FEIRA DE SANTANA III BA | LT 230 kV CAMACARI II /FEIRA DE SANTANA III C-1 BA | RB | FT LT 230 kV CAMACARI II /FEIRA DE SANTANA III C-1 BA | 061/2001 | IPCA | RBNI | DSP 337/2023 | 2022-09-26 | 2042-12-31 | 356927.86 | 2025-06-01 | Ativa |  | Parcela adicional de RAP para operação e manutenção de trecho de Linha de Transmissão em 230 kV, circuito duplo, Feira de Santana III-Camaçari II C1, originado do seccionamento da Linha de Transmissão 230 kV Governador Mangabeira - Camaçari II C2 na Subestação seccionadora Feira de Santana III, com 54,17 km de extensão. *(Receita revisada em 03/07/2024)
CHESF | LT 230 kV CAMACARI II /FEIRA DE SANTANA III BA | LT 230 kV CAMACARI II /FEIRA DE SANTANA III C-1 BA | RB | FT LT 230 kV CAMACARI II /FEIRA DE SANTANA III C-1 BA | 061/2001 | IPCA | RMEL | REN 905/2020 | 2022-12-22 | 2059-12-26 | 111939.34 | 2025-06-01 | Ativa |  | Melhorias de Pequeno Porte sem RAP Prévia incluídas no processo de revisão da RAP das transmissoras prorrogadas de 2023, nos termos do Módulo 3 das Regras dos Serviços de Transmissão de Energia Elétrica. * Melhoria autorizada sem RAP Prévia incluído no reajuste do Ciclo 2024 - 2025 *(Receita revisada em 04/07/2024)
CHESF | LT 230 kV CAMACARI II /G.MANGABEIRA BA | LT 230 kV CAMACARI II /G.MANGABEIRA C-1 BA | RB | FT LT 230 kV CAMACARI II /G.MANGABEIRA C-1 BA | 061/2001 | IPCA | RBSE | PRT 579/2012 | 2013-01-01 | 2043-01-01 | 1205872.21 | 2025-06-01 | Ativa |  | *(RAP Portaria 579/2012 - Concessão prorrogada em 01/01/2013 – LEI 12783/2013 ) * Receita revisada no ciclo 2020-2021. * Receita revisada em 05-07-2024
CHESF | LT 230 kV CAMACARI II /G.MANGABEIRA BA | LT 230 kV CAMACARI II /G.MANGABEIRA C-1 BA | RB | FT LT 230 kV CAMACARI II /G.MANGABEIRA C-1 BA | 061/2001 | IPCA | RBSE | PRT 120/2016 | 2017-07-01 | 2028-06-30 | 3383881.17 | 2025-06-01 | Ativa |  | Componente Financeiro apurado referente ao período de Janeiro/2013 a Junho/2017, com prazo de pagamento de 8 anos, conforme consta no § 3º e § 4º, do Art. 1º, da PRT 120/2016. * Receita revisada no ciclo 2020-2021. * Receita revisada em 05-07-2024
CHESF | LT 230 kV CAMACARI II /G.MANGABEIRA BA | LT 230 kV CAMACARI II /G.MANGABEIRA C-1 BA | RB | FT LT 230 kV CAMACARI II /G.MANGABEIRA C-1 BA | 061/2001 | IPCA | RMEL | REN 905/2020 | 2022-04-30 | 2059-05-04 | 427527.43 | 2025-06-01 | Ativa |  | Melhorias de Pequeno Porte sem RAP Prévia incluídas no processo de revisão da RAP das transmissoras prorrogadas de 2023, nos termos do Módulo 3 das Regras dos Serviços de Transmissão de Energia Elétrica. * Melhoria autorizada sem RAP Prévia incluído no reajuste do Ciclo 2024 - 2025 *(Receita revisada em 04/07/2024)
CHESF | LT 230 kV CAMACARI II /MATATU BA | LT 230 kV CAMACARI II /MATATU C-1 BA | RB | FT LT 230 kV CAMACARI II /MATATU C-1 BA | 061/2001 | IPCA | RBSE | PRT 579/2012 | 2013-01-01 | 2043-01-01 | 857889.09 | 2025-06-01 | Ativa |  | *(RAP Portaria 579/2012 - Concessão prorrogada em 01/01/2013 – LEI 12783/2013 ) * Receita revisada no ciclo 2020-2021. * Receita revisada em 05-07-2024
CHESF | LT 230 kV CAMACARI II /MATATU BA | LT 230 kV CAMACARI II /MATATU C-1 BA | RB | FT LT 230 kV CAMACARI II /MATATU C-1 BA | 061/2001 | IPCA | RBNI | REA 7761/2019 | 2021-01-01 | 2053-12-31 | 529052.95 | 2025-06-01 | Ativa |  | Substituição de 2 Cabos Para-raios. Dotterel e/ou EHS 3/8” (Cada Cabo Para-Raios possui 31,87 km do Cabo tipo Dotterel) * Reforço autorizado sem RAP Prévia incluído no reajuste do Ciclo 2022 - 2023 *(Receita revisada em 03/07/2024)
CHESF | LT 230 kV CAMACARI II /MATATU BA | LT 230 kV CAMACARI II /MATATU C-1 BA | RB | FT LT 230 kV CAMACARI II /MATATU C-1 BA | 061/2001 | IPCA | RMEL | REN 905/2020 | 2019-04-17 | 2055-05-09 | 555452.08 | 2025-06-01 | Ativa |  | Melhorias de Pequeno Porte sem RAP Prévia incluídas no processo de revisão da RAP das transmissoras prorrogadas de 2023, nos termos do Módulo 3 das Regras dos Serviços de Transmissão de Energia Elétrica. * Melhoria autorizada sem RAP Prévia incluído no reajuste do Ciclo 2024 - 2025 *(Receita revisada em 04/07/2024)
CHESF | LT 230 kV CAMACARI II /PITUACU BA | LT 230 kV CAMACARI II /PITUACU C-1 BA | RB | FT LT 230 kV CAMACARI II /PITUACU C-1 BA | 061/2001 | IPCA | RBSE | PRT 579/2012 | 2013-01-01 | 2043-01-01 | 564757.35 | 2025-06-01 | Ativa |  | *(RAP Portaria 579/2012 - Concessão prorrogada em 01/01/2013 – LEI 12783/2013 ) * Receita revisada no ciclo 2020-2021. * Receita revisada em 05-07-2024
CHESF | LT 230 kV CAMACARI II /PITUACU BA | LT 230 kV CAMACARI II /PITUACU C-1 BA | RB | FT LT 230 kV CAMACARI II /PITUACU C-1 BA | 061/2001 | IPCA | RBSE | PRT 120/2016 | 2017-07-01 | 2028-06-30 | 1584804.56 | 2025-06-01 | Ativa |  | Componente Financeiro apurado referente ao período de Janeiro/2013 a Junho/2017, com prazo de pagamento de 8 anos, conforme consta no § 3º e § 4º, do Art. 1º, da PRT 120/2016. * Receita revisada no ciclo 2020-2021. * Receita revisada em 05-07-2024
CHESF | LT 230 kV CAMACARI II /PITUACU BA | LT 230 kV CAMACARI II /PITUACU C-1 BA | RB | FT LT 230 kV CAMACARI II /PITUACU C-1 BA | 061/2001 | IPCA | RBSE | PRT 120/2016 | 2017-07-01 | 2042-12-31 | 1460996.18 | 2025-06-01 | Ativa |  | Parcela de RAP calculada de acordo com a PRT 120/2016 e incluída a partir do ciclo 2017-2018. * Receita revisada provisoriamente no reajuste do ciclo 2018-2019. * Receita revisada no ciclo 2020-2021. * Receita revisada em 05-07-2024
CHESF | LT 230 kV CAMACARI II /PITUACU BA | LT 230 kV CAMACARI II /PITUACU C-1 BA | RB | FT LT 230 kV CAMACARI II /PITUACU C-1 BA | 061/2001 | IPCA | RMEL | REN 905/2020 | 2021-10-24 | 2058-10-28 | 354310.72 | 2025-06-01 | Ativa |  | Melhorias de Pequeno Porte sem RAP Prévia incluídas no processo de revisão da RAP das transmissoras prorrogadas de 2023, nos termos do Módulo 3 das Regras dos Serviços de Transmissão de Energia Elétrica. * Melhoria autorizada sem RAP Prévia incluído no reajuste do Ciclo 2024 - 2025 *(Receita revisada em 04/07/2024)
CHESF | LT 230 kV CAMACARI IV /COTEGIPE BA | LT 230 kV CAMACARI IV /COTEGIPE C-1 BA | RB | FT LT 230 kV CAMACARI IV /COTEGIPE C-1 BA | 061/2001 | IPCA | RBNI | REA 2891/2011 | 2014-06-02 | 2051-06-06 | 972577.29 | 2025-06-01 | Ativa | T2010-038 | Remanejar a LT 230 kV Camaçari II/ Cotegipe - C1 para a futura SE Camaçari IV, com a construção de 0,6 km com cabos subterrâneos isolados XLP 500 mm2 *(Inclui alterações estabelecidas pela Lei 12.783/2013) *(Receita revisada em 06/07/2020) *(Receita revisada em 03/07/2024)
CHESF | LT 230 kV CAMACARI IV /COTEGIPE BA | LT 230 kV CAMACARI IV /COTEGIPE C-1 BA | RB | FT LT 230 kV CAMACARI IV /COTEGIPE C-1 BA | 061/2001 | IPCA | RBSE | PRT 579/2012 | 2013-01-01 | 2043-01-01 | 461799.87 | 2025-06-01 | Ativa |  | *(RAP Portaria 579/2012 - Concessão prorrogada em 01/01/2013 – LEI 12783/2013 ) * Receita revisada no ciclo 2020-2021. * Receita revisada em 05-07-2024
CHESF | LT 230 kV CAMACARI IV /JACARACANGA BA | LT 230 kV CAMACARI IV /JACARACANGA C-2 BA | RB | FT LT 230 kV CAMACARI IV /JACARACANGA C-2 BA | 061/2001 | IPCA | RBSE | PRT 579/2012 | 2013-01-01 | 2043-01-01 | 304277.43 | 2025-06-01 | Ativa |  | *(RAP Portaria 579/2012 - Concessão prorrogada em 01/01/2013 – LEI 12783/2013 ) * Receita revisada no ciclo 2020-2021. * Receita revisada em 05-07-2024
CHESF | LT 230 kV CAMACARI IV /JACARACANGA BA | LT 230 kV CAMACARI IV /JACARACANGA C-2 BA | RB | FT LT 230 kV CAMACARI IV /JACARACANGA C-2 BA | 061/2001 | IPCA | RBSE | PRT 120/2016 | 2017-07-01 | 2028-06-30 | 853853.89 | 2025-06-01 | Ativa |  | Componente Financeiro apurado referente ao período de Janeiro/2013 a Junho/2017, com prazo de pagamento de 8 anos, conforme consta no § 3º e § 4º, do Art. 1º, da PRT 120/2016. * Receita revisada no ciclo 2020-2021. * Receita revisada em 05-07-2024
CHESF | LT 230 kV CAMACARI IV /JACARACANGA BA | LT 230 kV CAMACARI IV /JACARACANGA C-2 BA | RB | FT LT 230 kV CAMACARI IV /JACARACANGA C-2 BA | 061/2001 | IPCA | RMEL | REN 905/2020 | 2016-05-05 | 2053-05-09 | 955827.56 | 2025-06-01 | Ativa |  | Melhorias de Pequeno Porte sem RAP Prévia incluídas no processo de revisão da RAP das transmissoras prorrogadas de 2023, nos termos do Módulo 3 das Regras dos Serviços de Transmissão de Energia Elétrica. * Melhoria autorizada sem RAP Prévia incluído no reajuste do Ciclo 2024 - 2025 *(Receita revisada em 04/07/2024)
CHESF | LT 230 kV CAMACARI IV /JACARACANGA BA | LT 230 kV CAMACARI IV /JACARACANGA C-1 BA | RB | FT LT 230 kV CAMACARI IV /JACARACANGA C-1 BA | 061/2001 | IPCA | RBSE | PRT 579/2012 | 2013-01-01 | 2043-01-01 | 304277.43 | 2025-06-01 | Ativa |  | *(RAP Portaria 579/2012 - Concessão prorrogada em 01/01/2013 – LEI 12783/2013 ) * Receita revisada no ciclo 2020-2021. * Receita revisada em 05-07-2024
CHESF | LT 230 kV CAMACARI IV /JACARACANGA BA | LT 230 kV CAMACARI IV /JACARACANGA C-1 BA | RB | FT LT 230 kV CAMACARI IV /JACARACANGA C-1 BA | 061/2001 | IPCA | RBSE | PRT 120/2016 | 2017-07-01 | 2028-06-30 | 853853.89 | 2025-06-01 | Ativa |  | Componente Financeiro apurado referente ao período de Janeiro/2013 a Junho/2017, com prazo de pagamento de 8 anos, conforme consta no § 3º e § 4º, do Art. 1º, da PRT 120/2016. * Receita revisada no ciclo 2020-2021. * Receita revisada em 05-07-2024
CHESF | LT 230 kV CAMACARI IV /JACARACANGA BA | LT 230 kV CAMACARI IV /JACARACANGA C-1 BA | RB | FT LT 230 kV CAMACARI IV /JACARACANGA C-1 BA | 061/2001 | IPCA | RMEL | REN 905/2020 | 2016-05-04 | 2053-05-08 | 36561.93 | 2025-06-01 | Ativa |  | Melhorias de Pequeno Porte sem RAP Prévia incluídas no processo de revisão da RAP das transmissoras prorrogadas de 2023, nos termos do Módulo 3 das Regras dos Serviços de Transmissão de Energia Elétrica. * Melhoria autorizada sem RAP Prévia incluído no reajuste do Ciclo 2024 - 2025 *(Receita revisada em 04/07/2024)
CHESF | LT 230 kV CAMACARI IV /PITUACU BA | LT 230 kV CAMACARI IV /PITUACU C-1 BA | RB | FT LT 230 kV CAMACARI IV /PITUACU C-1 BA | 061/2001 | IPCA | RBNI | REA 2891/2011 | 2014-05-05 | 2051-05-09 | 532705.05 | 2025-06-01 | Ativa | T2010-074 | Remanejar a LT 230 kV Camaçari II/ Pituaçu - C1 para a futura SE Camaçari IV, com a construção de 0,4 km com cabos subterrâneos isolados XLP 500 mm2 *(Inclui alterações estabelecidas pela Lei 12.783/2013) *(Receita revisada em 06/07/2020) *(Receita revisada em 03/07/2024)
CHESF | LT 230 kV CAMACARI IV /PITUACU BA | LT 230 kV CAMACARI IV /PITUACU C-1 BA | RB | FT LT 230 kV CAMACARI IV /PITUACU C-1 BA | 061/2001 | IPCA | RBSE | PRT 579/2012 | 2013-01-01 | 2043-01-01 | 564757.35 | 2025-06-01 | Ativa |  | *(RAP Portaria 579/2012 - Concessão prorrogada em 01/01/2013 – LEI 12783/2013 ) * Receita revisada no ciclo 2020-2021. * Receita revisada em 05-07-2024
CHESF | LT 230 kV CAMACARI IV /PITUACU BA | LT 230 kV CAMACARI IV /PITUACU C-1 BA | RB | FT LT 230 kV CAMACARI IV /PITUACU C-1 BA | 061/2001 | IPCA | RBSE | PRT 120/2016 | 2017-07-01 | 2028-06-30 | 1584804.56 | 2025-06-01 | Ativa |  | Componente Financeiro apurado referente ao período de Janeiro/2013 a Junho/2017, com prazo de pagamento de 8 anos, conforme consta no § 3º e § 4º, do Art. 1º, da PRT 120/2016. * Receita revisada no ciclo 2020-2021. * Receita revisada em 05-07-2024
CHESF | LT 230 kV CAMACARI IV /PITUACU BA | LT 230 kV CAMACARI IV /PITUACU C-1 BA | RB | FT LT 230 kV CAMACARI IV /PITUACU C-1 BA | 061/2001 | IPCA | RMEL | REN 905/2020 | 2022-08-18 | 2059-08-22 | 519887.6 | 2025-06-01 | Ativa |  | Melhorias de Pequeno Porte sem RAP Prévia incluídas no processo de revisão da RAP das transmissoras prorrogadas de 2023, nos termos do Módulo 3 das Regras dos Serviços de Transmissão de Energia Elétrica. * Melhoria autorizada sem RAP Prévia incluído no reajuste do Ciclo 2024 - 2025 *(Receita revisada em 04/07/2024)
CGT ELETROSUL | LT 230 kV CAMAQUA 3 /NOVA STA RITA RS | LT 230 kV CAMAQUA 3 /NOVA STA RITA C-1 RS | RB | FT LT 230 kV CAMAQUA 3 /NOVA STA RITA C-1 RS | 004/2012 | IPCA | RBL | CC 004/2012 | 2014-12-09 | 2042-05-10 | 9516853.72 | 2025-06-01 | Ativa | T2012-074-B | *Receita revisada no reajuste do ciclo 2017-2018. * Receita revisada em 23-06-2022
CGT ELETROSUL | LT 230 kV CAMAQUA 3 /POVO NOVO RS | LT 230 kV CAMAQUA 3 /POVO NOVO C-1 RS | RB | FT LT 230 kV CAMAQUA 3 /POVO NOVO C-1 RS | 004/2012 | IPCA | RBL | CC 004/2012 | 2014-12-09 | 2042-05-10 | 10025067 | 2025-06-01 | Ativa | T2012-074-B | *Receita revisada no reajuste do ciclo 2017-2018. * Receita revisada em 23-06-2022
CGT ELETROSUL | LT 230 kV CAMAQUA 3 /POVO NOVO RS | LT 230 kV CAMAQUA 3 /POVO NOVO C-1 RS | RB | FT LT 230 kV CAMAQUA 3 /POVO NOVO C-1 RS | 004/2012 | IPCA | RBNI | DSP 1446/2022 | 2015-09-30 | 2042-05-09 | 34395 | 2025-06-01 | Ativa |  | Parcela adicional de RAP para operação e manutenção de trecho de Linha de Transmissão em 230 kV, circuito duplo, Camaquã 3 -Povo Novo C1, originado do seccionamento da Linha de Transmissão 230 kV Camaquã 3 - Quinta C1, e a Subestação seccionadora Povo Novo, com 2 km de extensão.
CHESF | LT 230 kV CAMPO FORMOSO /OUROLANDIA II BA | LT 230 kV CAMPO FORMOSO /OUROLANDIA II C-1 BA | RB | FT LT 230 kV CAMPO FORMOSO /OUROLANDIA II C-1 BA | 061/2001 | IPCA | RBSE | PRT 579/2012 | 2013-01-01 | 2043-01-01 | 1575876.62 | 2025-06-01 | Ativa |  | *(RAP Portaria 579/2012 - Concessão prorrogada em 01/01/2013 – LEI 12783/2013 ) * Receita revisada no ciclo 2020-2021. * Receita revisada em 05-07-2024
CHESF | LT 230 kV CAMPO FORMOSO /OUROLANDIA II BA | LT 230 kV CAMPO FORMOSO /OUROLANDIA II C-1 BA | RB | FT LT 230 kV CAMPO FORMOSO /OUROLANDIA II C-1 BA | 061/2001 | IPCA | RBSE | PRT 120/2016 | 2017-07-01 | 2028-06-30 | 4422176.06 | 2025-06-01 | Ativa |  | Componente Financeiro apurado referente ao período de Janeiro/2013 a Junho/2017, com prazo de pagamento de 8 anos, conforme consta no § 3º e § 4º, do Art. 1º, da PRT 120/2016. * Receita revisada no ciclo 2020-2021. * Receita revisada em 05-07-2024
CHESF | LT 230 kV CAMPO FORMOSO /OUROLANDIA II BA | LT 230 kV CAMPO FORMOSO /OUROLANDIA II C-1 BA | RB | FT LT 230 kV CAMPO FORMOSO /OUROLANDIA II C-1 BA | 061/2001 | IPCA | RBNI | REA 9690/2021 | 2019-06-04 | 2042-12-31 | 144790.65 | 2025-06-01 | Ativa |  | Parcela adicional de RAP para operação e manutenção de trecho de linha de transmissão em 230 kV, circuito simples, entre o ponto de seccionamento da Linha de Transmissão 230kV Irecê – Campo Formoso e a Subestação Ourolândia II, com 22 Km de extensão (conforme cadastro Siget). *(Receita revisada em 03/07/2024)
CHESF | LT 230 kV CAMPO FORMOSO /OUROLANDIA II BA | LT 230 kV CAMPO FORMOSO /OUROLANDIA II C-1 BA | RB | FT LT 230 kV CAMPO FORMOSO /OUROLANDIA II C-1 BA | 061/2001 | IPCA | RBNI | DSP 1172/2022 | 2015-11-25 | 2042-12-31 | 32354.03 | 2025-06-01 | Ativa |  | Parcela adicional de RAP para operação e manutenção de trecho de Linha de Transmissão em 230 kV, circuito duplo, Campo Formoso – Ourolândia II (anteriormente, a linha ia diretamente para a SE Irecê), originado do seccionamento da Linha de Transmissão 230 kV Senhor do Bonfim II – Irecê na subestação seccionadora Campo Formoso, com 4,4 km de extensão. *(Receita revisada em 03/07/2024)
CHESF | LT 230 kV CAMPO FORMOSO /OUROLANDIA II BA | LT 230 kV CAMPO FORMOSO /OUROLANDIA II C-1 BA | RB | FT LT 230 kV CAMPO FORMOSO /OUROLANDIA II C-1 BA | 061/2001 | IPCA | RMEL | REN 905/2020 | 2022-12-01 | 2047-11-30 | 93231.2 | 2025-06-01 | Ativa |  | Melhorias de Pequeno Porte sem RAP Prévia incluídas no processo de revisão da RAP das transmissoras prorrogadas de 2023, nos termos do Módulo 3 das Regras dos Serviços de Transmissão de Energia Elétrica. * Melhoria autorizada sem RAP Prévia incluído no reajuste do Ciclo 2024 - 2025 *(Receita revisada em 04/07/2024)
CGT ELETROSUL | LT 230 kV CANOINHAS ESU /S.MATEUS SUL SC/PR | LT 230 kV CANOINHAS ESU /S.MATEUS SUL C-1 SC/PR | RB | FT LT 230 kV CANOINHAS ESU /S.MATEUS SUL C-1 SC/PR | 057/2001 | IPCA | RBSE | PRT 579/2012 | 2013-01-01 | 2043-01-01 | 753305.87 | 2025-06-01 | Ativa |  | *(RAP Portaria 579/2012 - Concessão prorrogada em 01/01/2013 – LEI 12783/2013 ) * Receita revisada no ciclo 2020-2021. * Receita revisada em 05-07-2024
CGT ELETROSUL | LT 230 kV CANOINHAS ESU /S.MATEUS SUL SC/PR | LT 230 kV CANOINHAS ESU /S.MATEUS SUL C-1 SC/PR | RB | FT LT 230 kV CANOINHAS ESU /S.MATEUS SUL C-1 SC/PR | 057/2001 | IPCA | RBSE | PRT 120/2016 | 2017-07-01 | 2028-06-30 | 1322113.66 | 2025-06-01 | Ativa |  | Componente Financeiro apurado referente ao período de Janeiro/2013 a Junho/2017, com prazo de pagamento de 8 anos, conforme consta no § 3º e § 4º, do Art. 1º, da PRT 120/2016. * Receita revisada no ciclo 2020-2021. * Receita revisada em 05-07-2024
CGT ELETROSUL | LT 230 kV CANOINHAS ESU /S.MATEUS SUL SC/PR | LT 230 kV CANOINHAS ESU /S.MATEUS SUL C-1 SC/PR | RB | FT LT 230 kV CANOINHAS ESU /S.MATEUS SUL C-1 SC/PR | 057/2001 | IPCA | RBSE | PRT 120/2016 | 2017-07-01 | 2042-12-31 | 1119853.33 | 2025-06-01 | Ativa |  | Parcela de RAP calculada de acordo com a PRT 120/2016 e incluída a partir do ciclo 2017-2018. * Receita revisada provisoriamente no reajuste do ciclo 2018-2019. * Receita revisada no ciclo 2020-2021. * Receita revisada em 05-07-2024
ELETRONORTE | LT 230 kV CARAJAS /INTEGRADORA PA | LT 230 kV CARAJAS /INTEGRADORA C-3 PA | RB | FT LT 230 kV CARAJAS /INTEGRADORA C-3 PA | 058/2001 | IPCA | RBNI | REA 4658/2014 | 2013-09-02 | 2042-12-31 | 1520533.81 | 2025-06-01 | Ativa |  | Parcela adicional de RAP para operação e manutenção de um circuito (C3) de linha de transmissão em 230 kV, circuito duplo, de 83 km de extensão, CAA 954 MCM Rail, um condutor por fase, dois cabos para-raios (um OPGW 24 fibras e outro 3/8”); *(Receita revisada em 06/07/2020) *(Receita revisada em 03/07/2024)
ELETRONORTE | LT 230 kV CARAJAS /INTEGRADORA PA | LT 230 kV CARAJAS /INTEGRADORA C-2 PA | RB | FT LT 230 kV CARAJAS /INTEGRADORA C-2 PA | 058/2001 | IPCA | RBNI | REA 4658/2014 | 2013-09-02 | 2042-12-31 | 1520533.81 | 2025-06-01 | Ativa |  | Parcela adicional de RAP para operação e manutenção de um circuito (C2) de linha de transmissão em 230 kV, circuito duplo, de 83 km de extensão, CAA 954 MCM Rail, um condutor por fase, dois cabos para-raios (um OPGW 24 fibras e outro 3/8”); *(Receita revisada em 06/07/2020) *(Receita revisada em 03/07/2024)
ELETRONORTE | LT 230 kV CARAJAS /INTEGRADORA PA | LT 230 kV CARAJAS /INTEGRADORA C-1 PA | RB | FT LT 230 kV CARAJAS /INTEGRADORA C-1 PA | 058/2001 | IPCA | RBNIA | REA 4658/2014 |  |  | 893143.99 | 2025-06-01 | Prevista |  | Parcela adicional de RAP para operação e manutenção de linha de transmissão em 230 kV, circuito simples, de 75,3 km de extensão, CAA 636 MCM Grosbeak, um condutor por fase, dois cabos para-raios (um OPGW 24 fibras e outro 3/8”); ATENÇÃO: Esta RAP só será vigente a partir da transferência desta instalação à Eletronorte.
ELETRONORTE | LT 230 kV CARAJAS /MARABA PA | LT 230 kV CARAJAS /MARABA C-1 PA | RB | FT LT 230 kV CARAJAS /MARABA C-1 PA | 058/2001 | IPCA | RBSE | PRT 579/2012 | 2013-01-01 | 2043-01-01 | 3187100.94 | 2025-06-01 | Ativa |  | *(RAP Portaria 579/2012 - Concessão prorrogada em 01/01/2013 – LEI 12783/2013 ) * Receita revisada no ciclo 2020-2021. * Receita revisada em 05-07-2024
CGT ELETROSUL | LT 230 kV CASCAVEL OEST /CASCAVEL PR | LT 230 kV CASCAVEL OEST /CASCAVEL C-1 PR | RB | FT LT 230 kV CASCAVEL OEST /CASCAVEL C-1 PR | 057/2001 | IPCA | RBSE | PRT 579/2012 | 2013-01-01 | 2043-01-01 | 187615.8 | 2025-06-01 | Ativa |  | *(RAP Portaria 579/2012 - Concessão prorrogada em 01/01/2013 – LEI 12783/2013 ) * Receita revisada no ciclo 2020-2021. * Receita revisada em 05-07-2024
CGT ELETROSUL | LT 230 kV CASCAVEL OEST /CASCAVEL PR | LT 230 kV CASCAVEL OEST /CASCAVEL C-1 PR | RB | FT LT 230 kV CASCAVEL OEST /CASCAVEL C-1 PR | 057/2001 | IPCA | RBSE | PRT 120/2016 | 2017-07-01 | 2028-06-30 | 329281.14 | 2025-06-01 | Ativa |  | Componente Financeiro apurado referente ao período de Janeiro/2013 a Junho/2017, com prazo de pagamento de 8 anos, conforme consta no § 3º e § 4º, do Art. 1º, da PRT 120/2016. * Receita revisada no ciclo 2020-2021. * Receita revisada em 05-07-2024
CGT ELETROSUL | LT 230 kV CASCAVEL OEST /CASCAVEL PR | LT 230 kV CASCAVEL OEST /CASCAVEL C-1 PR | RB | FT LT 230 kV CASCAVEL OEST /CASCAVEL C-1 PR | 057/2001 | IPCA | RBSE | PRT 120/2016 | 2017-07-01 | 2042-12-31 | 278906.87 | 2025-06-01 | Ativa |  | Parcela de RAP calculada de acordo com a PRT 120/2016 e incluída a partir do ciclo 2017-2018. * Receita revisada provisoriamente no reajuste do ciclo 2018-2019. * Receita revisada no ciclo 2020-2021. * Receita revisada em 05-07-2024
ELETRONORTE | LT 230 kV CASTANHAL /SANTA MARIA PA | LT 230 kV CASTANHAL /SANTA MARIA C-2 PA | RB | FT LT 230 kV CASTANHAL /SANTA MARIA C-2 PA | 058/2001 | IPCA | RBNI | REA 2152/2009 | 2012-11-19 | 2048-08-25 | 45226.02 | 2025-06-01 | Ativa | T2009-161 | Instalação do circuito LT 230 kV CASTANHAL /SANTA MARIA C-2 PA originado do seccionamento do circuito LT 230 kV UTINGA /SANTA MARIA C-1 PA na SE CASTANHAL e acréscimo de 0,3 km de linha. *(Inclui alterações estabelecidas pela Lei 12.783/2013) *(Receita revisada em 06/07/2020) *(Receita revisada em 03/07/2024)
ELETRONORTE | LT 230 kV CASTANHAL /SANTA MARIA PA | LT 230 kV CASTANHAL /SANTA MARIA C-2 PA | RB | FT LT 230 kV CASTANHAL /SANTA MARIA C-2 PA | 058/2001 | IPCA | RBSE | PRT 579/2012 | 2013-01-01 | 2043-01-01 | 676148.9 | 2025-06-01 | Ativa |  | *(RAP Portaria 579/2012 - Concessão prorrogada em 01/01/2013 – LEI 12783/2013 ) * Receita revisada no ciclo 2020-2021. * Receita revisada em 05-07-2024
ELETRONORTE | LT 230 kV CASTANHAL /SANTA MARIA PA | LT 230 kV CASTANHAL /SANTA MARIA C-2 PA | RB | FT LT 230 kV CASTANHAL /SANTA MARIA C-2 PA | 058/2001 | IPCA | RBSE | PRT 120/2016 | 2017-07-01 | 2028-06-30 | 1467867.7 | 2025-06-01 | Ativa |  | Componente Financeiro apurado referente ao período de Janeiro/2013 a Junho/2017, com prazo de pagamento de 8 anos, conforme consta no § 3º e § 4º, do Art. 1º, da PRT 120/2016. * Receita revisada no ciclo 2020-2021. * Receita revisada em 05-07-2024
ELETRONORTE | LT 230 kV CASTANHAL /SANTA MARIA PA | LT 230 kV CASTANHAL /SANTA MARIA C-2 PA | RB | FT LT 230 kV CASTANHAL /SANTA MARIA C-2 PA | 058/2001 | IPCA | RBSE | PRT 120/2016 | 2017-07-01 | 2042-12-31 | 1407827.54 | 2025-06-01 | Ativa |  | Parcela de RAP calculada de acordo com a PRT 120/2016 e incluída a partir do ciclo 2017-2018. * Receita revisada provisoriamente no reajuste do ciclo 2018-2019. * Receita revisada no ciclo 2020-2021. * Receita revisada em 05-07-2024
ELETRONORTE | LT 230 kV CASTANHAL /SANTA MARIA PA | LT 230 kV CASTANHAL /SANTA MARIA C-2 PA | RB | FT LT 230 kV CASTANHAL /SANTA MARIA C-2 PA | 058/2001 | IPCA | RMEL | REN 905/2020 | 2017-06-30 | 2041-06-29 | 19174.68 | 2025-06-01 | Ativa |  | Melhorias de Pequeno Porte sem RAP Prévia incluídas no processo de revisão da RAP das transmissoras prorrogadas de 2023, nos termos do Módulo 3 das Regras dos Serviços de Transmissão de Energia Elétrica. * Melhoria autorizada sem RAP Prévia incluído no reajuste do Ciclo 2024 - 2025 *(Receita revisada em 04/07/2024)
CHESF | LT 230 kV CATU /CAMACARI IV BA | LT 230 kV CATU /CAMACARI IV C-2 BA | RB | FT LT 230 kV CATU /CAMACARI IV C-2 BA | 061/2001 | IPCA | RBNI | REA 2891/2011 | 2014-11-05 | 2055-11-11 | 237008.78 | 2025-06-01 | Ativa | T2010-075 | Remanejar a LT 230 kV Camaçari II/Catu-C2 - para a futura SE Camaçari IV, com a construção de 1,5 km com cabo GROSBEAK 636 MCM. *(Inclui alterações estabelecidas pela Lei 12.783/2013) *(Receita revisada em 06/07/2020) *(Receita revisada em 03/07/2024)
CHESF | LT 230 kV CATU /CAMACARI IV BA | LT 230 kV CATU /CAMACARI IV C-2 BA | RB | FT LT 230 kV CATU /CAMACARI IV C-2 BA | 061/2001 | IPCA | RBSE | PRT 579/2012 | 2013-01-01 | 2043-01-01 | 501956.38 | 2025-06-01 | Ativa |  | *(RAP Portaria 579/2012 - Concessão prorrogada em 01/01/2013 – LEI 12783/2013 ) * Receita revisada no ciclo 2020-2021. * Receita revisada em 05-07-2024
CHESF | LT 230 kV CATU /CAMACARI IV BA | LT 230 kV CATU /CAMACARI IV C-2 BA | RB | FT LT 230 kV CATU /CAMACARI IV C-2 BA | 061/2001 | IPCA | RBNI | REA 5931/2016 | 2022-05-12 | 2061-02-13 | 625034.1 | 2025-06-01 | Ativa | T2016-006 | Recapacitar a LT 230 kV Catu - Camaçari IV C2, com 25 km de extensão, substituindo 10 torres autoportantes, 1 km de cabo 636 MCM, 15 km de cabo pararraios 3/8 e isoladores. *(Receita revisada em 03/07/2024)
CHESF | LT 230 kV CATU /CAMACARI IV BA | LT 230 kV CATU /CAMACARI IV C-2 BA | RB | FT LT 230 kV CATU /CAMACARI IV C-2 BA | 061/2001 | IPCA | RBNI | REA 7761/2019 | 2017-11-18 | 2050-11-17 | 532376.81 | 2025-06-01 | Ativa |  | Substituição de 2 Cabos Para-raios. Dotterel e/ou EHS 3/8” (Cada Cabo Para Raios é composto por 25,00 km do Cabo tipo Dotterel) * Reforço autorizado sem RAP Prévia incluído no reajuste do Ciclo 2022 - 2023 *(Receita revisada em 03/07/2024)
CHESF | LT 230 kV CATU /CAMACARI IV BA | LT 230 kV CATU /CAMACARI IV C-2 BA | RB | FT LT 230 kV CATU /CAMACARI IV C-2 BA | 061/2001 | IPCA | RMEL | REN 905/2020 | 2020-09-20 | 2054-01-11 | 184799.63 | 2025-06-01 | Ativa |  | Melhorias de Pequeno Porte sem RAP Prévia incluídas no processo de revisão da RAP das transmissoras prorrogadas de 2023, nos termos do Módulo 3 das Regras dos Serviços de Transmissão de Energia Elétrica. * Melhoria autorizada sem RAP Prévia incluído no reajuste do Ciclo 2024 - 2025 *(Receita revisada em 04/07/2024)
CHESF | LT 230 kV CATU /CAMACARI IV BA | LT 230 kV CATU /CAMACARI IV C-1 BA | RB | FT LT 230 kV CATU /CAMACARI IV C-1 BA | 061/2001 | IPCA | RBNI | REA 2891/2011 | 2014-10-13 | 2055-10-19 | 226793.16 | 2025-06-01 | Ativa | T2010-075 | Remanejar a LT 230 kV Camaçari II/Catu- C1/C2 - para a futura SE Camaçari IV, com a construção de 1,5 km com cabo GROSBEAK 636 MCM. *(Inclui alterações estabelecidas pela Lei 12.783/2013) *(Receita revisada em 06/07/2020) *(Receita revisada em 03/07/2024)
CHESF | LT 230 kV CATU /CAMACARI IV BA | LT 230 kV CATU /CAMACARI IV C-1 BA | RB | FT LT 230 kV CATU /CAMACARI IV C-1 BA | 061/2001 | IPCA | RBSE | PRT 579/2012 | 2013-01-01 | 2043-01-01 | 501956.38 | 2025-06-01 | Ativa |  | *(RAP Portaria 579/2012 - Concessão prorrogada em 01/01/2013 – LEI 12783/2013 ) * Receita revisada no ciclo 2020-2021. * Receita revisada em 05-07-2024
CHESF | LT 230 kV CATU /CAMACARI IV BA | LT 230 kV CATU /CAMACARI IV C-1 BA | RB | FT LT 230 kV CATU /CAMACARI IV C-1 BA | 061/2001 | IPCA | RBNI | REA 5931/2016 | 2022-05-12 | 2056-09-03 | 1184539.07 | 2025-06-01 | Ativa | T2016-006 | Recapacitar a LT 230 kV Catu - Camaçari IV C1, com 25 km de extensão, substituindo 16 torres autoportantes, 1 km de cabo 636 MCM, 15 km de cabo pararraios 3/8 e isoladores. *(Receita revisada em 03/07/2024)
CHESF | LT 230 kV CATU /CAMACARI IV BA | LT 230 kV CATU /CAMACARI IV C-1 BA | RB | FT LT 230 kV CATU /CAMACARI IV C-1 BA | 061/2001 | IPCA | RMEL | REN 905/2020 | 2022-01-19 | 2058-05-28 | 139740.07 | 2025-06-01 | Ativa |  | Melhorias de Pequeno Porte sem RAP Prévia incluídas no processo de revisão da RAP das transmissoras prorrogadas de 2023, nos termos do Módulo 3 das Regras dos Serviços de Transmissão de Energia Elétrica. * Melhoria autorizada sem RAP Prévia incluído no reajuste do Ciclo 2024 - 2025 *(Receita revisada em 04/07/2024)
CHESF | LT 230 kV CATU /G.MANGABEIRA BA | LT 230 kV CATU /G.MANGABEIRA C-1 BA | RB | FT LT 230 kV CATU /G.MANGABEIRA C-1 BA | 061/2001 | IPCA | RBNI | REA 2173/2009 | 2023-01-06 | 2060-06-15 | 2489933.83 | 2025-06-01 | Ativa | T2009-156 | Recapacitar a LT 230 kV Catu / Gov. Mangabeiras com 77,2 km de extensão, um cabo por fase, CAA 636 MCM GROSBEAK, instalando novas estruturas nos vãos e trocando os isoladores por tipo poliméricos. *(Inclui alterações estabelecidas pela Lei 12.783/2013) *(Receita revisada em 03/07/2024)
CHESF | LT 230 kV CATU /G.MANGABEIRA BA | LT 230 kV CATU /G.MANGABEIRA C-1 BA | RB | FT LT 230 kV CATU /G.MANGABEIRA C-1 BA | 061/2001 | IPCA | RBNI | REA 2891/2011 | 2015-11-30 | 2052-01-19 | 31187.95 | 2025-06-01 | Ativa | T2010-095 | Realocar a LT 230 kV Catu - Gov. Mangabeira C1 para permitir a instalação de dois novos módulos de entrada de linha e consequente separação, na SE G.Mangabeira dos circuito Camaçari II - Tomba. *(Inclui alterações estabelecidas pela Lei 12.783/2013) *(Receita revisada em 06/07/2020) *(Receita revisada em 03/07/2024)
CHESF | LT 230 kV CATU /G.MANGABEIRA BA | LT 230 kV CATU /G.MANGABEIRA C-1 BA | RB | FT LT 230 kV CATU /G.MANGABEIRA C-1 BA | 061/2001 | IPCA | RBSE | PRT 579/2012 | 2013-01-01 | 2043-01-01 | 1409128.46 | 2025-06-01 | Ativa |  | *(RAP Portaria 579/2012 - Concessão prorrogada em 01/01/2013 – LEI 12783/2013 ) * Receita revisada no ciclo 2020-2021. * Receita revisada em 05-07-2024
CHESF | LT 230 kV CATU /G.MANGABEIRA BA | LT 230 kV CATU /G.MANGABEIRA C-1 BA | RB | FT LT 230 kV CATU /G.MANGABEIRA C-1 BA | 061/2001 | IPCA | RMEL | REN 905/2020 | 2023-01-08 | 2059-02-04 | 760270.51 | 2025-06-01 | Ativa |  | Melhorias de Pequeno Porte sem RAP Prévia incluídas no processo de revisão da RAP das transmissoras prorrogadas de 2023, nos termos do Módulo 3 das Regras dos Serviços de Transmissão de Energia Elétrica. * Melhoria autorizada sem RAP Prévia incluído no reajuste do Ciclo 2024 - 2025 *(Receita revisada em 04/07/2024)
CHESF | LT 230 kV CAUIPE /FORTALEZA II CE | LT 230 kV CAUIPE /FORTALEZA II C-2 CE | RB | FT LT 230 kV CAUIPE /FORTALEZA II C-2 CE | 061/2001 | IPCA | RBSE | PRT 579/2012 | 2013-01-01 | 2043-01-01 | 835610.37 | 2025-06-01 | Ativa |  | *(RAP Portaria 579/2012 - Concessão prorrogada em 01/01/2013 – LEI 12783/2013 ) * Receita revisada no ciclo 2020-2021. * Receita revisada em 05-07-2024
CHESF | LT 230 kV CAUIPE /FORTALEZA II CE | LT 230 kV CAUIPE /FORTALEZA II C-2 CE | RB | FT LT 230 kV CAUIPE /FORTALEZA II C-2 CE | 061/2001 | IPCA | RMEL | REN 905/2020 | 2022-12-06 | 2059-12-10 | 151242.32 | 2025-06-01 | Ativa |  | Melhorias de Pequeno Porte sem RAP Prévia incluídas no processo de revisão da RAP das transmissoras prorrogadas de 2023, nos termos do Módulo 3 das Regras dos Serviços de Transmissão de Energia Elétrica. * Melhoria autorizada sem RAP Prévia incluído no reajuste do Ciclo 2024 - 2025 *(Receita revisada em 04/07/2024)
CHESF | LT 230 kV CAUIPE /FORTALEZA II CE | LT 230 kV CAUIPE /FORTALEZA II C-1 CE | RB | FT LT 230 kV CAUIPE /FORTALEZA II C-1 CE | 061/2001 | IPCA | RBSE | PRT 579/2012 | 2013-01-01 | 2043-01-01 | 875950.18 | 2025-06-01 | Ativa |  | *(RAP Portaria 579/2012 - Concessão prorrogada em 01/01/2013 – LEI 12783/2013 ) * Receita revisada no ciclo 2020-2021. * Receita revisada em 05-07-2024
CHESF | LT 230 kV CAUIPE /FORTALEZA II CE | LT 230 kV CAUIPE /FORTALEZA II C-1 CE | RB | FT LT 230 kV CAUIPE /FORTALEZA II C-1 CE | 061/2001 | IPCA | RMEL | REN 905/2020 | 2022-12-01 | 2052-10-02 | 375543.62 | 2025-06-01 | Ativa |  | Melhorias de Pequeno Porte sem RAP Prévia incluídas no processo de revisão da RAP das transmissoras prorrogadas de 2023, nos termos do Módulo 3 das Regras dos Serviços de Transmissão de Energia Elétrica. * Melhoria autorizada sem RAP Prévia incluído no reajuste do Ciclo 2024 - 2025 *(Receita revisada em 04/07/2024)
CHESF | LT 230 kV CAUIPE /MARACANAU CE | LT 230 kV CAUIPE /MARACANAU C-1 CE | RB | FT LT 230 kV CAUIPE /MARACANAU C-1 CE | 061/2001 | IPCA | RBSE | PRT 579/2012 | 2013-01-01 | 2043-01-01 | 693612.46 | 2025-06-01 | Ativa |  | *(RAP Portaria 579/2012 - Concessão prorrogada em 01/01/2013 – LEI 12783/2013 ) * Receita revisada no ciclo 2020-2021. * Receita revisada em 05-07-2024
CHESF | LT 230 kV CAUIPE /MARACANAU CE | LT 230 kV CAUIPE /MARACANAU C-1 CE | RB | FT LT 230 kV CAUIPE /MARACANAU C-1 CE | 061/2001 | IPCA | RBSE | PRT 120/2016 | 2017-07-01 | 2028-06-30 | 1946393.75 | 2025-06-01 | Ativa |  | Componente Financeiro apurado referente ao período de Janeiro/2013 a Junho/2017, com prazo de pagamento de 8 anos, conforme consta no § 3º e § 4º, do Art. 1º, da PRT 120/2016. * Receita revisada no ciclo 2020-2021. * Receita revisada em 05-07-2024
CHESF | LT 230 kV CAUIPE /MARACANAU CE | LT 230 kV CAUIPE /MARACANAU C-1 CE | RB | FT LT 230 kV CAUIPE /MARACANAU C-1 CE | 061/2001 | IPCA | RBSE | PRT 120/2016 | 2017-07-01 | 2042-12-31 | 1794337.23 | 2025-06-01 | Ativa |  | Parcela de RAP calculada de acordo com a PRT 120/2016 e incluída a partir do ciclo 2017-2018. * Receita revisada provisoriamente no reajuste do ciclo 2018-2019. * Receita revisada no ciclo 2020-2021. * Receita revisada em 05-07-2024
CHESF | LT 230 kV CAUIPE /MARACANAU CE | LT 230 kV CAUIPE /MARACANAU C-1 CE | RB | FT LT 230 kV CAUIPE /MARACANAU C-1 CE | 061/2001 | IPCA | RBNI | DSP 267/2023 | 2022-05-20 | 2042-12-31 | 20471.19 | 2025-06-01 | Ativa |  | Parcela adicional de RAP para operação e manutenção de trecho de Linha de Transmissão em 230 kV, circuito duplo, Cauípe -Maracanaú II C1, originado do seccionamento da Linha de Transmissão 230 kV Cauípe - Fortaleza II C3 na Subestação seccionadora Maracanaú II, com 2 km de extensão. *(Receita revisada em 03/07/2024)
CHESF | LT 230 kV CAUIPE /MARACANAU CE | LT 230 kV CAUIPE /MARACANAU C-1 CE | RB | FT LT 230 kV CAUIPE /MARACANAU C-1 CE | 061/2001 | IPCA | RMEL | REN 905/2020 | 2022-04-08 | 2055-05-08 | 550106.81 | 2025-06-01 | Ativa |  | Melhorias de Pequeno Porte sem RAP Prévia incluídas no processo de revisão da RAP das transmissoras prorrogadas de 2023, nos termos do Módulo 3 das Regras dos Serviços de Transmissão de Energia Elétrica. * Melhoria autorizada sem RAP Prévia incluído no reajuste do Ciclo 2024 - 2025 *(Receita revisada em 04/07/2024)
CHESF | LT 230 kV CAUIPE /SOBRAL II CE | LT 230 kV CAUIPE /SOBRAL II C-1 CE | RB | FT LT 230 kV CAUIPE /SOBRAL II C-1 CE | 061/2001 | IPCA | RBNI | REA 2460/2010 | 2013-11-21 | 2052-02-01 | 71071.2 | 2025-06-01 | Ativa | T2009-117 | Reencabeçamento da LT 230 kV Sobral II - Cauípe, na SE Sobral II, devido à instalação do transformador trifásico 230/69 kV - 100 MVA TR4. *(Inclui alterações estabelecidas pela Lei 12.783/2013) *(Receita revisada em 06/07/2020) *(Receita revisada em 03/07/2024)
CHESF | LT 230 kV CAUIPE /SOBRAL II CE | LT 230 kV CAUIPE /SOBRAL II C-1 CE | RB | FT LT 230 kV CAUIPE /SOBRAL II C-1 CE | 061/2001 | IPCA | RBSE | PRT 579/2012 | 2013-01-01 | 2043-01-01 | 3238074.99 | 2025-06-01 | Ativa |  | *(RAP Portaria 579/2012 - Concessão prorrogada em 01/01/2013 – LEI 12783/2013 ) * Receita revisada no ciclo 2020-2021. * Receita revisada em 05-07-2024
CHESF | LT 230 kV CAUIPE /SOBRAL II CE | LT 230 kV CAUIPE /SOBRAL II C-1 CE | RB | FT LT 230 kV CAUIPE /SOBRAL II C-1 CE | 061/2001 | IPCA | RMEL | REN 643/2014 | 2014-11-24 | 2051-11-28 | 19027.72 | 2025-06-01 | Ativa |  | SUBSTITUIÇÃO DE CADEIAS DE ISOLADORES DE MESMO TIPO Melhoria incluída no reajuste ciclo 2016-2017. *(Receita revisada em 06/07/2020) *(Receita revisada em 03/07/2024)
CHESF | LT 230 kV CAUIPE /SOBRAL II CE | LT 230 kV CAUIPE /SOBRAL II C-1 CE | RB | FT LT 230 kV CAUIPE /SOBRAL II C-1 CE | 061/2001 | IPCA | RMEL | REN 905/2020 | 2021-12-12 | 2058-09-09 | 196913.07 | 2025-06-01 | Ativa |  | Melhorias de Pequeno Porte sem RAP Prévia incluídas no processo de revisão da RAP das transmissoras prorrogadas de 2023, nos termos do Módulo 3 das Regras dos Serviços de Transmissão de Energia Elétrica. * Melhoria autorizada sem RAP Prévia incluído no reajuste do Ciclo 2024 - 2025 *(Receita revisada em 04/07/2024)
CGT ELETROSUL | LT 230 kV CAXIAS /CAXIAS SUL 5 RS | LT 230 kV CAXIAS /CAXIAS SUL 5 C-1 RS | RB | FT LT 230 kV CAXIAS /CAXIAS SUL 5 C-1 RS | 057/2001 | IPCA | RBSE | PRT 579/2012 | 2013-01-01 | 2043-01-01 | 390692.53 | 2025-06-01 | Ativa |  | *(RAP Portaria 579/2012 - Concessão prorrogada em 01/01/2013 – LEI 12783/2013 ) * Receita revisada no ciclo 2020-2021. * Receita revisada em 05-07-2024
ELETRONORTE | LT 230 kV CAXIAS II /COELHO NETO MA | LT 230 kV CAXIAS II /COELHO NETO C-1 MA | RB | FT LT 230 kV CAXIAS II /COELHO NETO C-1 MA | 058/2001 | IPCA | RBSE | PRT 579/2012 | 2013-01-01 | 2043-01-01 | 2042675.79 | 2025-06-01 | Ativa |  | *(RAP Portaria 579/2012 - Concessão prorrogada em 01/01/2013 – LEI 12783/2013 ) * Receita revisada no ciclo 2020-2021. * Receita revisada em 05-07-2024
CGT ELETROSUL | LT 230 kV CAXIAS NORTE /CAXIAS SUL 5 RS | LT 230 kV CAXIAS NORTE /CAXIAS SUL 5 C-1 RS | RB | FT LT 230 kV CAXIAS NORTE /CAXIAS SUL 5 C-1 RS | 057/2001 | IPCA | RBSE | PRT 579/2012 | 2013-01-01 | 2043-01-01 | 85121.98 | 2025-06-01 | Ativa |  | *(RAP Portaria 579/2012 - Concessão prorrogada em 01/01/2013 – LEI 12783/2013 ) * Receita revisada no ciclo 2020-2021. * Receita revisada em 05-07-2024
CGT ELETROSUL | LT 230 kV CAXIAS NORTE /FARROUPILHA RS | LT 230 kV CAXIAS NORTE /FARROUPILHA C-2 RS | RB | FT LT 230 kV CAXIAS NORTE /FARROUPILHA C-2 RS | 057/2001 | IPCA | RBSE | PRT 579/2012 | 2013-01-01 | 2043-01-01 | 225833.83 | 2025-06-01 | Ativa |  | *(RAP Portaria 579/2012 - Concessão prorrogada em 01/01/2013 – LEI 12783/2013 ) * Receita revisada no ciclo 2020-2021. * Receita revisada em 05-07-2024
CHESF | LT 230 kV CEARA MIRIM II /EXTREMOZ II RN | LT 230 kV CEARA MIRIM II /EXTREMOZ II C-2 RN | RB | FT LT 230 kV CEARA MIRIM II /EXTREMOZ II C-2 RN | 019/2010 | IPCA | RBL | CC 019/2010 | 2014-02-17 | 2040-11-23 | 1007594.32 | 2025-06-01 | Ativa | T2010-090-A | Rede Básica e ICG LT, CS, 230 kV Extremoz II - João Câmara; SE Extremoz II 230 kV; SE João Câmara 230/69 kV - 360 MVA (Rede Básica). *(Considera adicional de RGR relativo à prorrogação do encargo) * Receita Revisada no reajuste do ciclo 2016-2017. *Receita revisada no Ciclo 2021-2022.
CHESF | LT 230 kV CEARA MIRIM II /EXTREMOZ II RN | LT 230 kV CEARA MIRIM II /EXTREMOZ II C-2 RN | RB | FT LT 230 kV CEARA MIRIM II /EXTREMOZ II C-2 RN | 019/2010 | IPCA | RBNI | DSP 1169/2022 | 2014-09-17 | 2040-11-22 | 91849.11 | 2025-06-01 | Ativa |  | Parcela adicional de RAP para operação e manutenção de trecho de Linha de Transmissão em 230 kV, circuito duplo, Ceará Mirim II - Extremoz II C2, originado do seccionamento da Linha de Transmissão 230 kV João Câmara II – Extremoz II na subestação seccionadora Ceará Mirim II, com 6 km de extensão.
CHESF | LT 230 kV CEARA MIRIM II /EXTREMOZ II RN | LT 230 kV CEARA MIRIM II /EXTREMOZ II C-1 RN | RB | FT LT 230 kV CEARA MIRIM II /EXTREMOZ II C-1 RN | 008/2011 | IPCA | RBL | CC 008/2011 | 2014-10-13 | 2041-10-13 | 994180.95 | 2025-06-01 | Ativa | T2011-180-A | *Receita revisada no reajuste do ciclo 2017-2018. * Receita revisada em 23-06-2022
CHESF | LT 230 kV CEARA MIRIM II /JOAO CAMARA II RN | LT 230 kV CEARA MIRIM II /JOAO CAMARA II C-1 RN | RB | FT LT 230 kV CEARA MIRIM II /JOAO CAMARA II C-1 RN | 019/2010 | IPCA | RBL | CC 019/2010 | 2014-02-17 | 2040-11-23 | 3123542.4 | 2025-06-01 | Ativa | T2010-090-A | Rede Básica e ICG LT, CS, 230 kV Extremoz II - João Câmara; SE Extremoz II 230 kV; SE João Câmara 230/69 kV - 360 MVA (Rede Básica). *(Considera adicional de RGR relativo à prorrogação do encargo) * Receita Revisada no reajuste do ciclo 2016-2017. *Receita revisada no Ciclo 2021-2022.
CHESF | LT 230 kV CEARA MIRIM II /JOAO CAMARA II RN | LT 230 kV CEARA MIRIM II /JOAO CAMARA II C-1 RN | RB | FT LT 230 kV CEARA MIRIM II /JOAO CAMARA II C-1 RN | 019/2010 | IPCA | RBNI | DSP 1169/2022 | 2014-09-17 | 2040-11-22 | 91849.11 | 2025-06-01 | Ativa |  | Parcela adicional de RAP para operação e manutenção de trecho de Linha de Transmissão em 230 kV, circuito duplo, João Câmara II - Ceará Mirim II C1, originado do seccionamento da Linha de Transmissão 230 kV João Câmara II – Extremoz II na subestação seccionadora Ceará Mirim II, com 6 km de extensão.
Nova Era Integração | LT 230 kV CHAPADA III /CRATO II PI/CE | LT 230 kV CHAPADA III /CRATO II C-1 PI/CE | RB | FT LT 230 kV CHAPADA III /CRATO II C-1 PI/CE | 008/2024 | IPCA | RBL | CC 008/2024 |  |  | 16438237.4 | 2025-06-01 | Prevista | T2024-197-D | LT 230 kV Chapada III - Crato II - C1
Nova Era Catarina | LT 230 kV CHAPECOENSE /XANXERE ESU SC | LT 230 kV CHAPECOENSE /XANXERE ESU C-2 SC | RB | FT LT 230 kV CHAPECOENSE /XANXERE ESU C-2 SC | 012/2024 | IPCA | RBL | CC 012/2024 |  |  | 452125.54 | 2025-06-01 | Prevista | T2024-201 | - SE 230/138 kV Chapecoense (Pátios de 230 e Transformação 230/138 kV) - Seccionamentos das LTs 230 kV Foz do Chapecó – Xanxerê – C1 e C2 na subestação Chapecoense
Nova Era Catarina | LT 230 kV CHAPECOENSE /XANXERE ESU SC | LT 230 kV CHAPECOENSE /XANXERE ESU C-1 SC | RB | FT LT 230 kV CHAPECOENSE /XANXERE ESU C-1 SC | 012/2024 | IPCA | RBL | CC 012/2024 |  |  | 452125.54 | 2025-06-01 | Prevista | T2024-201 | - SE 230/138 kV Chapecoense (Pátios de 230 e Transformação 230/138 kV) - Seccionamentos das LTs 230 kV Foz do Chapecó – Xanxerê – C1 e C2 na subestação Chapecoense
CHESF | LT 230 kV CIC. DANTAS /OLINDINA BA | LT 230 kV CIC. DANTAS /OLINDINA C-2 BA | RB | FT LT 230 kV CIC. DANTAS /OLINDINA C-2 BA | 061/2001 | IPCA | RBSE | PRT 579/2012 | 2013-01-01 | 2043-01-01 | 1483965.6 | 2025-06-01 | Ativa |  | *(RAP Portaria 579/2012 - Concessão prorrogada em 01/01/2013 – LEI 12783/2013 ) * Receita revisada no ciclo 2020-2021. * Receita revisada em 05-07-2024
CHESF | LT 230 kV CIC. DANTAS /OLINDINA BA | LT 230 kV CIC. DANTAS /OLINDINA C-2 BA | RB | FT LT 230 kV CIC. DANTAS /OLINDINA C-2 BA | 061/2001 | IPCA | RMEL | REN 443/2011 | 2017-09-24 | 2075-02-03 | 21790.62 | 2025-06-01 | Ativa | T2020-050 | Receita resultante do seccionamento do circuito LT 230 kV CIC. DANTAS /ALAGOINHAS II C-1 BA na SE OLINDINA. Receita resultante do seccionamento do circuito LT 230 kV CIC. DANTAS /CATU C-2 BA na SE ALAGOINHAS II . SUBSTITUIÇÃO DA ESTRUTURA 534 * Melhoria autorizada sem RAP Prévia incluído no reajuste do Ciclo 2018 - 2019 *(Receita revisada em 06/07/2020) *(Receita revisada em 03/07/2024)
CHESF | LT 230 kV CIC. DANTAS /OLINDINA BA | LT 230 kV CIC. DANTAS /OLINDINA C-2 BA | RB | FT LT 230 kV CIC. DANTAS /OLINDINA C-2 BA | 061/2001 | IPCA | RMEL | REN 643/2014 | 2014-11-24 | 2051-11-28 | 5561.38 | 2025-06-01 | Ativa | T2020-050 | Receita resultante do seccionamento do circuito LT 230 kV CIC. DANTAS /ALAGOINHAS II C-1 BA na SE OLINDINA. Receita resultante do seccionamento do circuito LT 230 kV CIC. DANTAS /CATU C-2 BA na SE ALAGOINHAS II . SUBSTITUIÇÃO DE CADEIAS DE ISOLADORES DE MESMO TIPO Melhoria incluída no reajuste ciclo 2016-2017. *(Receita revisada em 06/07/2020) *(Receita revisada em 03/07/2024)
CHESF | LT 230 kV CIC. DANTAS /OLINDINA BA | LT 230 kV CIC. DANTAS /OLINDINA C-2 BA | RB | FT LT 230 kV CIC. DANTAS /OLINDINA C-2 BA | 061/2001 | IPCA | RBNI | DSP 625/2024 | 2023-05-19 | 2057-05-18 | 2334.06 | 2025-06-01 | Ativa | T2020-050 | Receita resultante do seccionamento do circuito LT 230 kV CIC. DANTAS /ALAGOINHAS II C-1 BA na SE OLINDINA. Parcela adicional de RAP para operação e manutenção de trecho de Linha de Transmissão em 230 kV, circuito duplo, Cícero Dantas -Alagoinhas II C1, originado do seccionamento da Linha de Transmissão 230 kV Cícero Dantas - Catu C2 na Subestação seccionadora Alagoinhas II, com 0,3 km de extensão.
CHESF | LT 230 kV CIC. DANTAS /OLINDINA BA | LT 230 kV CIC. DANTAS /OLINDINA C-2 BA | RB | FT LT 230 kV CIC. DANTAS /OLINDINA C-2 BA | 061/2001 | IPCA | RMEL | REN 905/2020 | 2022-07-16 | 2059-07-20 | 211006.19 | 2025-06-01 | Ativa |  | Melhorias de Pequeno Porte sem RAP Prévia incluídas no processo de revisão da RAP das transmissoras prorrogadas de 2023, nos termos do Módulo 3 das Regras dos Serviços de Transmissão de Energia Elétrica. * Melhoria autorizada sem RAP Prévia incluído no reajuste do Ciclo 2024 - 2025 *(Receita revisada em 04/07/2024)
CHESF | LT 230 kV CIC. DANTAS /OLINDINA BA | LT 230 kV CIC. DANTAS /OLINDINA C-1 BA | RB | FT LT 230 kV CIC. DANTAS /OLINDINA C-1 BA | 061/2001 | IPCA | RBSE | PRT 579/2012 | 2013-01-01 | 2043-01-01 | 1465347.58 | 2025-06-01 | Ativa |  | *(RAP Portaria 579/2012 - Concessão prorrogada em 01/01/2013 – LEI 12783/2013 ) * Receita revisada no ciclo 2020-2021. * Receita revisada em 05-07-2024
CHESF | LT 230 kV CIC. DANTAS /OLINDINA BA | LT 230 kV CIC. DANTAS /OLINDINA C-1 BA | RB | FT LT 230 kV CIC. DANTAS /OLINDINA C-1 BA | 061/2001 | IPCA | RMEL | REN 443/2011 | 2017-10-01 | 2075-02-10 | 21588.49 | 2025-06-01 | Ativa | T2020-050 | Receita resultante do seccionamento do circuito LT 230 kV CIC. DANTAS /CATU C-1 BA na SE OLINDINA. SUBSTITUIÇÃO DA ESTRUTURA 520 * Melhoria autorizada sem RAP Prévia incluído no reajuste do Ciclo 2018 - 2019 *(Receita revisada em 06/07/2020) *(Receita revisada em 03/07/2024)
CHESF | LT 230 kV CIC. DANTAS /OLINDINA BA | LT 230 kV CIC. DANTAS /OLINDINA C-1 BA | RB | FT LT 230 kV CIC. DANTAS /OLINDINA C-1 BA | 061/2001 | IPCA | RMEL | REN 643/2014 | 2014-11-24 | 2051-11-28 | 1001.45 | 2025-06-01 | Ativa | T2020-050 | Receita resultante do seccionamento do circuito LT 230 kV CIC. DANTAS /CATU C-1 BA na SE OLINDINA. SUBSTITUIÇÃO DE CADEIAS DE ISOLADORES DE MESMO TIPO Melhoria incluída no reajuste ciclo 2016-2017. *(Receita revisada em 06/07/2020) *(Receita revisada em 03/07/2024)
CHESF | LT 230 kV CIC. DANTAS /OLINDINA BA | LT 230 kV CIC. DANTAS /OLINDINA C-1 BA | RB | FT LT 230 kV CIC. DANTAS /OLINDINA C-1 BA | 061/2001 | IPCA | RMEL | REN 905/2020 | 2014-08-19 | 2048-07-06 | 2159409.65 | 2025-06-01 | Ativa |  | Melhorias de Pequeno Porte sem RAP Prévia incluídas no processo de revisão da RAP das transmissoras prorrogadas de 2023, nos termos do Módulo 3 das Regras dos Serviços de Transmissão de Energia Elétrica. * Melhoria autorizada sem RAP Prévia incluído no reajuste do Ciclo 2024 - 2025 *(Receita revisada em 04/07/2024)
ELETRONORTE | LT 230 kV COELHO NETO /TERESINA MA/PI | LT 230 kV COELHO NETO /TERESINA C-1 MA/PI | RB | FT LT 230 kV COELHO NETO /TERESINA C-1 MA/PI | 058/2001 | IPCA | RBSE | PRT 579/2012 | 2013-01-01 | 2043-01-01 | 2806389.22 | 2025-06-01 | Ativa |  | *(RAP Portaria 579/2012 - Concessão prorrogada em 01/01/2013 – LEI 12783/2013 ) * Receita revisada no ciclo 2020-2021. * Receita revisada em 05-07-2024
ELETRONORTE | LT 230 kV COLETORA PORTO VELHO /PORTO VELHO RO | LT 230 kV COLETORA PORTO VELHO /PORTO VELHO C-2 RO | RB | FT LT 230 kV COLETORA PORTO VELHO /PORTO VELHO C-2 RO | 010/2009 | IPCA | RBL | CC 010/2009 | 2011-11-15 | 2039-02-26 | 612721.85 | 2025-06-01 | Ativa |  | Contrato de Concessão nº 010/2009 *(Considera adicional de RGR relativo à prorrogação do encargo). * Receita Revisada no Ciclo 2014-2015. * Receita revisada em 10-06-2019 * Receita revisada em 19-06-2024
ELETRONORTE | LT 230 kV COLETORA PORTO VELHO /PORTO VELHO RO | LT 230 kV COLETORA PORTO VELHO /PORTO VELHO C-1 RO | RB | FT LT 230 kV COLETORA PORTO VELHO /PORTO VELHO C-1 RO | 010/2009 | IPCA | RBL | CC 010/2009 | 2011-11-15 | 2039-02-26 | 612721.85 | 2025-06-01 | Ativa |  | Contrato de Concessão nº 010/2009 *(Considera adicional de RGR relativo à prorrogação do encargo). * Receita Revisada no Ciclo 2014-2015. * Receita revisada em 10-06-2019 * Receita revisada em 19-06-2024
CHESF | LT 230 kV COTEGIPE /JACARACANGA BA | LT 230 kV COTEGIPE /JACARACANGA C-1 BA | RB | FT LT 230 kV COTEGIPE /JACARACANGA C-1 BA | 061/2001 | IPCA | RBNI | REA 3208/2011 | 2021-09-26 | 2057-11-25 | 814756.82 | 2025-06-01 | Ativa | T2011-029 | Racapacitar o circuito 1 da LT 230 kV Jacaranga / Cotegipe, com 16 km de extensão, de 251 MVA para 517 MVA por meio da troca de cabos condutores e cabos pára-raios e equipamentos associados. *(Inclui alterações estabelecidas pela Lei 12.783/2013) *(Receita revisada em 03/07/2024)
CHESF | LT 230 kV COTEGIPE /JACARACANGA BA | LT 230 kV COTEGIPE /JACARACANGA C-1 BA | RB | FT LT 230 kV COTEGIPE /JACARACANGA C-1 BA | 061/2001 | IPCA | RBSE | PRT 579/2012 | 2013-01-01 | 2043-01-01 | 305189.48 | 2025-06-01 | Ativa |  | *(RAP Portaria 579/2012 - Concessão prorrogada em 01/01/2013 – LEI 12783/2013 ) * Receita revisada no ciclo 2020-2021. * Receita revisada em 05-07-2024
CHESF | LT 230 kV COTEGIPE /JACARACANGA BA | LT 230 kV COTEGIPE /JACARACANGA C-1 BA | RB | FT LT 230 kV COTEGIPE /JACARACANGA C-1 BA | 061/2001 | IPCA | RMEL | REN 643/2014 | 2015-12-20 | 2049-04-07 | 299162.04 | 2025-06-01 | Ativa |  | SUBSTITUIÇÃO DA ESTRUTURA 26.Melhoria incluída no ciclo 2016-2017. *(Receita revisada em 06/07/2020) *(Receita revisada em 03/07/2024)
CHESF | LT 230 kV COTEGIPE /JACARACANGA BA | LT 230 kV COTEGIPE /JACARACANGA C-1 BA | RB | FT LT 230 kV COTEGIPE /JACARACANGA C-1 BA | 061/2001 | IPCA | RMEL | REN 905/2020 | 2018-07-11 | 2055-02-19 | 3117589.07 | 2025-06-01 | Ativa |  | Melhorias de Pequeno Porte sem RAP Prévia incluídas no processo de revisão da RAP das transmissoras prorrogadas de 2023, nos termos do Módulo 3 das Regras dos Serviços de Transmissão de Energia Elétrica. * Melhoria autorizada sem RAP Prévia incluído no reajuste do Ciclo 2024 - 2025 *(Receita revisada em 04/07/2024)
CHESF | LT 230 kV COTEGIPE /MATATU BA | LT 230 kV COTEGIPE /MATATU C-1 BA | RB | FT LT 230 kV COTEGIPE /MATATU C-1 BA | 061/2001 | IPCA | RBSE | PRT 579/2012 | 2013-01-01 | 2043-01-01 | 602347.66 | 2025-06-01 | Ativa |  | *(RAP Portaria 579/2012 - Concessão prorrogada em 01/01/2013 – LEI 12783/2013 ) * Receita revisada no ciclo 2020-2021. * Receita revisada em 05-07-2024
CHESF | LT 230 kV COTEGIPE /MATATU BA | LT 230 kV COTEGIPE /MATATU C-1 BA | RB | FT LT 230 kV COTEGIPE /MATATU C-1 BA | 061/2001 | IPCA | RBSE | PRT 120/2016 | 2017-07-01 | 2028-06-30 | 1690289.31 | 2025-06-01 | Ativa |  | Componente Financeiro apurado referente ao período de Janeiro/2013 a Junho/2017, com prazo de pagamento de 8 anos, conforme consta no § 3º e § 4º, do Art. 1º, da PRT 120/2016. * Receita revisada no ciclo 2020-2021. * Receita revisada em 05-07-2024
CHESF | LT 230 kV COTEGIPE /MATATU BA | LT 230 kV COTEGIPE /MATATU C-1 BA | RB | FT LT 230 kV COTEGIPE /MATATU C-1 BA | 061/2001 | IPCA | RMEL | REN 905/2020 | 2019-03-09 | 2051-07-09 | 873704 | 2025-06-01 | Ativa |  | Melhorias de Pequeno Porte sem RAP Prévia incluídas no processo de revisão da RAP das transmissoras prorrogadas de 2023, nos termos do Módulo 3 das Regras dos Serviços de Transmissão de Energia Elétrica. * Melhoria autorizada sem RAP Prévia incluído no reajuste do Ciclo 2024 - 2025 *(Receita revisada em 04/07/2024)
CHESF | LT 230 kV COTEMINAS /LAGOA DO CARRO PB/PE | LT 230 kV COTEMINAS /LAGOA DO CARRO C-1 PB/PE | RB | FT LT 230 kV COTEMINAS /LAGOA DO CARRO C-1 PB/PE | 061/2001 | IPCA | RBSE | PRT 579/2012 | 2013-01-01 | 2043-01-01 | 1307558.46 | 2025-06-01 | Ativa |  | *(RAP Portaria 579/2012 - Concessão prorrogada em 01/01/2013 – LEI 12783/2013 ) * Receita revisada no ciclo 2020-2021. * Receita revisada em 05-07-2024
CHESF | LT 230 kV COTEMINAS /LAGOA DO CARRO PB/PE | LT 230 kV COTEMINAS /LAGOA DO CARRO C-1 PB/PE | RB | FT LT 230 kV COTEMINAS /LAGOA DO CARRO C-1 PB/PE | 061/2001 | IPCA | RBSE | PRT 120/2016 | 2017-07-01 | 2028-06-30 | 3669229.98 | 2025-06-01 | Ativa |  | Componente Financeiro apurado referente ao período de Janeiro/2013 a Junho/2017, com prazo de pagamento de 8 anos, conforme consta no § 3º e § 4º, do Art. 1º, da PRT 120/2016. * Receita revisada no ciclo 2020-2021. * Receita revisada em 05-07-2024
CHESF | LT 230 kV COTEMINAS /LAGOA DO CARRO PB/PE | LT 230 kV COTEMINAS /LAGOA DO CARRO C-1 PB/PE | RB | FT LT 230 kV COTEMINAS /LAGOA DO CARRO C-1 PB/PE | 061/2001 | IPCA | RBSE | PRT 120/2016 | 2017-07-01 | 2042-12-31 | 3382581.73 | 2025-06-01 | Ativa |  | Parcela de RAP calculada de acordo com a PRT 120/2016 e incluída a partir do ciclo 2017-2018. * Receita revisada provisoriamente no reajuste do ciclo 2018-2019. * Receita revisada no ciclo 2020-2021. * Receita revisada em 05-07-2024
CHESF | LT 230 kV COTEMINAS /LAGOA DO CARRO PB/PE | LT 230 kV COTEMINAS /LAGOA DO CARRO C-1 PB/PE | RB | FT LT 230 kV COTEMINAS /LAGOA DO CARRO C-1 PB/PE | 061/2001 | IPCA | RBNI | REA 9687/2021 | 2020-10-22 | 2042-12-31 | 85625.95 | 2025-06-01 | Ativa |  | Parcela adicional de RAP para operação e manutenção de trechos de linha de transmissão em 230 kV, circuito duplo, entre o ponto de seccionamento da Linha de Transmissão 230 kV Pau Ferro – Coteminas na Subestação Lagoa do Carro, com 11 Km de extensão cada. *(Receita revisada em 03/07/2024)
ELETRONORTE | LT 230 kV COXIPO /NOBRES MT | LT 230 kV COXIPO /NOBRES C-1 MT | RB | FT LT 230 kV COXIPO /NOBRES C-1 MT | 058/2001 | IPCA | RBNI | REA 2384/2010 | 2012-12-20 | 2049-12-24 | 59373.06 | 2025-06-01 | Ativa | T2009-145 | Recapacitação por meio de retensionamento de 105 km, circuito simples, 1x795 kcmil, da linha de transmissão existente. *(Inclui alterações estabelecidas pela Lei 12.783/2013) *(Receita revisada em 06/07/2020) *(Receita revisada em 03/07/2024)
ELETRONORTE | LT 230 kV COXIPO /NOBRES MT | LT 230 kV COXIPO /NOBRES C-1 MT | RB | FT LT 230 kV COXIPO /NOBRES C-1 MT | 058/2001 | IPCA | RBSE | PRT 579/2012 | 2013-01-01 | 2043-01-01 | 2445474.51 | 2025-06-01 | Ativa |  | *(RAP Portaria 579/2012 - Concessão prorrogada em 01/01/2013 – LEI 12783/2013 ) * Receita revisada no ciclo 2020-2021. * Receita revisada em 05-07-2024
ELETRONORTE | LT 230 kV COXIPO /NOBRES MT | LT 230 kV COXIPO /NOBRES C-1 MT | RB | FT LT 230 kV COXIPO /NOBRES C-1 MT | 058/2001 | IPCA | RBSE | PRT 120/2016 | 2017-07-01 | 2028-06-30 | 5308938.68 | 2025-06-01 | Ativa |  | Componente Financeiro apurado referente ao período de Janeiro/2013 a Junho/2017, com prazo de pagamento de 8 anos, conforme consta no § 3º e § 4º, do Art. 1º, da PRT 120/2016. * Receita revisada no ciclo 2020-2021. * Receita revisada em 05-07-2024
ELETRONORTE | LT 230 kV COXIPO /NOBRES MT | LT 230 kV COXIPO /NOBRES C-1 MT | RB | FT LT 230 kV COXIPO /NOBRES C-1 MT | 058/2001 | IPCA | RBSE | PRT 120/2016 | 2017-07-01 | 2042-12-31 | 5091787.27 | 2025-06-01 | Ativa |  | Parcela de RAP calculada de acordo com a PRT 120/2016 e incluída a partir do ciclo 2017-2018. * Receita revisada provisoriamente no reajuste do ciclo 2018-2019. * Receita revisada no ciclo 2020-2021. * Receita revisada em 05-07-2024
CHESF | LT 230 kV CRATO II /TAUA II CE | LT 230 kV CRATO II /TAUA II C-1 CE | RB | FT LT 230 kV CRATO II /TAUA II C-1 CE | 007/2005 | IGPM | RBL | CC 007/2005 | 2007-12-28 | 2035-03-04 | 7510436.2 | 2025-06-01 | Ativa |  | Contrato de Concessão nº 007/2005 *(Considera adicional de RGR relativo à prorrogação do encargo)
CGT ELETROSUL | LT 230 kV CURITIBA /JOINV.NORTE PR/SC | LT 230 kV CURITIBA /JOINV.NORTE C-1 PR/SC | RB | FT LT 230 kV CURITIBA /JOINV.NORTE C-1 PR/SC | 057/2001 | IPCA | RBSE | PRT 579/2012 | 2013-01-01 | 2043-01-01 | 1521772.61 | 2025-06-01 | Ativa |  | *(RAP Portaria 579/2012 - Concessão prorrogada em 01/01/2013 – LEI 12783/2013 ) * Receita revisada no ciclo 2020-2021. * Receita revisada em 05-07-2024
CGT ELETROSUL | LT 230 kV CURITIBA /JOINV.NORTE PR/SC | LT 230 kV CURITIBA /JOINV.NORTE C-1 PR/SC | RB | FT LT 230 kV CURITIBA /JOINV.NORTE C-1 PR/SC | 057/2001 | IPCA | RBSE | PRT 120/2016 | 2017-07-01 | 2028-06-30 | 2670835.89 | 2025-06-01 | Ativa |  | Componente Financeiro apurado referente ao período de Janeiro/2013 a Junho/2017, com prazo de pagamento de 8 anos, conforme consta no § 3º e § 4º, do Art. 1º, da PRT 120/2016. * Receita revisada no ciclo 2020-2021. * Receita revisada em 05-07-2024
CGT ELETROSUL | LT 230 kV CURITIBA /JOINVILLE PR/SC | LT 230 kV CURITIBA /JOINVILLE C-1 PR/SC | RB | FT LT 230 kV CURITIBA /JOINVILLE C-1 PR/SC | 057/2001 | IPCA | RBSE | PRT 579/2012 | 2013-01-01 | 2043-01-01 | 1574519.81 | 2025-06-01 | Ativa |  | *(RAP Portaria 579/2012 - Concessão prorrogada em 01/01/2013 – LEI 12783/2013 ) * Receita revisada no ciclo 2020-2021. * Receita revisada em 05-07-2024
CGT ELETROSUL | LT 230 kV CURITIBA /JOINVILLE PR/SC | LT 230 kV CURITIBA /JOINVILLE C-1 PR/SC | RB | FT LT 230 kV CURITIBA /JOINVILLE C-1 PR/SC | 057/2001 | IPCA | RBSE | PRT 120/2016 | 2017-07-01 | 2028-06-30 | 2763411.56 | 2025-06-01 | Ativa |  | Componente Financeiro apurado referente ao período de Janeiro/2013 a Junho/2017, com prazo de pagamento de 8 anos, conforme consta no § 3º e § 4º, do Art. 1º, da PRT 120/2016. * Receita revisada no ciclo 2020-2021. * Receita revisada em 05-07-2024
CGT ELETROSUL | LT 230 kV CURITIBA /S.MATEUS SUL PR | LT 230 kV CURITIBA /S.MATEUS SUL C-1 PR | RB | FT LT 230 kV CURITIBA /S.MATEUS SUL C-1 PR | 057/2001 | IPCA | RBSE | PRT 579/2012 | 2013-01-01 | 2043-01-01 | 1842993.6 | 2025-06-01 | Ativa |  | *(RAP Portaria 579/2012 - Concessão prorrogada em 01/01/2013 – LEI 12783/2013 ) * Receita revisada no ciclo 2020-2021. * Receita revisada em 05-07-2024
CGT ELETROSUL | LT 230 kV CURITIBA /S.MATEUS SUL PR | LT 230 kV CURITIBA /S.MATEUS SUL C-1 PR | RB | FT LT 230 kV CURITIBA /S.MATEUS SUL C-1 PR | 057/2001 | IPCA | RBSE | PRT 120/2016 | 2017-07-01 | 2028-06-30 | 3234605.11 | 2025-06-01 | Ativa |  | Componente Financeiro apurado referente ao período de Janeiro/2013 a Junho/2017, com prazo de pagamento de 8 anos, conforme consta no § 3º e § 4º, do Art. 1º, da PRT 120/2016. * Receita revisada no ciclo 2020-2021. * Receita revisada em 05-07-2024
CGT ELETROSUL | LT 230 kV CURITIBA /S.MATEUS SUL PR | LT 230 kV CURITIBA /S.MATEUS SUL C-1 PR | RB | FT LT 230 kV CURITIBA /S.MATEUS SUL C-1 PR | 057/2001 | IPCA | RBSE | PRT 120/2016 | 2017-07-01 | 2042-12-31 | 2739766.95 | 2025-06-01 | Ativa |  | Parcela de RAP calculada de acordo com a PRT 120/2016 e incluída a partir do ciclo 2017-2018. * Receita revisada provisoriamente no reajuste do ciclo 2018-2019. * Receita revisada no ciclo 2020-2021. * Receita revisada em 05-07-2024
CHESF | LT 230 kV DELM. GOUVEIA /FORTALEZA II CE | LT 230 kV DELM. GOUVEIA /FORTALEZA II C-2 CE | RB | FT LT 230 kV DELM. GOUVEIA /FORTALEZA II C-2 CE | 061/2001 | IPCA | RBSE | PRT 579/2012 | 2013-01-01 | 2043-01-01 | 122748.28 | 2025-06-01 | Ativa |  | *(RAP Portaria 579/2012 - Concessão prorrogada em 01/01/2013 – LEI 12783/2013 ) * Receita revisada no ciclo 2020-2021. * Receita revisada em 05-07-2024
CHESF | LT 230 kV DELM. GOUVEIA /FORTALEZA II CE | LT 230 kV DELM. GOUVEIA /FORTALEZA II C-2 CE | RB | FT LT 230 kV DELM. GOUVEIA /FORTALEZA II C-2 CE | 061/2001 | IPCA | RBSE | PRT 120/2016 | 2017-07-01 | 2028-06-30 | 344452.42 | 2025-06-01 | Ativa |  | Componente Financeiro apurado referente ao período de Janeiro/2013 a Junho/2017, com prazo de pagamento de 8 anos, conforme consta no § 3º e § 4º, do Art. 1º, da PRT 120/2016. * Receita revisada no ciclo 2020-2021. * Receita revisada em 05-07-2024
CHESF | LT 230 kV DELM. GOUVEIA /FORTALEZA II CE | LT 230 kV DELM. GOUVEIA /FORTALEZA II C-2 CE | RB | FT LT 230 kV DELM. GOUVEIA /FORTALEZA II C-2 CE | 061/2001 | IPCA | RBSE | PRT 120/2016 | 2017-07-01 | 2042-12-31 | 317543.05 | 2025-06-01 | Ativa |  | Parcela de RAP calculada de acordo com a PRT 120/2016 e incluída a partir do ciclo 2017-2018. * Receita revisada provisoriamente no reajuste do ciclo 2018-2019. * Receita revisada no ciclo 2020-2021. * Receita revisada em 05-07-2024
CHESF | LT 230 kV DELM. GOUVEIA /FORTALEZA II CE | LT 230 kV DELM. GOUVEIA /FORTALEZA II C-1 CE | RB | FT LT 230 kV DELM. GOUVEIA /FORTALEZA II C-1 CE | 061/2001 | IPCA | RBSE | PRT 579/2012 | 2013-01-01 | 2043-01-01 | 122748.28 | 2025-06-01 | Ativa |  | *(RAP Portaria 579/2012 - Concessão prorrogada em 01/01/2013 – LEI 12783/2013 ) * Receita revisada no ciclo 2020-2021. * Receita revisada em 05-07-2024
CHESF | LT 230 kV DELM. GOUVEIA /FORTALEZA II CE | LT 230 kV DELM. GOUVEIA /FORTALEZA II C-1 CE | RB | FT LT 230 kV DELM. GOUVEIA /FORTALEZA II C-1 CE | 061/2001 | IPCA | RBSE | PRT 120/2016 | 2017-07-01 | 2028-06-30 | 344452.42 | 2025-06-01 | Ativa |  | Componente Financeiro apurado referente ao período de Janeiro/2013 a Junho/2017, com prazo de pagamento de 8 anos, conforme consta no § 3º e § 4º, do Art. 1º, da PRT 120/2016. * Receita revisada no ciclo 2020-2021. * Receita revisada em 05-07-2024
CHESF | LT 230 kV DELM. GOUVEIA /FORTALEZA II CE | LT 230 kV DELM. GOUVEIA /FORTALEZA II C-1 CE | RB | FT LT 230 kV DELM. GOUVEIA /FORTALEZA II C-1 CE | 061/2001 | IPCA | RBSE | PRT 120/2016 | 2017-07-01 | 2042-12-31 | 317543.05 | 2025-06-01 | Ativa |  | Parcela de RAP calculada de acordo com a PRT 120/2016 e incluída a partir do ciclo 2017-2018. * Receita revisada provisoriamente no reajuste do ciclo 2018-2019. * Receita revisada no ciclo 2020-2021. * Receita revisada em 05-07-2024
CHESF | LT 230 kV DELM. GOUVEIA /FORTALEZA II CE | LT 230 kV DELM. GOUVEIA /FORTALEZA II C-1 CE | RB | FT LT 230 kV DELM. GOUVEIA /FORTALEZA II C-1 CE | 061/2001 | IPCA | RMEL | REN 905/2020 | 2021-05-17 | 2054-05-16 | 146872.03 | 2025-06-01 | Ativa |  | Melhorias de Pequeno Porte sem RAP Prévia incluídas no processo de revisão da RAP das transmissoras prorrogadas de 2023, nos termos do Módulo 3 das Regras dos Serviços de Transmissão de Energia Elétrica. * Melhoria autorizada sem RAP Prévia incluído no reajuste do Ciclo 2024 - 2025 *(Receita revisada em 04/07/2024)
CGT ELETROSUL | LT 230 kV DOURADOS /GUAIRA MS/PR | LT 230 kV DOURADOS /GUAIRA C-1 MS/PR | RB | FT LT 230 kV DOURADOS /GUAIRA C-1 MS/PR | 057/2001 | IPCA | RBSE | PRT 579/2012 | 2013-01-01 | 2043-01-01 | 3577018.43 | 2025-06-01 | Ativa |  | *(RAP Portaria 579/2012 - Concessão prorrogada em 01/01/2013 – LEI 12783/2013 ) * Receita revisada no ciclo 2020-2021. * Receita revisada em 05-07-2024
CGT ELETROSUL | LT 230 kV DOURADOS /GUAIRA MS/PR | LT 230 kV DOURADOS /GUAIRA C-1 MS/PR | RB | FT LT 230 kV DOURADOS /GUAIRA C-1 MS/PR | 057/2001 | IPCA | RBSE | PRT 120/2016 | 2017-07-01 | 2028-06-30 | 6277961.07 | 2025-06-01 | Ativa |  | Componente Financeiro apurado referente ao período de Janeiro/2013 a Junho/2017, com prazo de pagamento de 8 anos, conforme consta no § 3º e § 4º, do Art. 1º, da PRT 120/2016. * Receita revisada no ciclo 2020-2021. * Receita revisada em 05-07-2024
CGT ELETROSUL | LT 230 kV DOURADOS /GUAIRA MS/PR | LT 230 kV DOURADOS /GUAIRA C-1 MS/PR | RB | FT LT 230 kV DOURADOS /GUAIRA C-1 MS/PR | 057/2001 | IPCA | RBSE | PRT 120/2016 | 2017-07-01 | 2042-12-31 | 5317542.53 | 2025-06-01 | Ativa |  | Parcela de RAP calculada de acordo com a PRT 120/2016 e incluída a partir do ciclo 2017-2018. * Receita revisada provisoriamente no reajuste do ciclo 2018-2019. * Receita revisada no ciclo 2020-2021. * Receita revisada em 05-07-2024
CGT ELETROSUL | LT 230 kV DOURADOS /GUAIRA MS/PR | LT 230 kV DOURADOS /GUAIRA C-1 MS/PR | RB | FT LT 230 kV DOURADOS /GUAIRA C-1 MS/PR | 057/2001 | IPCA | RMEL | REN 905/2020 | 2021-03-24 | 2057-09-19 | 74424.31 | 2025-06-01 | Ativa |  | Melhorias de Pequeno Porte sem RAP Prévia incluídas no processo de revisão da RAP das transmissoras prorrogadas de 2023, nos termos do Módulo 3 das Regras dos Serviços de Transmissão de Energia Elétrica. * Melhoria autorizada sem RAP Prévia incluído no reajuste do Ciclo 2024 - 2025 *(Receita revisada em 04/07/2024)
CHESF | LT 230 kV EUNAPOLIS /TEIX. FREITAS II BA | LT 230 kV EUNAPOLIS /TEIX. FREITAS II C-2 BA | RB | FT LT 230 kV EUNAPOLIS /TEIX. FREITAS II C-2 BA | 018/2009 | IPCA | RBL | CC 018/2009 | 2009-08-03 | 2039-08-03 | 9617995.48 | 2025-06-01 | Ativa | T2009-224 | Contrato de Concessão nº018/2009 *(Considera adicional de RGR relativo à prorrogação do encargo) * Receita Revisada no Ciclo 2015-2016. * Receita revisada no ciclo 2020-2021. * Receita revisada em 11-06-2025
CHESF | LT 230 kV EUNAPOLIS /TEIX. FREITAS II BA | LT 230 kV EUNAPOLIS /TEIX. FREITAS II C-1 BA | RB | FT LT 230 kV EUNAPOLIS /TEIX. FREITAS II C-1 BA | 014/2008 | IPCA | RBL | CC 014/2008 | 2008-10-16 | 2038-10-16 | 3863074.65 | 2025-06-01 | Ativa | T2000-256 | Contrato de Concessão nº 014/2008 *(Considera adicional de RGR relativo à prorrogação do encargo). * Receita Revisada no Ciclo 2014-2015. * Receita revisada em 10-06-2019 * Receita revisada em 19-06-2024
CHESF | LT 230 kV EXTREMOZ II /NATAL III RN | LT 230 kV EXTREMOZ II /NATAL III C-2 RN | RB | FT LT 230 kV EXTREMOZ II /NATAL III C-2 RN | 061/2001 | IPCA | RBSE | PRT 579/2012 | 2013-01-01 | 2043-01-01 | 1096635.09 | 2025-06-01 | Ativa |  | *(RAP Portaria 579/2012 - Concessão prorrogada em 01/01/2013 – LEI 12783/2013 ) * Receita revisada no ciclo 2020-2021. * Receita revisada em 05-07-2024
CHESF | LT 230 kV EXTREMOZ II /NATAL III RN | LT 230 kV EXTREMOZ II /NATAL III C-2 RN | RB | FT LT 230 kV EXTREMOZ II /NATAL III C-2 RN | 061/2001 | IPCA | RBSE | PRT 120/2016 | 2017-07-01 | 2028-06-30 | 3077343.37 | 2025-06-01 | Ativa |  | Componente Financeiro apurado referente ao período de Janeiro/2013 a Junho/2017, com prazo de pagamento de 8 anos, conforme consta no § 3º e § 4º, do Art. 1º, da PRT 120/2016. * Receita revisada no ciclo 2020-2021. * Receita revisada em 05-07-2024
CHESF | LT 230 kV EXTREMOZ II /NATAL III RN | LT 230 kV EXTREMOZ II /NATAL III C-2 RN | RB | FT LT 230 kV EXTREMOZ II /NATAL III C-2 RN | 061/2001 | IPCA | RBSE | PRT 120/2016 | 2017-07-01 | 2042-12-31 | 2836934.6 | 2025-06-01 | Ativa |  | Parcela de RAP calculada de acordo com a PRT 120/2016 e incluída a partir do ciclo 2017-2018. * Receita revisada provisoriamente no reajuste do ciclo 2018-2019. * Receita revisada no ciclo 2020-2021. * Receita revisada em 05-07-2024
CHESF | LT 230 kV EXTREMOZ II /NATAL III RN | LT 230 kV EXTREMOZ II /NATAL III C-2 RN | RB | FT LT 230 kV EXTREMOZ II /NATAL III C-2 RN | 061/2001 | IPCA | RBNI | REA 3208/2011 | 2020-01-06 | 2057-01-09 | 1584331.25 | 2025-06-01 | Ativa | T2011-151 | Implantar o circuito 2 da LT 230 kV Extremoz II / Natal III originado do seccionamento do circuito 2 da LT 230 kV Campina Grande II / Natal III. (Nova configuração: Instalar o circuito LT 230 kV EXTREMOZ II /NATAL III C-1 RN originado do seccionamento do circuito LT 230 kV C.GRANDE III /NATAL III C-1 PB/RN na SE EXTREMOZ II). *(Receita revisada em 03/07/2024)
CHESF | LT 230 kV EXTREMOZ II /NATAL III RN | LT 230 kV EXTREMOZ II /NATAL III C-2 RN | RB | FT LT 230 kV EXTREMOZ II /NATAL III C-2 RN | 061/2001 | IPCA | RBNI | DSP 1073/2022 | 2021-06-04 | 2042-12-31 | 10873.78 | 2025-06-01 | Ativa |  | Parcela adicional de RAP para operação e manutenção de trecho de Linha de Transmissão em 230 kV, circuito duplo, Campina Grande II -Natal III C2, originado do seccionamento da Linha de Transmissão 230 kV Campina Grande II - Natal II C2, e a subestação seccionadora Natal III, com 1 km de extensão. *(Receita revisada em 03/07/2024)
CHESF | LT 230 kV EXTREMOZ II /NATAL III RN | LT 230 kV EXTREMOZ II /NATAL III C-1 RN | RB | FT LT 230 kV EXTREMOZ II /NATAL III C-1 RN | 061/2001 | IPCA | RBSE | PRT 579/2012 | 2013-01-01 | 2043-01-01 | 28829.48 | 2025-06-01 | Ativa |  | *(RAP Portaria 579/2012 - Concessão prorrogada em 01/01/2013 – LEI 12783/2013 ) * Receita revisada no ciclo 2020-2021. * Receita revisada em 05-07-2024
CHESF | LT 230 kV EXTREMOZ II /NATAL III RN | LT 230 kV EXTREMOZ II /NATAL III C-1 RN | RB | FT LT 230 kV EXTREMOZ II /NATAL III C-1 RN | 061/2001 | IPCA | RBSE | PRT 120/2016 | 2017-07-01 | 2028-06-30 | 80900.39 | 2025-06-01 | Ativa |  | Componente Financeiro apurado referente ao período de Janeiro/2013 a Junho/2017, com prazo de pagamento de 8 anos, conforme consta no § 3º e § 4º, do Art. 1º, da PRT 120/2016. * Receita revisada no ciclo 2020-2021. * Receita revisada em 05-07-2024
CHESF | LT 230 kV EXTREMOZ II /NATAL III RN | LT 230 kV EXTREMOZ II /NATAL III C-1 RN | RB | FT LT 230 kV EXTREMOZ II /NATAL III C-1 RN | 061/2001 | IPCA | RBSE | PRT 120/2016 | 2017-07-01 | 2042-12-31 | 74580.27 | 2025-06-01 | Ativa |  | Parcela de RAP calculada de acordo com a PRT 120/2016 e incluída a partir do ciclo 2017-2018. * Receita revisada provisoriamente no reajuste do ciclo 2018-2019. * Receita revisada no ciclo 2020-2021. * Receita revisada em 05-07-2024
CHESF | LT 230 kV EXTREMOZ II /NATAL III RN | LT 230 kV EXTREMOZ II /NATAL III C-1 RN | RB | FT LT 230 kV EXTREMOZ II /NATAL III C-1 RN | 061/2001 | IPCA | RBNI | REA 10141/2021 | 2016-08-15 | 2042-12-31 | 94997.2 | 2025-06-01 | Ativa |  | Parcela adicional de RAP para operação e manutenção de trecho de linha de transmissão em 230 kV, circuito simples, entre o ponto de seccionamento da linha de transmissão 230 kV Campina Grande II - Natal III e a subestação seccionadora Extremoz II, com 16,5 km de extensão. *(Receita revisada em 03/07/2024)
CHESF | LT 230 kV EXTREMOZ II /NATAL III RN | LT 230 kV EXTREMOZ II /NATAL III C-1 RN | RB | FT LT 230 kV EXTREMOZ II /NATAL III C-1 RN | 061/2001 | IPCA | RBNI | DSP 1073/2022 | 2021-06-04 | 2042-12-31 | 10873.78 | 2025-06-01 | Ativa |  | Parcela adicional de RAP para operação e manutenção de trecho de Linha de Transmissão em 230 kV, circuito duplo, Campina Grande II -Natal III C1, originado do seccionamento da Linha de Transmissão 230 kV Campina Grande II - Natal II C1, e a subestação seccionadora Natal III, com 1 km de extensão. *(Receita revisada em 03/07/2024)
CGT ELETROSUL | LT 230 kV FARROUPILHA /MONTE CLARO RS | LT 230 kV FARROUPILHA /MONTE CLARO C-2 RS | RB | FT LT 230 kV FARROUPILHA /MONTE CLARO C-2 RS | 057/2001 | IPCA | RBSE | PRT 579/2012 | 2013-01-01 | 2043-01-01 | 489569.85 | 2025-06-01 | Ativa |  | *(RAP Portaria 579/2012 - Concessão prorrogada em 01/01/2013 – LEI 12783/2013 ) * Receita revisada no ciclo 2020-2021. * Receita revisada em 05-07-2024
CGT ELETROSUL | LT 230 kV FARROUPILHA /MONTE CLARO RS | LT 230 kV FARROUPILHA /MONTE CLARO C-1 RS | RB | FT LT 230 kV FARROUPILHA /MONTE CLARO C-1 RS | 057/2001 | IPCA | RBSE | PRT 579/2012 | 2013-01-01 | 2043-01-01 | 488938.15 | 2025-06-01 | Ativa |  | *(RAP Portaria 579/2012 - Concessão prorrogada em 01/01/2013 – LEI 12783/2013 ) * Receita revisada no ciclo 2020-2021. * Receita revisada em 05-07-2024
CGT ELETROSUL | LT 230 kV FARROUPILHA /MONTE CLARO RS | LT 230 kV FARROUPILHA /MONTE CLARO C-1 RS | RB | FT LT 230 kV FARROUPILHA /MONTE CLARO C-1 RS | 057/2001 | IPCA | RMEL | REA 7759/2019 | 2020-03-09 | 2056-09-25 | 164267.89 | 2025-06-01 | Ativa | T2019-010 | Adequação na LT 230 kV Farroupilha / Monte Claro C-1, com a substituição de fundações metálicas e cabos contrapeso de 16 torres. *(Receita revisada em 03/07/2024)
CHESF | LT 230 kV FEIRA DE SANTANA III /G.MANGABEIRA BA | LT 230 kV FEIRA DE SANTANA III /G.MANGABEIRA C-1 BA | RB | FT LT 230 kV FEIRA DE SANTANA III /G.MANGABEIRA C-1 BA | 061/2001 | IPCA | RBSE | PRT 579/2012 | 2013-01-01 | 2043-01-01 | 669138.06 | 2025-06-01 | Ativa |  | *(RAP Portaria 579/2012 - Concessão prorrogada em 01/01/2013 – LEI 12783/2013 ) * Receita revisada no ciclo 2020-2021. * Receita revisada em 05-07-2024
CHESF | LT 230 kV FEIRA DE SANTANA III /G.MANGABEIRA BA | LT 230 kV FEIRA DE SANTANA III /G.MANGABEIRA C-1 BA | RB | FT LT 230 kV FEIRA DE SANTANA III /G.MANGABEIRA C-1 BA | 061/2001 | IPCA | RBSE | PRT 120/2016 | 2017-07-01 | 2028-06-30 | 1877714.46 | 2025-06-01 | Ativa |  | Componente Financeiro apurado referente ao período de Janeiro/2013 a Junho/2017, com prazo de pagamento de 8 anos, conforme consta no § 3º e § 4º, do Art. 1º, da PRT 120/2016. * Receita revisada no ciclo 2020-2021. * Receita revisada em 05-07-2024
CHESF | LT 230 kV FEIRA DE SANTANA III /G.MANGABEIRA BA | LT 230 kV FEIRA DE SANTANA III /G.MANGABEIRA C-1 BA | RB | FT LT 230 kV FEIRA DE SANTANA III /G.MANGABEIRA C-1 BA | 061/2001 | IPCA | RBNI | REA 2891/2011 | 2015-11-30 | 2052-10-02 | 54139.17 | 2025-06-01 | Ativa | T2018-073 | Receita resultante do seccionamento do circuito LT 230 kV CAMACARI II /G.MANGABEIRA C-2 BA na SE FEIRA DE SANTANA III . Complementar o segundo circuito da LT 230 kV Camaçari II - Gov. Mangabeira, para separar este do circuito sob responsabilidade da Afluente. *(Inclui alterações estabelecidas pela Lei 12.783/2013).*(Receita revisada em 06/07/2020) *(Receita revisada em 03/07/2024)
CHESF | LT 230 kV FEIRA DE SANTANA III /G.MANGABEIRA BA | LT 230 kV FEIRA DE SANTANA III /G.MANGABEIRA C-1 BA | RB | FT LT 230 kV FEIRA DE SANTANA III /G.MANGABEIRA C-1 BA | 061/2001 | IPCA | RBNI | DSP 337/2023 | 2022-09-26 | 2042-12-31 | 356927.86 | 2025-06-01 | Ativa |  | Parcela adicional de RAP para operação e manutenção de trecho de Linha de Transmissão em 230 kV, circuito duplo, Governador Mangabeira -Feira de Santana III C1, originado do seccionamento da Linha de Transmissão 230 kV Governador Mangabeira - Camaçari II C2 na Subestação seccionadora Feira de Santana III, com 54,17 km de extensão. *(Receita revisada em 03/07/2024)
CHESF | LT 230 kV FEIRA DE SANTANA III /G.MANGABEIRA BA | LT 230 kV FEIRA DE SANTANA III /G.MANGABEIRA C-1 BA | RB | FT LT 230 kV FEIRA DE SANTANA III /G.MANGABEIRA C-1 BA | 061/2001 | IPCA | RMEL | REN 905/2020 | 2022-12-25 | 2059-12-29 | 95703.98 | 2025-06-01 | Ativa |  | Melhorias de Pequeno Porte sem RAP Prévia incluídas no processo de revisão da RAP das transmissoras prorrogadas de 2023, nos termos do Módulo 3 das Regras dos Serviços de Transmissão de Energia Elétrica. * Melhoria autorizada sem RAP Prévia incluído no reajuste do Ciclo 2024 - 2025 *(Receita revisada em 04/07/2024)
CHESF | LT 230 kV FLORESTA II /BOM NOME PE | LT 230 kV FLORESTA II /BOM NOME C-2 PE | RB | FT LT 230 kV FLORESTA II /BOM NOME C-2 PE | 061/2001 | IPCA | RBNIA | DSP 2563/2023 |  |  | 138193.83 | 2025-06-01 | Prevista | T2023-129 | Instalar o circuito LT 230 kV FLORESTA II /BOM NOME C-3 PE originado do seccionamento do circuito LT 230 kV P.AFONSO III /BOM NOME C-3 AL/PE na SE FLORESTA II
CHESF | LT 230 kV FLORESTA II /BOM NOME PE | LT 230 kV FLORESTA II /BOM NOME C-1 PE | RB | FT LT 230 kV FLORESTA II /BOM NOME C-1 PE | 061/2001 | IPCA | RBSE | PRT 579/2012 | 2013-01-01 | 2043-01-01 | 1678443.82 | 2025-06-01 | Ativa |  | *(RAP Portaria 579/2012 - Concessão prorrogada em 01/01/2013 – LEI 12783/2013 ) * Receita revisada no ciclo 2020-2021. * Receita revisada em 05-07-2024
CHESF | LT 230 kV FLORESTA II /BOM NOME PE | LT 230 kV FLORESTA II /BOM NOME C-1 PE | RB | FT LT 230 kV FLORESTA II /BOM NOME C-1 PE | 061/2001 | IPCA | RBNI | REA 10264/2021 | 2019-04-05 | 2042-12-31 | 2711.75 | 2025-06-01 | Ativa |  | Parcela adicional de RAP para operação e manutenção de um trecho de LT em 230 kV entre o ponto de seccionamento da Linha de Transmissão 230 kV Paulo Afonso III – Bom Nome C-2 e a Subestação seccionadora Floresta II, com 0,3 km de extensão. *(Receita revisada em 03/07/2024)
CGT ELETROSUL | LT 230 kV FORQUILHINHA /L.GRANDE SC/RS | LT 230 kV FORQUILHINHA /L.GRANDE C-1 SC/RS | RB | FT LT 230 kV FORQUILHINHA /L.GRANDE C-1 SC/RS | 057/2001 | IPCA | RBSE | PRT 579/2012 | 2013-01-01 | 2043-01-01 | 216452.84 | 2025-06-01 | Ativa |  | *(RAP Portaria 579/2012 - Concessão prorrogada em 01/01/2013 – LEI 12783/2013 ) * Receita revisada no ciclo 2020-2021. * Receita revisada em 05-07-2024
CGT ELETROSUL | LT 230 kV FORQUILHINHA /L.GRANDE SC/RS | LT 230 kV FORQUILHINHA /L.GRANDE C-1 SC/RS | RB | FT LT 230 kV FORQUILHINHA /L.GRANDE C-1 SC/RS | 057/2001 | IPCA | RMEL | REN 643/2014 | 2016-03-21 | 2044-03-20 | 9935.66 | 2025-06-01 | Ativa |  | Substituição de torres de transmissão (Torres Nº 135, 136 e 137) * Melhoria autorizada sem RAP Prévia incluído no reajuste do Ciclo 2017 - 2018 *(Receita revisada em 06/07/2020) *(Receita revisada em 03/07/2024)
CGT ELETROSUL | LT 230 kV FORQUILHINHA /SIDEROPOL.ESU SC | LT 230 kV FORQUILHINHA /SIDEROPOL.ESU C-1 SC | RB | FT LT 230 kV FORQUILHINHA /SIDEROPOL.ESU C-1 SC | 057/2001 | IPCA | RBSE | PRT 579/2012 | 2013-01-01 | 2043-01-01 | 216452.84 | 2025-06-01 | Ativa |  | *(RAP Portaria 579/2012 - Concessão prorrogada em 01/01/2013 – LEI 12783/2013 ) * Receita revisada no ciclo 2020-2021. * Receita revisada em 05-07-2024
CHESF | LT 230 kV FORTALEZA /FORTALEZA II CE | LT 230 kV FORTALEZA /FORTALEZA II C-3 CE | RB | FT LT 230 kV FORTALEZA /FORTALEZA II C-3 CE | 061/2001 | IPCA | RBSE | PRT 579/2012 | 2013-01-01 | 2043-01-01 | 7118.65 | 2025-06-01 | Ativa |  | *(RAP Portaria 579/2012 - Concessão prorrogada em 01/01/2013 – LEI 12783/2013 ) * Receita revisada no ciclo 2020-2021. * Receita revisada em 05-07-2024
CHESF | LT 230 kV FORTALEZA /FORTALEZA II CE | LT 230 kV FORTALEZA /FORTALEZA II C-2 CE | RB | FT LT 230 kV FORTALEZA /FORTALEZA II C-2 CE | 061/2001 | IPCA | RBSE | PRT 579/2012 | 2013-01-01 | 2043-01-01 | 7118.65 | 2025-06-01 | Ativa |  | *(RAP Portaria 579/2012 - Concessão prorrogada em 01/01/2013 – LEI 12783/2013 ) * Receita revisada no ciclo 2020-2021. * Receita revisada em 05-07-2024
CHESF | LT 230 kV FORTALEZA /FORTALEZA II CE | LT 230 kV FORTALEZA /FORTALEZA II C-1 CE | RB | FT LT 230 kV FORTALEZA /FORTALEZA II C-1 CE | 061/2001 | IPCA | RBSE | PRT 579/2012 | 2013-01-01 | 2043-01-01 | 7118.65 | 2025-06-01 | Ativa |  | *(RAP Portaria 579/2012 - Concessão prorrogada em 01/01/2013 – LEI 12783/2013 ) * Receita revisada no ciclo 2020-2021. * Receita revisada em 05-07-2024
CHESF | LT 230 kV FORTALEZA II /PICI II CE | LT 230 kV FORTALEZA II /PICI II C-2 CE | RB | FT LT 230 kV FORTALEZA II /PICI II C-2 CE | 061/2001 | IPCA | RBSE | PRT 579/2012 | 2013-01-01 | 2043-01-01 | 435814.03 | 2025-06-01 | Ativa |  | *(RAP Portaria 579/2012 - Concessão prorrogada em 01/01/2013 – LEI 12783/2013 ) * Receita revisada no ciclo 2020-2021. * Receita revisada em 05-07-2024
CHESF | LT 230 kV FORTALEZA II /PICI II CE | LT 230 kV FORTALEZA II /PICI II C-2 CE | RB | FT LT 230 kV FORTALEZA II /PICI II C-2 CE | 061/2001 | IPCA | RBSE | PRT 120/2016 | 2017-07-01 | 2028-06-30 | 1222967.81 | 2025-06-01 | Ativa |  | Componente Financeiro apurado referente ao período de Janeiro/2013 a Junho/2017, com prazo de pagamento de 8 anos, conforme consta no § 3º e § 4º, do Art. 1º, da PRT 120/2016. * Receita revisada no ciclo 2020-2021. * Receita revisada em 05-07-2024
CHESF | LT 230 kV FORTALEZA II /PICI II CE | LT 230 kV FORTALEZA II /PICI II C-2 CE | RB | FT LT 230 kV FORTALEZA II /PICI II C-2 CE | 061/2001 | IPCA | RBSE | PRT 120/2016 | 2017-07-01 | 2042-12-31 | 1127426.9 | 2025-06-01 | Ativa |  | Parcela de RAP calculada de acordo com a PRT 120/2016 e incluída a partir do ciclo 2017-2018. * Receita revisada provisoriamente no reajuste do ciclo 2018-2019. * Receita revisada no ciclo 2020-2021. * Receita revisada em 05-07-2024
CHESF | LT 230 kV FORTALEZA II /PICI II CE | LT 230 kV FORTALEZA II /PICI II C-2 CE | RB | FT LT 230 kV FORTALEZA II /PICI II C-2 CE | 061/2001 | IPCA | RMEL | REN 905/2020 | 2017-08-31 | 2054-09-04 | 28052.27 | 2025-06-01 | Ativa |  | Melhorias de Pequeno Porte sem RAP Prévia incluídas no processo de revisão da RAP das transmissoras prorrogadas de 2023, nos termos do Módulo 3 das Regras dos Serviços de Transmissão de Energia Elétrica. * Melhoria autorizada sem RAP Prévia incluído no reajuste do Ciclo 2024 - 2025 *(Receita revisada em 04/07/2024)
CHESF | LT 230 kV FORTALEZA II /PICI II CE | LT 230 kV FORTALEZA II /PICI II C-1 CE | RB | FT LT 230 kV FORTALEZA II /PICI II C-1 CE | 061/2001 | IPCA | RBSE | PRT 579/2012 | 2013-01-01 | 2043-01-01 | 435814.03 | 2025-06-01 | Ativa |  | *(RAP Portaria 579/2012 - Concessão prorrogada em 01/01/2013 – LEI 12783/2013 ) * Receita revisada no ciclo 2020-2021. * Receita revisada em 05-07-2024
CHESF | LT 230 kV FORTALEZA II /PICI II CE | LT 230 kV FORTALEZA II /PICI II C-1 CE | RB | FT LT 230 kV FORTALEZA II /PICI II C-1 CE | 061/2001 | IPCA | RBSE | PRT 120/2016 | 2017-07-01 | 2028-06-30 | 1222967.81 | 2025-06-01 | Ativa |  | Componente Financeiro apurado referente ao período de Janeiro/2013 a Junho/2017, com prazo de pagamento de 8 anos, conforme consta no § 3º e § 4º, do Art. 1º, da PRT 120/2016. * Receita revisada no ciclo 2020-2021. * Receita revisada em 05-07-2024
CHESF | LT 230 kV FORTALEZA II /PICI II CE | LT 230 kV FORTALEZA II /PICI II C-1 CE | RB | FT LT 230 kV FORTALEZA II /PICI II C-1 CE | 061/2001 | IPCA | RBSE | PRT 120/2016 | 2017-07-01 | 2042-12-31 | 1127426.9 | 2025-06-01 | Ativa |  | Parcela de RAP calculada de acordo com a PRT 120/2016 e incluída a partir do ciclo 2017-2018. * Receita revisada provisoriamente no reajuste do ciclo 2018-2019. * Receita revisada no ciclo 2020-2021. * Receita revisada em 05-07-2024
CHESF | LT 230 kV FORTALEZA II /PICI II CE | LT 230 kV FORTALEZA II /PICI II C-1 CE | RB | FT LT 230 kV FORTALEZA II /PICI II C-1 CE | 061/2001 | IPCA | RMEL | REN 905/2020 | 2020-12-03 | 2054-04-09 | 302472.57 | 2025-06-01 | Ativa |  | Melhorias de Pequeno Porte sem RAP Prévia incluídas no processo de revisão da RAP das transmissoras prorrogadas de 2023, nos termos do Módulo 3 das Regras dos Serviços de Transmissão de Energia Elétrica. * Melhoria autorizada sem RAP Prévia incluído no reajuste do Ciclo 2024 - 2025 *(Receita revisada em 04/07/2024)
Nova Era Catarina | LT 230 kV FOZ DO CHAPECO /CHAPECOENSE RS/SC | LT 230 kV FOZ DO CHAPECO /CHAPECOENSE C-2 RS/SC | RB | FT LT 230 kV FOZ DO CHAPECO /CHAPECOENSE C-2 RS/SC | 012/2024 | IPCA | RBL | CC 012/2024 |  |  | 452125.54 | 2025-06-01 | Prevista | T2024-201 | - SE 230/138 kV Chapecoense (Pátios de 230 e Transformação 230/138 kV) - Seccionamentos das LTs 230 kV Foz do Chapecó – Xanxerê – C1 e C2 na subestação Chapecoense
Nova Era Catarina | LT 230 kV FOZ DO CHAPECO /CHAPECOENSE RS/SC | LT 230 kV FOZ DO CHAPECO /CHAPECOENSE C-1 RS/SC | RB | FT LT 230 kV FOZ DO CHAPECO /CHAPECOENSE C-1 RS/SC | 012/2024 | IPCA | RBL | CC 012/2024 |  |  | 452125.54 | 2025-06-01 | Prevista | T2024-201 | - SE 230/138 kV Chapecoense (Pátios de 230 e Transformação 230/138 kV) - Seccionamentos das LTs 230 kV Foz do Chapecó – Xanxerê – C1 e C2 na subestação Chapecoense
CGT ELETROSUL | LT 230 kV FOZ DO CHAPECO /GUARITA RS | LT 230 kV FOZ DO CHAPECO /GUARITA C-1 RS | RB | FT LT 230 kV FOZ DO CHAPECO /GUARITA C-1 RS | 002/2011 | IPCA | RBNI | REA 6427/2017 | 2016-10-28 | 2041-06-15 | 969177.63 | 2025-06-01 | Ativa |  | Parcela adicional de RAP para operação e manutenção de linha que foi transferida à Eletrosul após a SE Foz do Chapecó integrar a Rede Básica *(Receita revisada em 21/06/2021)
CGT ELETROSUL | LT 230 kV FOZ DO CHAPECO /PINHALZINHO RS/SC | LT 230 kV FOZ DO CHAPECO /PINHALZINHO C-2 RS/SC | RB | FT LT 230 kV FOZ DO CHAPECO /PINHALZINHO C-2 RS/SC | 007/2014 | IPCA | RBL | CC 007/2014 | 2018-02-28 | 2044-01-29 | 2042428.82 | 2025-06-01 | Ativa | T2014-021-C | * Receita revisada em 10-06-2019 * Receita revisada em 19-06-2024
CGT ELETROSUL | LT 230 kV FOZ DO CHAPECO /PINHALZINHO RS/SC | LT 230 kV FOZ DO CHAPECO /PINHALZINHO C-1 RS/SC | RB | FT LT 230 kV FOZ DO CHAPECO /PINHALZINHO C-1 RS/SC | 007/2014 | IPCA | RBL | CC 007/2014 | 2018-02-28 | 2044-01-29 | 2042428.83 | 2025-06-01 | Ativa | T2014-021-B | * Receita revisada em 10-06-2019 * Receita revisada em 19-06-2024
CGT ELETROSUL | LT 230 kV FOZ DO CHAPECO /XANXERE ESU RS/SC | LT 230 kV FOZ DO CHAPECO /XANXERE ESU C-2 RS/SC | RB | FT LT 230 kV FOZ DO CHAPECO /XANXERE ESU C-2 RS/SC | 002/2011 | IPCA | RBNI | REA 6454/2017 | 2016-06-16 | 2041-06-15 | 1442698.74 | 2025-06-01 | Ativa |  | Parcela adicional de RAP para operação e manutenção do C2 de linha de transmissão em 230 kV, Foz do Chapecó - Xanxerê, com 77,69 km de extensão, com dois cabos condutores por fase 636 MCM, cabo pararraio convencional EAR 3/8” e cabo OPGW 24 fibras *(Receita revisada em 21/06/2021)
CGT ELETROSUL | LT 230 kV FOZ DO CHAPECO /XANXERE ESU RS/SC | LT 230 kV FOZ DO CHAPECO /XANXERE ESU C-1 RS/SC | RB | FT LT 230 kV FOZ DO CHAPECO /XANXERE ESU C-1 RS/SC | 002/2011 | IPCA | RBNI | REA 6454/2017 | 2016-06-16 | 2041-06-15 | 1442698.74 | 2025-06-01 | Ativa |  | Parcela adicional de RAP para operação e manutenção do C1 de linha de transmissão em 230 kV, Foz do Chapecó - Xanxerê, com 77,69 km de extensão, com dois cabos condutores por fase 636 MCM, cabo pararraio convencional EAR 3/8” e cabo OPGW 24 fibras *(Receita revisada em 21/06/2021)
CHESF | LT 230 kV FUNIL /ITABUNA III BA | LT 230 kV FUNIL /ITABUNA III C-1 BA | RB | FT LT 230 kV FUNIL /ITABUNA III C-1 BA | 061/2001 | IPCA | RBSE | PRT 579/2012 | 2013-01-01 | 2043-01-01 | 981121.83 | 2025-06-01 | Ativa |  | *(RAP Portaria 579/2012 - Concessão prorrogada em 01/01/2013 – LEI 12783/2013 ) * Receita revisada no ciclo 2020-2021. * Receita revisada em 05-07-2024
CHESF | LT 230 kV FUNIL /ITABUNA III BA | LT 230 kV FUNIL /ITABUNA III C-1 BA | RB | FT LT 230 kV FUNIL /ITABUNA III C-1 BA | 061/2001 | IPCA | RBSE | PRT 120/2016 | 2017-07-01 | 2028-06-30 | 2753193.64 | 2025-06-01 | Ativa |  | Componente Financeiro apurado referente ao período de Janeiro/2013 a Junho/2017, com prazo de pagamento de 8 anos, conforme consta no § 3º e § 4º, do Art. 1º, da PRT 120/2016. * Receita revisada no ciclo 2020-2021. * Receita revisada em 05-07-2024
CHESF | LT 230 kV FUNIL /ITABUNA III BA | LT 230 kV FUNIL /ITABUNA III C-1 BA | RB | FT LT 230 kV FUNIL /ITABUNA III C-1 BA | 061/2001 | IPCA | RBSE | PRT 120/2016 | 2017-07-01 | 2042-12-31 | 2538108.15 | 2025-06-01 | Ativa |  | Parcela de RAP calculada de acordo com a PRT 120/2016 e incluída a partir do ciclo 2017-2018. * Receita revisada provisoriamente no reajuste do ciclo 2018-2019. * Receita revisada no ciclo 2020-2021. * Receita revisada em 05-07-2024
CHESF | LT 230 kV FUNIL /ITABUNA III BA | LT 230 kV FUNIL /ITABUNA III C-1 BA | RB | FT LT 230 kV FUNIL /ITABUNA III C-1 BA | 061/2001 | IPCA | RBNI | DSP 1270/2022 | 2022-04-05 | 2042-12-31 | 185405.21 | 2025-06-01 | Ativa |  | Parcela adicional de RAP para operação e manutenção de trecho de Linha de Transmissão em 230 kV, circuito duplo, Funil -Itabuna III C1, originado do seccionamento da Linha de Transmissão 230 kV Funil - Itapebi C2, e a subestação seccionadora Itabuna III, com 25 km de extensão. *(Receita revisada em 03/07/2024)
CHESF | LT 230 kV FUNIL /ITABUNA III BA | LT 230 kV FUNIL /ITABUNA III C-1 BA | RB | FT LT 230 kV FUNIL /ITABUNA III C-1 BA | 061/2001 | IPCA | RMEL | REN 905/2020 | 2021-12-12 | 2058-12-16 | 107721.03 | 2025-06-01 | Ativa |  | Melhorias de Pequeno Porte sem RAP Prévia incluídas no processo de revisão da RAP das transmissoras prorrogadas de 2023, nos termos do Módulo 3 das Regras dos Serviços de Transmissão de Energia Elétrica. * Melhoria autorizada sem RAP Prévia incluído no reajuste do Ciclo 2024 - 2025 *(Receita revisada em 04/07/2024)
CHESF | LT 230 kV FUNIL /ITAPEBI BA | LT 230 kV FUNIL /ITAPEBI C-1 BA | RB | FT LT 230 kV FUNIL /ITAPEBI C-1 BA | 061/2001 | IPCA | RBSE | PRT 579/2012 | 2013-01-01 | 2043-01-01 | 2854041.63 | 2025-06-01 | Ativa |  | *(RAP Portaria 579/2012 - Concessão prorrogada em 01/01/2013 – LEI 12783/2013 ) * Receita revisada no ciclo 2020-2021. * Receita revisada em 05-07-2024
CHESF | LT 230 kV FUNIL /ITAPEBI BA | LT 230 kV FUNIL /ITAPEBI C-1 BA | RB | FT LT 230 kV FUNIL /ITAPEBI C-1 BA | 061/2001 | IPCA | RBSE | PRT 120/2016 | 2017-07-01 | 2028-06-30 | 8008923.06 | 2025-06-01 | Ativa |  | Componente Financeiro apurado referente ao período de Janeiro/2013 a Junho/2017, com prazo de pagamento de 8 anos, conforme consta no § 3º e § 4º, do Art. 1º, da PRT 120/2016. * Receita revisada no ciclo 2020-2021. * Receita revisada em 05-07-2024
CHESF | LT 230 kV FUNIL /ITAPEBI BA | LT 230 kV FUNIL /ITAPEBI C-1 BA | RB | FT LT 230 kV FUNIL /ITAPEBI C-1 BA | 061/2001 | IPCA | RBSE | PRT 120/2016 | 2017-07-01 | 2042-12-31 | 7383248.53 | 2025-06-01 | Ativa |  | Parcela de RAP calculada de acordo com a PRT 120/2016 e incluída a partir do ciclo 2017-2018. * Receita revisada provisoriamente no reajuste do ciclo 2018-2019. * Receita revisada no ciclo 2020-2021. * Receita revisada em 05-07-2024
CHESF | LT 230 kV FUNIL /ITAPEBI BA | LT 230 kV FUNIL /ITAPEBI C-1 BA | RB | FT LT 230 kV FUNIL /ITAPEBI C-1 BA | 061/2001 | IPCA | RMEL | REN 905/2020 | 2021-12-12 | 2058-12-16 | 110031.31 | 2025-06-01 | Ativa |  | Melhorias de Pequeno Porte sem RAP Prévia incluídas no processo de revisão da RAP das transmissoras prorrogadas de 2023, nos termos do Módulo 3 das Regras dos Serviços de Transmissão de Energia Elétrica. * Melhoria autorizada sem RAP Prévia incluído no reajuste do Ciclo 2024 - 2025 *(Receita revisada em 04/07/2024)
CHESF | LT 230 kV G.MANGABEIRA /SAPEACU BA | LT 230 kV G.MANGABEIRA /SAPEACU C-3 BA | RB | FT LT 230 kV G.MANGABEIRA /SAPEACU C-3 BA | 061/2001 | IPCA | RBSE | PRT 579/2012 | 2013-01-01 | 2043-01-01 | 358159.89 | 2025-06-01 | Ativa |  | *(RAP Portaria 579/2012 - Concessão prorrogada em 01/01/2013 – LEI 12783/2013 ) * Receita revisada no ciclo 2020-2021. * Receita revisada em 05-07-2024
CHESF | LT 230 kV G.MANGABEIRA /SAPEACU BA | LT 230 kV G.MANGABEIRA /SAPEACU C-3 BA | RB | FT LT 230 kV G.MANGABEIRA /SAPEACU C-3 BA | 061/2001 | IPCA | RBSE | PRT 120/2016 | 2017-07-01 | 2028-06-30 | 1005057.18 | 2025-06-01 | Ativa |  | Componente Financeiro apurado referente ao período de Janeiro/2013 a Junho/2017, com prazo de pagamento de 8 anos, conforme consta no § 3º e § 4º, do Art. 1º, da PRT 120/2016. * Receita revisada no ciclo 2020-2021. * Receita revisada em 05-07-2024
CHESF | LT 230 kV G.MANGABEIRA /SAPEACU BA | LT 230 kV G.MANGABEIRA /SAPEACU C-2 BA | RB | FT LT 230 kV G.MANGABEIRA /SAPEACU C-2 BA | 061/2001 | IPCA | RBSE | PRT 579/2012 | 2013-01-01 | 2043-01-01 | 356575.12 | 2025-06-01 | Ativa |  | *(RAP Portaria 579/2012 - Concessão prorrogada em 01/01/2013 – LEI 12783/2013 ) * Receita revisada no ciclo 2020-2021. * Receita revisada em 05-07-2024
CHESF | LT 230 kV G.MANGABEIRA /SAPEACU BA | LT 230 kV G.MANGABEIRA /SAPEACU C-2 BA | RB | FT LT 230 kV G.MANGABEIRA /SAPEACU C-2 BA | 061/2001 | IPCA | RBSE | PRT 120/2016 | 2017-07-01 | 2028-06-30 | 1000610.02 | 2025-06-01 | Ativa |  | Componente Financeiro apurado referente ao período de Janeiro/2013 a Junho/2017, com prazo de pagamento de 8 anos, conforme consta no § 3º e § 4º, do Art. 1º, da PRT 120/2016. * Receita revisada no ciclo 2020-2021. * Receita revisada em 05-07-2024
CHESF | LT 230 kV G.MANGABEIRA /SAPEACU BA | LT 230 kV G.MANGABEIRA /SAPEACU C-1 BA | RB | FT LT 230 kV G.MANGABEIRA /SAPEACU C-1 BA | 061/2001 | IPCA | RBSE | PRT 579/2012 | 2013-01-01 | 2043-01-01 | 471839 | 2025-06-01 | Ativa |  | *(RAP Portaria 579/2012 - Concessão prorrogada em 01/01/2013 – LEI 12783/2013 ) * Receita revisada no ciclo 2020-2021. * Receita revisada em 05-07-2024
CHESF | LT 230 kV G.MANGABEIRA /SAPEACU BA | LT 230 kV G.MANGABEIRA /SAPEACU C-1 BA | RB | FT LT 230 kV G.MANGABEIRA /SAPEACU C-1 BA | 061/2001 | IPCA | RBNI | REA 7977/2019 | 2021-10-22 | 2054-12-01 | 781896.69 | 2025-06-01 | Ativa | T2019-033 | Recapacitação da LT 230 kV Governador Mangabeira - Sapeaçu da capacidade de curta duração de 675 A para 769 A, para eliminação de Fator Limitante Ativo (altura de segurança). *(Receita revisada em 03/07/2024)
CHESF | LT 230 kV GARANHUNS II /ANGELIM PE | LT 230 kV GARANHUNS II /ANGELIM C-3 PE | RB | FT LT 230 kV GARANHUNS II /ANGELIM C-3 PE | 061/2001 | IPCA | RBSE | PRT 579/2012 | 2013-01-01 | 2043-01-01 | 292047.35 | 2025-06-01 | Ativa |  | *(RAP Portaria 579/2012 - Concessão prorrogada em 01/01/2013 – LEI 12783/2013 ) * Receita revisada no ciclo 2020-2021. * Receita revisada em 05-07-2024
CHESF | LT 230 kV GARANHUNS II /ANGELIM PE | LT 230 kV GARANHUNS II /ANGELIM C-2 PE | RB | FT LT 230 kV GARANHUNS II /ANGELIM C-2 PE | 061/2001 | IPCA | RBSE | PRT 579/2012 | 2013-01-01 | 2043-01-01 | 216106.13 | 2025-06-01 | Ativa |  | *(RAP Portaria 579/2012 - Concessão prorrogada em 01/01/2013 – LEI 12783/2013 ) * Receita revisada no ciclo 2020-2021. * Receita revisada em 05-07-2024
CHESF | LT 230 kV GARANHUNS II /ANGELIM PE | LT 230 kV GARANHUNS II /ANGELIM C-2 PE | RB | FT LT 230 kV GARANHUNS II /ANGELIM C-2 PE | 061/2001 | IPCA | RBNI | REA 5824/2016 | 2019-09-16 | 2055-05-25 | 100194.19 | 2025-06-01 | Ativa | T2015-075 | Aumento do limite de curta duração de 437 A para 621 A, pela eliminação de fator limitante ativo (restauração da altura mínima de segurança). *(Receita revisada em 03/07/2024)
CHESF | LT 230 kV GARANHUNS II /ANGELIM PE | LT 230 kV GARANHUNS II /ANGELIM C-1 PE | RB | FT LT 230 kV GARANHUNS II /ANGELIM C-1 PE | 061/2001 | IPCA | RBSE | PRT 579/2012 | 2013-01-01 | 2043-01-01 | 216106.13 | 2025-06-01 | Ativa |  | *(RAP Portaria 579/2012 - Concessão prorrogada em 01/01/2013 – LEI 12783/2013 ) * Receita revisada no ciclo 2020-2021. * Receita revisada em 05-07-2024
CHESF | LT 230 kV GARANHUNS II /ANGELIM PE | LT 230 kV GARANHUNS II /ANGELIM C-1 PE | RB | FT LT 230 kV GARANHUNS II /ANGELIM C-1 PE | 061/2001 | IPCA | RBNI | REA 5824/2016 | 2019-09-16 | 2053-01-26 | 207546.9 | 2025-06-01 | Ativa | T2015-075 | Aumento do limite de curta duração de 437 A para 621 A, pela eliminação de fator limitante ativo (restauração da altura mínima de segurança). *(Receita revisada em 03/07/2024)
CHESF | LT 230 kV GARANHUNS II /ANGELIM PE | LT 230 kV GARANHUNS II /ANGELIM C-1 PE | RB | FT LT 230 kV GARANHUNS II /ANGELIM C-1 PE | 061/2001 | IPCA | RMEL | REN 905/2020 | 2022-09-24 | 2059-09-28 | 240448.31 | 2025-06-01 | Ativa |  | Melhorias de Pequeno Porte sem RAP Prévia incluídas no processo de revisão da RAP das transmissoras prorrogadas de 2023, nos termos do Módulo 3 das Regras dos Serviços de Transmissão de Energia Elétrica. * Melhoria autorizada sem RAP Prévia incluído no reajuste do Ciclo 2024 - 2025 *(Receita revisada em 04/07/2024)
CGT ELETROSUL | LT 230 kV GASPAR 2 /BLUMENAU SC | LT 230 kV GASPAR 2 /BLUMENAU C-2 SC | RB | FT LT 230 kV GASPAR 2 /BLUMENAU C-2 SC | 057/2001 | IPCA | RBSE | PRT 579/2012 | 2013-01-01 | 2043-01-01 | 205461.41 | 2025-06-01 | Ativa |  | *(RAP Portaria 579/2012 - Concessão prorrogada em 01/01/2013 – LEI 12783/2013 ) * Receita revisada no ciclo 2020-2021. * Receita revisada em 05-07-2024
CGT ELETROSUL | LT 230 kV GASPAR 2 /BLUMENAU SC | LT 230 kV GASPAR 2 /BLUMENAU C-2 SC | RB | FT LT 230 kV GASPAR 2 /BLUMENAU C-2 SC | 057/2001 | IPCA | RBNI | REA 4802/2014 | 2016-09-30 | 2065-08-07 | 641739.58 | 2025-06-01 | Ativa | T2014-058 | Instalação da Linha de Transmissão 230 kV Gaspar II - Blumenau, em circuito duplo, originada do seccionamento da Linha de Transmissão 230 kV Palhoça - Blumenau. *(Receita revisada em 06/07/2020) *(Receita revisada em 03/07/2024)
CGT ELETROSUL | LT 230 kV GASPAR 2 /BLUMENAU SC | LT 230 kV GASPAR 2 /BLUMENAU C-2 SC | RB | FT LT 230 kV GASPAR 2 /BLUMENAU C-2 SC | 057/2001 | IPCA | RBSE | PRT 120/2016 | 2017-07-01 | 2028-06-30 | 360601.65 | 2025-06-01 | Ativa |  | Componente Financeiro apurado referente ao período de Janeiro/2013 a Junho/2017, com prazo de pagamento de 8 anos, conforme consta no § 3º e § 4º, do Art. 1º, da PRT 120/2016. * Receita revisada no ciclo 2020-2021. * Receita revisada em 05-07-2024
CGT ELETROSUL | LT 230 kV GASPAR 2 /BLUMENAU SC | LT 230 kV GASPAR 2 /BLUMENAU C-1 SC | RB | FT LT 230 kV GASPAR 2 /BLUMENAU C-1 SC | 057/2001 | IPCA | RBSE | PRT 579/2012 | 2013-01-01 | 2043-01-01 | 173718.33 | 2025-06-01 | Ativa |  | *(RAP Portaria 579/2012 - Concessão prorrogada em 01/01/2013 – LEI 12783/2013 ) * Receita revisada no ciclo 2020-2021. * Receita revisada em 05-07-2024
CGT ELETROSUL | LT 230 kV GASPAR 2 /BLUMENAU SC | LT 230 kV GASPAR 2 /BLUMENAU C-1 SC | RB | FT LT 230 kV GASPAR 2 /BLUMENAU C-1 SC | 057/2001 | IPCA | RBSE | PRT 120/2016 | 2017-07-01 | 2028-06-30 | 304889.94 | 2025-06-01 | Ativa |  | Componente Financeiro apurado referente ao período de Janeiro/2013 a Junho/2017, com prazo de pagamento de 8 anos, conforme consta no § 3º e § 4º, do Art. 1º, da PRT 120/2016. * Receita revisada no ciclo 2020-2021. * Receita revisada em 05-07-2024
CGT ELETROSUL | LT 230 kV GASPAR 2 /BLUMENAU SC | LT 230 kV GASPAR 2 /BLUMENAU C-1 SC | RB | FT LT 230 kV GASPAR 2 /BLUMENAU C-1 SC | 057/2001 | IPCA | RBNI | REA 7009/2018 | 2016-01-22 | 2042-12-31 | 13726.49 | 2025-06-01 | Ativa |  | Parcela adicional de RAP para operação e manutenção de um trecho de 2,5 km de linha de transmissão em 230 kV, circuito duplo, entre o ponto de seccionamento da linha de transmissão 230 kV Blumenau - Biguaçu e a subestação seccionadora Gaspar 2. *(Receita revisada em 03/07/2024)
CGT ELETROSUL | LT 230 kV GASPAR 2 /PALHOCA ESU SC | LT 230 kV GASPAR 2 /PALHOCA ESU C-1 SC | RB | FT LT 230 kV GASPAR 2 /PALHOCA ESU C-1 SC | 057/2001 | IPCA | RBSE | PRT 579/2012 | 2013-01-01 | 2043-01-01 | 1909164.49 | 2025-06-01 | Ativa |  | *(RAP Portaria 579/2012 - Concessão prorrogada em 01/01/2013 – LEI 12783/2013 ) * Receita revisada no ciclo 2020-2021. * Receita revisada em 05-07-2024
CGT ELETROSUL | LT 230 kV GASPAR 2 /PALHOCA ESU SC | LT 230 kV GASPAR 2 /PALHOCA ESU C-1 SC | RB | FT LT 230 kV GASPAR 2 /PALHOCA ESU C-1 SC | 057/2001 | IPCA | RBNI | REA 4802/2014 | 2016-09-30 | 2045-04-15 | 101678.52 | 2025-06-01 | Ativa | T2014-058 | Instalação da Linha de Transmissão 230 kV Palhoça - Gaspar II, em circuito duplo, originada do seccionamento da Linha de Transmissão 230 kV Palhoça - Blumenau. *(Receita revisada em 06/07/2020) *(Receita revisada em 03/07/2024)
CGT ELETROSUL | LT 230 kV GASPAR 2 /PALHOCA ESU SC | LT 230 kV GASPAR 2 /PALHOCA ESU C-1 SC | RB | FT LT 230 kV GASPAR 2 /PALHOCA ESU C-1 SC | 057/2001 | IPCA | RBSE | PRT 120/2016 | 2017-07-01 | 2028-06-30 | 3350740.46 | 2025-06-01 | Ativa |  | Componente Financeiro apurado referente ao período de Janeiro/2013 a Junho/2017, com prazo de pagamento de 8 anos, conforme consta no § 3º e § 4º, do Art. 1º, da PRT 120/2016. * Receita revisada no ciclo 2020-2021. * Receita revisada em 05-07-2024
CHESF | LT 230 kV GOIANINHA /C.GRANDE II PE/PB | LT 230 kV GOIANINHA /C.GRANDE II C-1 PE/PB | RB | FT LT 230 kV GOIANINHA /C.GRANDE II C-1 PE/PB | 061/2001 | IPCA | RBSE | PRT 579/2012 | 2013-01-01 | 2043-01-01 | 1812518.87 | 2025-06-01 | Ativa |  | *(RAP Portaria 579/2012 - Concessão prorrogada em 01/01/2013 – LEI 12783/2013 ) * Receita revisada no ciclo 2020-2021. * Receita revisada em 05-07-2024
CHESF | LT 230 kV GOIANINHA /C.GRANDE II PE/PB | LT 230 kV GOIANINHA /C.GRANDE II C-1 PE/PB | RB | FT LT 230 kV GOIANINHA /C.GRANDE II C-1 PE/PB | 061/2001 | IPCA | RBNI | REA 5745/2016 | 2021-10-21 | 2057-05-18 | 1460152.7 | 2025-06-01 | Ativa | T2016-019 | Recapacitação do 1° circuito da LT 230 kV GOIANINHA /C.GRANDE II PE/PB, com extensão de 99,3 km, em circuito simples. *(Receita revisada em 03/07/2024)
CHESF | LT 230 kV GOIANINHA /C.GRANDE II PE/PB | LT 230 kV GOIANINHA /C.GRANDE II C-1 PE/PB | RB | FT LT 230 kV GOIANINHA /C.GRANDE II C-1 PE/PB | 061/2001 | IPCA | RBNI | DSP 386/2021 | 2021-11-16 | 2054-11-15 | 542403.35 | 2025-06-01 | Ativa |  | Substituição do cabo para-raio existente por Dotterel nas saídas das subestações por, no mínimo, 8,25 km de distância e substituição por cabos EHS 3/8” no trecho intermediário da LT por uma extensão de até 82,70 km. * Reforço autorizado sem RAP Prévia incluído no reajuste do Ciclo 2022 - 2023 *(Receita revisada em 03/07/2024)
CHESF | LT 230 kV GOIANINHA /C.GRANDE II PE/PB | LT 230 kV GOIANINHA /C.GRANDE II C-1 PE/PB | RB | FT LT 230 kV GOIANINHA /C.GRANDE II C-1 PE/PB | 061/2001 | IPCA | RMEL | REN 905/2020 | 2021-10-25 | 2055-05-15 | 1043382.84 | 2025-06-01 | Ativa |  | Melhorias de Pequeno Porte sem RAP Prévia incluídas no processo de revisão da RAP das transmissoras prorrogadas de 2023, nos termos do Módulo 3 das Regras dos Serviços de Transmissão de Energia Elétrica. * Melhoria autorizada sem RAP Prévia incluído no reajuste do Ciclo 2024 - 2025 *(Receita revisada em 04/07/2024)
CHESF | LT 230 kV GOIANINHA /JOAO PESSOA II PE/PB | LT 230 kV GOIANINHA /JOAO PESSOA II C-2 PE/PB | RB | FT LT 230 kV GOIANINHA /JOAO PESSOA II C-2 PE/PB | 061/2001 | IPCA | RBSE | PRT 579/2012 | 2013-01-01 | 2043-01-01 | 669487.97 | 2025-06-01 | Ativa |  | *(RAP Portaria 579/2012 - Concessão prorrogada em 01/01/2013 – LEI 12783/2013 ) * Receita revisada no ciclo 2020-2021. * Receita revisada em 05-07-2024
CHESF | LT 230 kV GOIANINHA /JOAO PESSOA II PE/PB | LT 230 kV GOIANINHA /JOAO PESSOA II C-2 PE/PB | RB | FT LT 230 kV GOIANINHA /JOAO PESSOA II C-2 PE/PB | 061/2001 | IPCA | RBSE | PRT 120/2016 | 2017-07-01 | 2028-06-30 | 1878696.37 | 2025-06-01 | Ativa |  | Componente Financeiro apurado referente ao período de Janeiro/2013 a Junho/2017, com prazo de pagamento de 8 anos, conforme consta no § 3º e § 4º, do Art. 1º, da PRT 120/2016. * Receita revisada no ciclo 2020-2021. * Receita revisada em 05-07-2024
CHESF | LT 230 kV GOIANINHA /JOAO PESSOA II PE/PB | LT 230 kV GOIANINHA /JOAO PESSOA II C-2 PE/PB | RB | FT LT 230 kV GOIANINHA /JOAO PESSOA II C-2 PE/PB | 061/2001 | IPCA | RBNI | DSP 420/2023 | 2022-09-26 | 2042-12-31 | 3452.7 | 2025-06-01 | Ativa |  | Parcela adicional de RAP para operação e manutenção de trecho de Linha de Transmissão em 230 kV, circuito duplo, Goianinha -João Pessoa II CN3, originado do seccionamento da Linha de Transmissão 230 kV Goianinha - Mussuré II C1 na Subestação seccionadora João Pessoa II, com 483 m de extensão. *(Receita revisada em 03/07/2024)
CHESF | LT 230 kV GOIANINHA /JOAO PESSOA II PE/PB | LT 230 kV GOIANINHA /JOAO PESSOA II C-1 PE/PB | RB | FT LT 230 kV GOIANINHA /JOAO PESSOA II C-1 PE/PB | 061/2001 | IPCA | RBSE | PRT 579/2012 | 2013-01-01 | 2043-01-01 | 507815.95 | 2025-06-01 | Ativa |  | *(RAP Portaria 579/2012 - Concessão prorrogada em 01/01/2013 – LEI 12783/2013 ) * Receita revisada no ciclo 2020-2021. * Receita revisada em 05-07-2024
CHESF | LT 230 kV GOIANINHA /JOAO PESSOA II PE/PB | LT 230 kV GOIANINHA /JOAO PESSOA II C-1 PE/PB | RB | FT LT 230 kV GOIANINHA /JOAO PESSOA II C-1 PE/PB | 061/2001 | IPCA | RBSE | PRT 120/2016 | 2017-07-01 | 2028-06-30 | 1425017.37 | 2025-06-01 | Ativa |  | Componente Financeiro apurado referente ao período de Janeiro/2013 a Junho/2017, com prazo de pagamento de 8 anos, conforme consta no § 3º e § 4º, do Art. 1º, da PRT 120/2016. * Receita revisada no ciclo 2020-2021. * Receita revisada em 05-07-2024
CHESF | LT 230 kV GOIANINHA /JOAO PESSOA II PE/PB | LT 230 kV GOIANINHA /JOAO PESSOA II C-1 PE/PB | RB | FT LT 230 kV GOIANINHA /JOAO PESSOA II C-1 PE/PB | 061/2001 | IPCA | RBNI | DSP 420/2023 | 2022-09-26 | 2042-12-31 | 2816.48 | 2025-06-01 | Ativa |  | Parcela adicional de RAP para operação e manutenção de trecho de Linha de Transmissão em 230 kV, circuito duplo, Goianinha -João Pessoa II CN2, originado do seccionamento da Linha de Transmissão 230 kV Goianinha - Santa Rita II C1 na Subestação seccionadora João Pessoa II, com 394 m de extensão. *(Receita revisada em 03/07/2024)
CHESF | LT 230 kV GOIANINHA /JOAO PESSOA II PE/PB | LT 230 kV GOIANINHA /JOAO PESSOA II C-1 PE/PB | RB | FT LT 230 kV GOIANINHA /JOAO PESSOA II C-1 PE/PB | 061/2001 | IPCA | RBNI | REA 10199/2021 | 2021-05-17 | 2042-12-31 | 51591.13 | 2025-06-01 | Ativa |  | Receita resultante do seccionamento do circuito LT 230 kV GOIANINHA /SANTA RITA II C-1 PE/PB na SE JOAO PESSOA II. Parcela adicional de RAP para operação e manutenção de trecho de linha de transmissão em 230 kV, circuito duplo, Goianinha-Santa Rita II, originado do seccionamento da linha de transmissão 230 kV Goianinha - Mussuré II C1 na subestação seccionadora Santa Rita II, com 12,49 km de extensão. *(Receita revisada em 03/07/2024)
CGT ELETROSUL | LT 230 kV GRAVATAI 2 /GRAVATAI 3 RS | LT 230 kV GRAVATAI 2 /GRAVATAI 3 C-1 RS | RB | FT LT 230 kV GRAVATAI 2 /GRAVATAI 3 C-1 RS | 057/2001 | IPCA | RBSE | PRT 579/2012 | 2013-01-01 | 2043-01-01 | 43934.95 | 2025-06-01 | Ativa |  | *(RAP Portaria 579/2012 - Concessão prorrogada em 01/01/2013 – LEI 12783/2013 ) * Receita revisada no ciclo 2020-2021. * Receita revisada em 05-07-2024
ELETRONORTE | LT 230 kV GUAMA /MARITUBA PA | LT 230 kV GUAMA /MARITUBA C-2 PA | RB | FT LT 230 kV GUAMA /MARITUBA C-2 PA | 058/2001 | IPCA | RBSE | PRT 579/2012 | 2013-01-01 | 2043-01-01 | 246492.63 | 2025-06-01 | Ativa |  | *(RAP Portaria 579/2012 - Concessão prorrogada em 01/01/2013 – LEI 12783/2013 ) * Receita revisada no ciclo 2020-2021. * Receita revisada em 05-07-2024
ELETRONORTE | LT 230 kV GUAMA /MARITUBA PA | LT 230 kV GUAMA /MARITUBA C-2 PA | RB | FT LT 230 kV GUAMA /MARITUBA C-2 PA | 058/2001 | IPCA | RBSE | PRT 120/2016 | 2017-07-01 | 2028-06-30 | 535116.69 | 2025-06-01 | Ativa |  | Componente Financeiro apurado referente ao período de Janeiro/2013 a Junho/2017, com prazo de pagamento de 8 anos, conforme consta no § 3º e § 4º, do Art. 1º, da PRT 120/2016. * Receita revisada no ciclo 2020-2021. * Receita revisada em 05-07-2024
ELETRONORTE | LT 230 kV GUAMA /MARITUBA PA | LT 230 kV GUAMA /MARITUBA C-1 PA | RB | FT LT 230 kV GUAMA /MARITUBA C-1 PA | 058/2001 | IPCA | RBSE | PRT 579/2012 | 2013-01-01 | 2043-01-01 | 246492.63 | 2025-06-01 | Ativa |  | *(RAP Portaria 579/2012 - Concessão prorrogada em 01/01/2013 – LEI 12783/2013 ) * Receita revisada no ciclo 2020-2021. * Receita revisada em 05-07-2024
ELETRONORTE | LT 230 kV GUAMA /MARITUBA PA | LT 230 kV GUAMA /MARITUBA C-1 PA | RB | FT LT 230 kV GUAMA /MARITUBA C-1 PA | 058/2001 | IPCA | RBSE | PRT 120/2016 | 2017-07-01 | 2028-06-30 | 535116.69 | 2025-06-01 | Ativa |  | Componente Financeiro apurado referente ao período de Janeiro/2013 a Junho/2017, com prazo de pagamento de 8 anos, conforme consta no § 3º e § 4º, do Art. 1º, da PRT 120/2016. * Receita revisada no ciclo 2020-2021. * Receita revisada em 05-07-2024
CGT ELETROSUL | LT 230 kV GUARAPUAVA OESTE /IRATI NORTE PR | LT 230 kV GUARAPUAVA OESTE /IRATI NORTE C-1 PR | RB | FT LT 230 kV GUARAPUAVA OESTE /IRATI NORTE C-1 PR | 057/2001 | IPCA | RBSE | PRT 579/2012 | 2013-01-01 | 2043-01-01 | 1736031.61 | 2025-06-01 | Ativa |  | *(RAP Portaria 579/2012 - Concessão prorrogada em 01/01/2013 – LEI 12783/2013 ) * Receita revisada no ciclo 2020-2021. * Receita revisada em 05-07-2024
CGT ELETROSUL | LT 230 kV GUARAPUAVA OESTE /IRATI NORTE PR | LT 230 kV GUARAPUAVA OESTE /IRATI NORTE C-1 PR | RB | FT LT 230 kV GUARAPUAVA OESTE /IRATI NORTE C-1 PR | 057/2001 | IPCA | RBSE | PRT 120/2016 | 2017-07-01 | 2028-06-30 | 3046878.04 | 2025-06-01 | Ativa |  | Componente Financeiro apurado referente ao período de Janeiro/2013 a Junho/2017, com prazo de pagamento de 8 anos, conforme consta no § 3º e § 4º, do Art. 1º, da PRT 120/2016. * Receita revisada no ciclo 2020-2021. * Receita revisada em 05-07-2024
CGT ELETROSUL | LT 230 kV GUARAPUAVA OESTE /IRATI NORTE PR | LT 230 kV GUARAPUAVA OESTE /IRATI NORTE C-1 PR | RB | FT LT 230 kV GUARAPUAVA OESTE /IRATI NORTE C-1 PR | 057/2001 | IPCA | RBNI | DSP 1281/2022 | 2022-04-18 | 2042-12-31 | 12725.53 | 2025-06-01 | Ativa | T2018-012-F | Receita resultante do seccionamento do circuito LT 230 kV GUARAPUAVA OESTE /PONTA GROSSA C-1 PR na SE IRATI NORTE. Receita resultante do seccionamento do circuito LT 230 kV AREIA /PONTA GROSSA C-1 PR na SE GUARAPUAVA OESTE . Parcela adicional de RAP para operação e manutenção de trecho de Linha de Transmissão em 230 kV, circuito duplo, Areia -Ponta Grossa C1, originado do seccionamento da Linha de Transmissão 230 kV Areia - Ponta Grossa Norte C1, e a Subestação seccionadora Ponta Grossa, com 2,83 km de extensão. (Após o secc., a data desvinculou e precisou ser corrigida para 30/06/2056, data original) *(Receita revisada em 03/07/2024)
CGT ELETROSUL | LT 230 kV GUARAPUAVA OESTE /IRATI NORTE PR | LT 230 kV GUARAPUAVA OESTE /IRATI NORTE C-1 PR | RB | FT LT 230 kV GUARAPUAVA OESTE /IRATI NORTE C-1 PR | 057/2001 | IPCA | RBNI | DSP 695/2024 | 2023-07-03 | 2057-07-02 | 26129.95 | 2025-06-01 | Ativa |  | Parcela adicional de RAP para operação e manutenção de trecho de Linha de Transmissão em 230 kV, circuito duplo, Guarapuava Oeste – Irati Norte C1, originado do seccionamento da Linha de Transmissão 230 kV Areia - Ponta Grossa Norte C1, e a Subestação seccionadora Irati Norte, com 1,69 km de extensão.
CGT ELETROSUL | LT 230 kV GUARAPUAVA OESTE /IRATI NORTE PR | LT 230 kV GUARAPUAVA OESTE /IRATI NORTE C-1 PR | RB | FT LT 230 kV GUARAPUAVA OESTE /IRATI NORTE C-1 PR | 057/2001 | IPCA | RBNI | DSP 571/2025 | 2022-06-24 | 2056-06-23 | 648225.13 | 2025-06-01 | Ativa |  | Parcela adicional de RAP para operação e manutenção de trecho de Linha de Transmissão em 230 kV Guarapuava Oeste - Irati Norte C1 circuito duplo, para seccionamento da Linha de Transmissão 230 kV Areia -Ponta Grossa Norte C1 (também seccionada na SE Irati Norte) na Subestação seccionadora Guarapuava Oeste, com 54,53 km de extensão.
CHESF | LT 230 kV IBIAPINA II /SOBRAL II CE | LT 230 kV IBIAPINA II /SOBRAL II C-1 CE | RB | FT LT 230 kV IBIAPINA II /SOBRAL II C-1 CE | 061/2001 | IPCA | RBSE | PRT 579/2012 | 2013-01-01 | 2043-01-01 | 1669148.68 | 2025-06-01 | Ativa |  | *(RAP Portaria 579/2012 - Concessão prorrogada em 01/01/2013 – LEI 12783/2013 ) * Receita revisada no ciclo 2020-2021. * Receita revisada em 05-07-2024
CHESF | LT 230 kV IBIAPINA II /SOBRAL II CE | LT 230 kV IBIAPINA II /SOBRAL II C-1 CE | RB | FT LT 230 kV IBIAPINA II /SOBRAL II C-1 CE | 061/2001 | IPCA | RBNI | REA 5987/2016 | 2023-07-20 | 2051-07-19 | 961964.64 | 2025-06-01 | Ativa | T2016-048 | Recapacitar a LT 230 kV PIRIPIRI - SOBRAL (seccionada na SE Ibiapina II) corrente de curta duração de 595 A para 630 A, com inserção de estruturas metálicas e substituição de trechos de cabo condutor e para-raios. Trecho LT 230 kV IBIAPINA II /SOBRAL II C-1 CE.
CHESF | LT 230 kV IBIAPINA II /SOBRAL II CE | LT 230 kV IBIAPINA II /SOBRAL II C-1 CE | RB | FT LT 230 kV IBIAPINA II /SOBRAL II C-1 CE | 061/2001 | IPCA | RBNI | REA 10142/2021 | 2021-02-10 | 2042-12-31 | 53287.54 | 2025-06-01 | Ativa |  | Parcela adicional de RAP para operação e manutenção de trecho de linha de transmissão em 230 kV, circuito duplo, entre o ponto de seccionamento da linha de transmissão 230 kV Sobral II - Piripiri e a subestação seccionadora Ibiapina II, com 11 km de extensão. *(Receita revisada em 03/07/2024)
CHESF | LT 230 kV IBIAPINA II /SOBRAL II CE | LT 230 kV IBIAPINA II /SOBRAL II C-1 CE | RB | FT LT 230 kV IBIAPINA II /SOBRAL II C-1 CE | 061/2001 | IPCA | RMEL | REN 905/2020 | 2022-10-06 | 2059-10-10 | 66010.78 | 2025-06-01 | Ativa |  | Melhorias de Pequeno Porte sem RAP Prévia incluídas no processo de revisão da RAP das transmissoras prorrogadas de 2023, nos termos do Módulo 3 das Regras dos Serviços de Transmissão de Energia Elétrica. * Melhoria autorizada sem RAP Prévia incluído no reajuste do Ciclo 2024 - 2025 *(Receita revisada em 04/07/2024)
CHESF | LT 230 kV ICO /MILAGRES CE | LT 230 kV ICO /MILAGRES C-2 CE | RB | FT LT 230 kV ICO /MILAGRES C-2 CE | 061/2001 | IPCA | RBNIA | DSP 2563/2023 |  |  | 217819.85 | 2025-06-01 | Prevista | T2023-128 | Instalar o circuito LT 230 kV ICO /MILAGRES C-2 CE originado do seccionamento do circuito LT 230 kV MILAGRES /BANABUIU C-2 CE na SE ICO
CHESF | LT 230 kV ICO /MILAGRES CE | LT 230 kV ICO /MILAGRES C-1 CE | RB | FT LT 230 kV ICO /MILAGRES C-1 CE | 061/2001 | IPCA | RBNI | REA 1312/2008 | 2012-11-13 | 2053-07-31 | 90217.31 | 2025-06-01 | Ativa | T2000-194 | Instalar o circuito C1 da LT 230 kV MILAGRES /ICO CE originado do seccionamento do circuito LT 230 kV MILAGRES /BANABUIU C-3 CE na SE ICO *(Inclui alterações estabelecidas pela Lei 12.783/2013) *(Receita revisada em 06/07/2020) *(Receita revisada em 03/07/2024)
CHESF | LT 230 kV ICO /MILAGRES CE | LT 230 kV ICO /MILAGRES C-1 CE | RB | FT LT 230 kV ICO /MILAGRES C-1 CE | 061/2001 | IPCA | RBSE | PRT 579/2012 | 2013-01-01 | 2043-01-01 | 1621516.33 | 2025-06-01 | Ativa |  | *(RAP Portaria 579/2012 - Concessão prorrogada em 01/01/2013 – LEI 12783/2013 ) * Receita revisada no ciclo 2020-2021. * Receita revisada em 05-07-2024
CHESF | LT 230 kV ICO /MILAGRES CE | LT 230 kV ICO /MILAGRES C-1 CE | RB | FT LT 230 kV ICO /MILAGRES C-1 CE | 061/2001 | IPCA | RBSE | PRT 120/2016 | 2017-07-01 | 2028-06-30 | 4550248.82 | 2025-06-01 | Ativa |  | Componente Financeiro apurado referente ao período de Janeiro/2013 a Junho/2017, com prazo de pagamento de 8 anos, conforme consta no § 3º e § 4º, do Art. 1º, da PRT 120/2016. * Receita revisada no ciclo 2020-2021. * Receita revisada em 05-07-2024
CHESF | LT 230 kV IGAPORA II /B.J.LAPA II BA | LT 230 kV IGAPORA II /B.J.LAPA II C-1 BA | RB | FT LT 230 kV IGAPORA II /B.J.LAPA II C-1 BA | 020/2010 | IPCA | RBL | CC 020/2010 | 2014-06-02 | 2040-11-23 | 4601743.29 | 2025-06-01 | Ativa | T2010-091 | Contrato de Concessão nº 020/2010 *(Considera adicional de RGR relativo à prorrogação do encargo) * Receita Revisada no reajuste do ciclo 2016-2017. *Receita revisada no Ciclo 2021-2022.
CHESF | LT 230 kV IGAPORA II /B.J.LAPA II BA | LT 230 kV IGAPORA II /B.J.LAPA II C-1 BA | RB | FT LT 230 kV IGAPORA II /B.J.LAPA II C-1 BA | 020/2010 | IPCA | RBNI | REA 3460/2012 | 2014-06-02 | 2054-06-02 | 140410.81 | 2025-06-01 | Ativa | T2012-049 | Recapacitação, de 438 MVA para 645 MVA (limite de longa duração) e de 617 MVA para 753 MVA (limite de curta duração). * Receita Revisada no reajuste do ciclo 2016-2017 *(Receita revisada em 21/06/2021)
CHESF | LT 230 kV IGAPORA II /IGAPORA III BA | LT 230 kV IGAPORA II /IGAPORA III C-2 BA | RB | FT LT 230 kV IGAPORA II /IGAPORA III C-2 BA | 019/2012 | IPCA | RBL | CC 019/2012 | 2015-11-16 | 2042-06-01 | 163269.07 | 2025-06-01 | Ativa | T2012-078 | T2012-078 - SE 500/230 kV Igaporã III; SE 230/69 kV Pindaí II (ICG) e LTs 230 kV - Rede Básica *Receita revisada no reajuste do ciclo 2017-2018. * Receita revisada em 23-06-2022
CHESF | LT 230 kV IGAPORA II /IGAPORA III BA | LT 230 kV IGAPORA II /IGAPORA III C-1 BA | RB | FT LT 230 kV IGAPORA II /IGAPORA III C-1 BA | 019/2012 | IPCA | RBL | CC 019/2012 | 2015-11-16 | 2042-06-01 | 163269.07 | 2025-06-01 | Ativa | T2012-078 | T2012-078 - SE 500/230 kV Igaporã III; SE 230/69 kV Pindaí II (ICG) e LTs 230 kV - Rede Básica *Receita revisada no reajuste do ciclo 2017-2018. * Receita revisada em 23-06-2022
CHESF | LT 230 kV IGAPORA III /PINDAI II BA | LT 230 kV IGAPORA III /PINDAI II C-1 BA | RB | FT LT 230 kV IGAPORA III /PINDAI II C-1 BA | 019/2012 | IPCA | RBL | CC 019/2012 | 2015-11-16 | 2042-06-01 | 3755170.95 | 2025-06-01 | Ativa | T2012-078 | T2012-078 - SE 500/230 kV Igaporã III; SE 230/69 kV Pindaí II (ICG) e LTs 230 kV - Rede Básica *Receita revisada no reajuste do ciclo 2017-2018. * Receita revisada em 23-06-2022
ELETRONORTE | LT 230 kV IMPERATRIZ /PORTO FRANCO MA | LT 230 kV IMPERATRIZ /PORTO FRANCO C-1 MA | RB | FT LT 230 kV IMPERATRIZ /PORTO FRANCO C-1 MA | 058/2001 | IPCA | RBSE | PRT 579/2012 | 2013-01-01 | 2043-01-01 | 2395873.22 | 2025-06-01 | Ativa |  | *(RAP Portaria 579/2012 - Concessão prorrogada em 01/01/2013 – LEI 12783/2013 ) * Receita revisada no ciclo 2020-2021. * Receita revisada em 05-07-2024
ELETRONORTE | LT 230 kV IMPERATRIZ /PORTO FRANCO MA | LT 230 kV IMPERATRIZ /PORTO FRANCO C-1 MA | RB | FT LT 230 kV IMPERATRIZ /PORTO FRANCO C-1 MA | 058/2001 | IPCA | RBSE | PRT 120/2016 | 2017-07-01 | 2028-06-30 | 5201258.04 | 2025-06-01 | Ativa |  | Componente Financeiro apurado referente ao período de Janeiro/2013 a Junho/2017, com prazo de pagamento de 8 anos, conforme consta no § 3º e § 4º, do Art. 1º, da PRT 120/2016. * Receita revisada no ciclo 2020-2021. * Receita revisada em 05-07-2024
ELETRONORTE | LT 230 kV IMPERATRIZ /PORTO FRANCO MA | LT 230 kV IMPERATRIZ /PORTO FRANCO C-1 MA | RB | FT LT 230 kV IMPERATRIZ /PORTO FRANCO C-1 MA | 058/2001 | IPCA | RBSE | PRT 120/2016 | 2017-07-01 | 2042-12-31 | 4988511.09 | 2025-06-01 | Ativa |  | Parcela de RAP calculada de acordo com a PRT 120/2016 e incluída a partir do ciclo 2017-2018. * Receita revisada provisoriamente no reajuste do ciclo 2018-2019. * Receita revisada no ciclo 2020-2021. * Receita revisada em 05-07-2024
CGT ELETROSUL | LT 230 kV IRATI NORTE /PONTA GROSSA PR | LT 230 kV IRATI NORTE /PONTA GROSSA C-1 PR | RB | FT LT 230 kV IRATI NORTE /PONTA GROSSA C-1 PR | 057/2001 | IPCA | RBSE | PRT 579/2012 | 2013-01-01 | 2043-01-01 | 595637.56 | 2025-06-01 | Ativa |  | *(RAP Portaria 579/2012 - Concessão prorrogada em 01/01/2013 – LEI 12783/2013 ) * Receita revisada no ciclo 2020-2021. * Receita revisada em 05-07-2024
CGT ELETROSUL | LT 230 kV IRATI NORTE /PONTA GROSSA PR | LT 230 kV IRATI NORTE /PONTA GROSSA C-1 PR | RB | FT LT 230 kV IRATI NORTE /PONTA GROSSA C-1 PR | 057/2001 | IPCA | RBSE | PRT 120/2016 | 2017-07-01 | 2028-06-30 | 1045392.83 | 2025-06-01 | Ativa |  | Componente Financeiro apurado referente ao período de Janeiro/2013 a Junho/2017, com prazo de pagamento de 8 anos, conforme consta no § 3º e § 4º, do Art. 1º, da PRT 120/2016. * Receita revisada no ciclo 2020-2021. * Receita revisada em 05-07-2024
CGT ELETROSUL | LT 230 kV IRATI NORTE /PONTA GROSSA PR | LT 230 kV IRATI NORTE /PONTA GROSSA C-1 PR | RB | FT LT 230 kV IRATI NORTE /PONTA GROSSA C-1 PR | 057/2001 | IPCA | RBNI | DSP 1281/2022 | 2022-04-18 | 2042-12-31 | 4366.16 | 2025-06-01 | Ativa | T2018-012-F | Receita resultante do seccionamento do circuito LT 230 kV GUARAPUAVA OESTE /PONTA GROSSA C-1 PR na SE IRATI NORTE. Receita resultante do seccionamento do circuito LT 230 kV AREIA /PONTA GROSSA C-1 PR na SE GUARAPUAVA OESTE . Parcela adicional de RAP para operação e manutenção de trecho de Linha de Transmissão em 230 kV, circuito duplo, Areia -Ponta Grossa C1, originado do seccionamento da Linha de Transmissão 230 kV Areia - Ponta Grossa Norte C1, e a Subestação seccionadora Ponta Grossa, com 2,83 km de extensão. (Após o secc., a data desvinculou e precisou ser corrigida para 30/06/2056, data original) *(Receita revisada em 03/07/2024)
CGT ELETROSUL | LT 230 kV IRATI NORTE /PONTA GROSSA PR | LT 230 kV IRATI NORTE /PONTA GROSSA C-1 PR | RB | FT LT 230 kV IRATI NORTE /PONTA GROSSA C-1 PR | 057/2001 | IPCA | RBNI | DSP 695/2024 | 2023-07-03 | 2057-07-02 | 26129.95 | 2025-06-01 | Ativa |  | Parcela adicional de RAP para operação e manutenção de trecho de Linha de Transmissão em 230 kV, circuito duplo, Ponta Grossa-Irati Norte C1, originado do seccionamento da Linha de Transmissão 230 kV Areia - Ponta Grossa Norte C1, e a Subestação seccionadora Irati Norte, com 1,69 km de extensão.
CHESF | LT 230 kV IRECE /BROT.MACAUBAS BA | LT 230 kV IRECE /BROT.MACAUBAS C-1 BA | RB | FT LT 230 kV IRECE /BROT.MACAUBAS C-1 BA | 061/2001 | IPCA | RBSE | PRT 579/2012 | 2013-01-01 | 2043-01-01 | 2173719.52 | 2025-06-01 | Ativa |  | *(RAP Portaria 579/2012 - Concessão prorrogada em 01/01/2013 – LEI 12783/2013 ) * Receita revisada no ciclo 2020-2021. * Receita revisada em 05-07-2024
CHESF | LT 230 kV IRECE /BROT.MACAUBAS BA | LT 230 kV IRECE /BROT.MACAUBAS C-1 BA | RB | FT LT 230 kV IRECE /BROT.MACAUBAS C-1 BA | 061/2001 | IPCA | RBNI | REA 4629/2014 | 2013-09-27 | 2042-12-31 | 341628.44 | 2025-06-01 | Ativa |  | Parcela adicional de RAP para operação e manutenção de trecho do circuito 1 da LT 230 kV Irecê / Brotas de Macaúbas, de 27,138 km, em circuito duplo, cabo condutor CAA 636 MCM Grosbeak, compreendido entre o ponto de seccionamento da linha de transmissão 230 kV Irecê / Bom Jesus da Lapa e a subestação Brotas de Macaúbas. *(Receita revisada em 06/07/2020) *(Receita revisada em 03/07/2024)
CHESF | LT 230 kV IRECE /BROT.MACAUBAS BA | LT 230 kV IRECE /BROT.MACAUBAS C-1 BA | RB | FT LT 230 kV IRECE /BROT.MACAUBAS C-1 BA | 061/2001 | IPCA | RMEL | REN 643/2014 | 2014-06-03 | 2039-06-02 | 357703.21 | 2025-06-01 | Ativa |  | RECONSTRUÇÃO DA ESTRADA DE ACESSO Melhoria incluída no reajuste ciclo 2016-2017. *(Receita revisada em 06/07/2020) *(Receita revisada em 03/07/2024)
CHESF | LT 230 kV IRECE /BROT.MACAUBAS BA | LT 230 kV IRECE /BROT.MACAUBAS C-1 BA | RB | FT LT 230 kV IRECE /BROT.MACAUBAS C-1 BA | 061/2001 | IPCA | RBSE | PRT 120/2016 | 2017-07-01 | 2028-06-30 | 6099824.25 | 2025-06-01 | Ativa |  | Componente Financeiro apurado referente ao período de Janeiro/2013 a Junho/2017, com prazo de pagamento de 8 anos, conforme consta no § 3º e § 4º, do Art. 1º, da PRT 120/2016. * Receita revisada no ciclo 2020-2021. * Receita revisada em 05-07-2024
CHESF | LT 230 kV ITABAIANA /ITABAIANINHA SE | LT 230 kV ITABAIANA /ITABAIANINHA C-1 SE | RB | FT LT 230 kV ITABAIANA /ITABAIANINHA C-1 SE | 061/2001 | IPCA | RBNI | REA 3817/2013 | 2017-04-10 | 2054-02-14 | 586675.79 | 2025-06-01 | Ativa | T2012-104 | Recapacitação do circuito 1 da LT 230 kV Itabaiana - Itabaianinha, circuito simples, cabo 636 MCM, com 76,8 km de extensão, contemplando instalação e/ou substituição de estruturas e de cabos condutores e para-raios *(Inclui alterações estabelecidas pela Lei 12.783/2013) *(Receita revisada em 06/07/2020) *(Receita revisada em 03/07/2024)
CHESF | LT 230 kV ITABAIANA /ITABAIANINHA SE | LT 230 kV ITABAIANA /ITABAIANINHA C-1 SE | RB | FT LT 230 kV ITABAIANA /ITABAIANINHA C-1 SE | 061/2001 | IPCA | RBSE | PRT 579/2012 | 2013-01-01 | 2043-01-01 | 1401827.28 | 2025-06-01 | Ativa |  | *(RAP Portaria 579/2012 - Concessão prorrogada em 01/01/2013 – LEI 12783/2013 ) * Receita revisada no ciclo 2020-2021. * Receita revisada em 05-07-2024
CHESF | LT 230 kV ITABAIANA /ITABAIANINHA SE | LT 230 kV ITABAIANA /ITABAIANINHA C-1 SE | RB | FT LT 230 kV ITABAIANA /ITABAIANINHA C-1 SE | 061/2001 | IPCA | RMEL | REN 905/2020 | 2012-10-30 | 2045-10-29 | 902116.22 | 2025-06-01 | Ativa |  | Melhorias de Pequeno Porte sem RAP Prévia incluídas no processo de revisão da RAP das transmissoras prorrogadas de 2023, nos termos do Módulo 3 das Regras dos Serviços de Transmissão de Energia Elétrica. * Melhoria autorizada sem RAP Prévia incluído no reajuste do Ciclo 2024 - 2025 *(Receita revisada em 04/07/2024)
CHESF | LT 230 kV ITABAIANA /JARDIM SE | LT 230 kV ITABAIANA /JARDIM C-2 SE | RB | FT LT 230 kV ITABAIANA /JARDIM C-2 SE | 061/2001 | IPCA | RBSE | PRT 579/2012 | 2013-01-01 | 2043-01-01 | 633911.32 | 2025-06-01 | Ativa |  | *(RAP Portaria 579/2012 - Concessão prorrogada em 01/01/2013 – LEI 12783/2013 ) * Receita revisada no ciclo 2020-2021. * Receita revisada em 05-07-2024
CHESF | LT 230 kV ITABAIANA /JARDIM SE | LT 230 kV ITABAIANA /JARDIM C-2 SE | RB | FT LT 230 kV ITABAIANA /JARDIM C-2 SE | 061/2001 | IPCA | RBSE | PRT 120/2016 | 2017-07-01 | 2028-06-30 | 1778862.26 | 2025-06-01 | Ativa |  | Componente Financeiro apurado referente ao período de Janeiro/2013 a Junho/2017, com prazo de pagamento de 8 anos, conforme consta no § 3º e § 4º, do Art. 1º, da PRT 120/2016. * Receita revisada no ciclo 2020-2021. * Receita revisada em 05-07-2024
CHESF | LT 230 kV ITABAIANA /JARDIM SE | LT 230 kV ITABAIANA /JARDIM C-2 SE | RB | FT LT 230 kV ITABAIANA /JARDIM C-2 SE | 061/2001 | IPCA | RMEL | REN 905/2020 | 2021-10-11 | 2058-10-15 | 60949.75 | 2025-06-01 | Ativa |  | Melhorias de Pequeno Porte sem RAP Prévia incluídas no processo de revisão da RAP das transmissoras prorrogadas de 2023, nos termos do Módulo 3 das Regras dos Serviços de Transmissão de Energia Elétrica. * Melhoria autorizada sem RAP Prévia incluído no reajuste do Ciclo 2024 - 2025 *(Receita revisada em 04/07/2024)
CHESF | LT 230 kV ITABAIANA /JARDIM SE | LT 230 kV ITABAIANA /JARDIM C-1 SE | RB | FT LT 230 kV ITABAIANA /JARDIM C-1 SE | 061/2001 | IPCA | RBSE | PRT 579/2012 | 2013-01-01 | 2043-01-01 | 633911.32 | 2025-06-01 | Ativa |  | *(RAP Portaria 579/2012 - Concessão prorrogada em 01/01/2013 – LEI 12783/2013 ) * Receita revisada no ciclo 2020-2021. * Receita revisada em 05-07-2024
CHESF | LT 230 kV ITABAIANA /JARDIM SE | LT 230 kV ITABAIANA /JARDIM C-1 SE | RB | FT LT 230 kV ITABAIANA /JARDIM C-1 SE | 061/2001 | IPCA | RBSE | PRT 120/2016 | 2017-07-01 | 2028-06-30 | 1778862.26 | 2025-06-01 | Ativa |  | Componente Financeiro apurado referente ao período de Janeiro/2013 a Junho/2017, com prazo de pagamento de 8 anos, conforme consta no § 3º e § 4º, do Art. 1º, da PRT 120/2016. * Receita revisada no ciclo 2020-2021. * Receita revisada em 05-07-2024
CHESF | LT 230 kV ITABAIANA /JARDIM SE | LT 230 kV ITABAIANA /JARDIM C-1 SE | RB | FT LT 230 kV ITABAIANA /JARDIM C-1 SE | 061/2001 | IPCA | RMEL | REN 905/2020 | 2022-07-22 | 2055-12-18 | 618192.77 | 2025-06-01 | Ativa |  | Melhorias de Pequeno Porte sem RAP Prévia incluídas no processo de revisão da RAP das transmissoras prorrogadas de 2023, nos termos do Módulo 3 das Regras dos Serviços de Transmissão de Energia Elétrica. * Melhoria autorizada sem RAP Prévia incluído no reajuste do Ciclo 2024 - 2025 *(Receita revisada em 04/07/2024)
CHESF | LT 230 kV ITABAIANINHA /CATU SE/BA | LT 230 kV ITABAIANINHA /CATU C-1 SE/BA | RB | FT LT 230 kV ITABAIANINHA /CATU C-1 SE/BA | 061/2001 | IPCA | RBSE | PRT 579/2012 | 2013-01-01 | 2043-01-01 | 2626600.85 | 2025-06-01 | Ativa |  | *(RAP Portaria 579/2012 - Concessão prorrogada em 01/01/2013 – LEI 12783/2013 ) * Receita revisada no ciclo 2020-2021. * Receita revisada em 05-07-2024
CHESF | LT 230 kV ITABAIANINHA /CATU SE/BA | LT 230 kV ITABAIANINHA /CATU C-1 SE/BA | RB | FT LT 230 kV ITABAIANINHA /CATU C-1 SE/BA | 061/2001 | IPCA | RBNI | REA 4407/2013 | 2021-12-23 | 2058-02-21 | 2682647.26 | 2025-06-01 | Ativa | T2013-070 | Recapacitação de 144 km da Linha de transmissão Itabaianinha - Catu C1 com finalidade de aumento da capacidade de curta duração de 174 MVA para 247 MVA. *(Receita revisada em 03/07/2024)
CHESF | LT 230 kV ITABAIANINHA /CATU SE/BA | LT 230 kV ITABAIANINHA /CATU C-1 SE/BA | RB | FT LT 230 kV ITABAIANINHA /CATU C-1 SE/BA | 061/2001 | IPCA | RMEL | REN 643/2014 | 2014-07-28 | 2047-07-27 | 160034.98 | 2025-06-01 | Ativa |  | SUBSTITUIÇÃO DE CABOS PARARRAIOS E SISTEMA DE ATERRAMENTO Melhoria incluída no reajuste ciclo 2016-2017. *(Receita revisada em 06/07/2020) *(Receita revisada em 03/07/2024)
CHESF | LT 230 kV ITABAIANINHA /CATU SE/BA | LT 230 kV ITABAIANINHA /CATU C-1 SE/BA | RB | FT LT 230 kV ITABAIANINHA /CATU C-1 SE/BA | 061/2001 | IPCA | RMEL | REN 905/2020 | 2021-04-13 | 2046-04-12 | 57578.38 | 2025-06-01 | Ativa |  | Melhorias de Pequeno Porte sem RAP Prévia incluídas no processo de revisão da RAP das transmissoras prorrogadas de 2023, nos termos do Módulo 3 das Regras dos Serviços de Transmissão de Energia Elétrica. * Melhoria autorizada sem RAP Prévia incluído no reajuste do Ciclo 2024 - 2025 *(Receita revisada em 04/07/2024)
CHESF | LT 230 kV ITABUNA III /ITAPEBI BA | LT 230 kV ITABUNA III /ITAPEBI C-1 BA | RB | FT LT 230 kV ITABUNA III /ITAPEBI C-1 BA | 061/2001 | IPCA | RBSE | PRT 579/2012 | 2013-01-01 | 2043-01-01 | 1872919.8 | 2025-06-01 | Ativa |  | *(RAP Portaria 579/2012 - Concessão prorrogada em 01/01/2013 – LEI 12783/2013 ) * Receita revisada no ciclo 2020-2021. * Receita revisada em 05-07-2024
CHESF | LT 230 kV ITABUNA III /ITAPEBI BA | LT 230 kV ITABUNA III /ITAPEBI C-1 BA | RB | FT LT 230 kV ITABUNA III /ITAPEBI C-1 BA | 061/2001 | IPCA | RBSE | PRT 120/2016 | 2017-07-01 | 2028-06-30 | 5255729.42 | 2025-06-01 | Ativa |  | Componente Financeiro apurado referente ao período de Janeiro/2013 a Junho/2017, com prazo de pagamento de 8 anos, conforme consta no § 3º e § 4º, do Art. 1º, da PRT 120/2016. * Receita revisada no ciclo 2020-2021. * Receita revisada em 05-07-2024
CHESF | LT 230 kV ITABUNA III /ITAPEBI BA | LT 230 kV ITABUNA III /ITAPEBI C-1 BA | RB | FT LT 230 kV ITABUNA III /ITAPEBI C-1 BA | 061/2001 | IPCA | RBSE | PRT 120/2016 | 2017-07-01 | 2042-12-31 | 4845140.38 | 2025-06-01 | Ativa |  | Parcela de RAP calculada de acordo com a PRT 120/2016 e incluída a partir do ciclo 2017-2018. * Receita revisada provisoriamente no reajuste do ciclo 2018-2019. * Receita revisada no ciclo 2020-2021. * Receita revisada em 05-07-2024
CHESF | LT 230 kV ITABUNA III /ITAPEBI BA | LT 230 kV ITABUNA III /ITAPEBI C-1 BA | RB | FT LT 230 kV ITABUNA III /ITAPEBI C-1 BA | 061/2001 | IPCA | RBNI | DSP 1270/2022 | 2022-04-05 | 2042-12-31 | 185405.21 | 2025-06-01 | Ativa |  | Parcela adicional de RAP para operação e manutenção de trecho de Linha de Transmissão em 230 kV, circuito duplo, Itabuna III-Itapebi C1, originado do seccionamento da Linha de Transmissão 230 kV Funil - Itapebi C2, e a subestação seccionadora Itabuna III, com 25 km de extensão. *(Receita revisada em 03/07/2024)
CHESF | LT 230 kV ITAPEBI /EUNAPOLIS BA | LT 230 kV ITAPEBI /EUNAPOLIS C-2 BA | RB | FT LT 230 kV ITAPEBI /EUNAPOLIS C-2 BA | 061/2001 | IPCA | RBSE | PRT 579/2012 | 2013-01-01 | 2043-01-01 | 677132.54 | 2025-06-01 | Ativa |  | *(RAP Portaria 579/2012 - Concessão prorrogada em 01/01/2013 – LEI 12783/2013 ) * Receita revisada no ciclo 2020-2021. * Receita revisada em 05-07-2024
CHESF | LT 230 kV ITAPEBI /EUNAPOLIS BA | LT 230 kV ITAPEBI /EUNAPOLIS C-2 BA | RB | FT LT 230 kV ITAPEBI /EUNAPOLIS C-2 BA | 061/2001 | IPCA | RBSE | PRT 120/2016 | 2017-07-01 | 2028-06-30 | 1900148.33 | 2025-06-01 | Ativa |  | Componente Financeiro apurado referente ao período de Janeiro/2013 a Junho/2017, com prazo de pagamento de 8 anos, conforme consta no § 3º e § 4º, do Art. 1º, da PRT 120/2016. * Receita revisada no ciclo 2020-2021. * Receita revisada em 05-07-2024
CHESF | LT 230 kV ITAPEBI /EUNAPOLIS BA | LT 230 kV ITAPEBI /EUNAPOLIS C-2 BA | RB | FT LT 230 kV ITAPEBI /EUNAPOLIS C-2 BA | 061/2001 | IPCA | RBSE | PRT 120/2016 | 2017-07-01 | 2042-12-31 | 1751704.6 | 2025-06-01 | Ativa |  | Parcela de RAP calculada de acordo com a PRT 120/2016 e incluída a partir do ciclo 2017-2018. * Receita revisada provisoriamente no reajuste do ciclo 2018-2019. * Receita revisada no ciclo 2020-2021. * Receita revisada em 05-07-2024
CHESF | LT 230 kV ITAPEBI /EUNAPOLIS BA | LT 230 kV ITAPEBI /EUNAPOLIS C-2 BA | RB | FT LT 230 kV ITAPEBI /EUNAPOLIS C-2 BA | 061/2001 | IPCA | RBNIA | REA 15815/2025 |  |  | 7938667.19 | 2025-06-01 | Prevista | T2024-243 | Recondutoramento da LT 230 kV Itapebi - Eunápolis C2, Circuito Duplo 230 kV, originalmente 1 x 636 MCM (GROSBEAK)para 1 x 788 MCM (CORDOBA) termorresistente.
CHESF | LT 230 kV ITAPEBI /EUNAPOLIS BA | LT 230 kV ITAPEBI /EUNAPOLIS C-1 BA | RB | FT LT 230 kV ITAPEBI /EUNAPOLIS C-1 BA | 061/2001 | IPCA | RBSE | PRT 579/2012 | 2013-01-01 | 2043-01-01 | 677132.54 | 2025-06-01 | Ativa |  | *(RAP Portaria 579/2012 - Concessão prorrogada em 01/01/2013 – LEI 12783/2013 ) * Receita revisada no ciclo 2020-2021. * Receita revisada em 05-07-2024
CHESF | LT 230 kV ITAPEBI /EUNAPOLIS BA | LT 230 kV ITAPEBI /EUNAPOLIS C-1 BA | RB | FT LT 230 kV ITAPEBI /EUNAPOLIS C-1 BA | 061/2001 | IPCA | RBSE | PRT 120/2016 | 2017-07-01 | 2028-06-30 | 1900148.33 | 2025-06-01 | Ativa |  | Componente Financeiro apurado referente ao período de Janeiro/2013 a Junho/2017, com prazo de pagamento de 8 anos, conforme consta no § 3º e § 4º, do Art. 1º, da PRT 120/2016. * Receita revisada no ciclo 2020-2021. * Receita revisada em 05-07-2024
CHESF | LT 230 kV ITAPEBI /EUNAPOLIS BA | LT 230 kV ITAPEBI /EUNAPOLIS C-1 BA | RB | FT LT 230 kV ITAPEBI /EUNAPOLIS C-1 BA | 061/2001 | IPCA | RBSE | PRT 120/2016 | 2017-07-01 | 2042-12-31 | 1751704.6 | 2025-06-01 | Ativa |  | Parcela de RAP calculada de acordo com a PRT 120/2016 e incluída a partir do ciclo 2017-2018. * Receita revisada provisoriamente no reajuste do ciclo 2018-2019. * Receita revisada no ciclo 2020-2021. * Receita revisada em 05-07-2024
CHESF | LT 230 kV ITAPEBI /EUNAPOLIS BA | LT 230 kV ITAPEBI /EUNAPOLIS C-1 BA | RB | FT LT 230 kV ITAPEBI /EUNAPOLIS C-1 BA | 061/2001 | IPCA | RBNIA | REA 15815/2025 |  |  | 7938667.19 | 2025-06-01 | Prevista | T2024-242 | Recondutoramento da LT 230 kV Itapebi - Eunápolis C1, Circuito Duplo 230 kV, originalmente 1 x 636 MCM (GROSBEAK)para 1 x 788 MCM (CORDOBA) termorresistente.
AXIA Energia | LT 230 kV ITUMBIARA /C. DOURADA MG/GO | LT 230 kV ITUMBIARA /C. DOURADA C-1 MG/GO | RB | FT LT 230 kV ITUMBIARA /C. DOURADA C-1 MG/GO | 062/2001 | IPCA | RBSE | PRT 579/2012 | 2013-01-01 | 2043-01-01 | 766510.23 | 2025-06-01 | Ativa |  | *(RAP Portaria 579/2012 - Concessão prorrogada em 01/01/2013 – LEI 12783/2013 ) * Receita revisada no ciclo 2020-2021. * Receita revisada em 05-07-2024
AXIA Energia | LT 230 kV ITUMBIARA /RIO VERDE FUR MG/GO | LT 230 kV ITUMBIARA /RIO VERDE FUR C-2 MG/GO | RB | FT LT 230 kV ITUMBIARA /RIO VERDE FUR C-2 MG/GO | 062/2001 | IPCA | RBSE | PRT 579/2012 | 2013-01-01 | 2043-01-01 | 3518978.8 | 2025-06-01 | Ativa |  | *(RAP Portaria 579/2012 - Concessão prorrogada em 01/01/2013 – LEI 12783/2013 ) * Receita revisada no ciclo 2020-2021. * Receita revisada em 05-07-2024
AXIA Energia | LT 230 kV ITUMBIARA /RIO VERDE FUR MG/GO | LT 230 kV ITUMBIARA /RIO VERDE FUR C-2 MG/GO | RB | FT LT 230 kV ITUMBIARA /RIO VERDE FUR C-2 MG/GO | 062/2001 | IPCA | RBSE | PRT 120/2016 | 2017-07-01 | 2028-06-30 | 13503649.06 | 2025-06-01 | Ativa |  | Componente Financeiro apurado referente ao período de Janeiro/2013 a Junho/2017, com prazo de pagamento de 8 anos, conforme consta no § 3º e § 4º, do Art. 1º, da PRT 120/2016. * Receita revisada no ciclo 2020-2021. * Receita revisada em 05-07-2024
AXIA Energia | LT 230 kV ITUMBIARA /RIO VERDE FUR MG/GO | LT 230 kV ITUMBIARA /RIO VERDE FUR C-2 MG/GO | RB | FT LT 230 kV ITUMBIARA /RIO VERDE FUR C-2 MG/GO | 062/2001 | IPCA | RBSE | PRT 120/2016 | 2017-07-01 | 2042-12-31 | 14476634.67 | 2025-06-01 | Ativa |  | Parcela de RAP calculada de acordo com a PRT 120/2016 e incluída a partir do ciclo 2017-2018. * Receita revisada provisoriamente no reajuste do ciclo 2018-2019. * Receita revisada no ciclo 2020-2021. * Receita revisada em 05-07-2024
AXIA Energia | LT 230 kV ITUMBIARA /RIO VERDE FUR MG/GO | LT 230 kV ITUMBIARA /RIO VERDE FUR C-1 MG/GO | RB | FT LT 230 kV ITUMBIARA /RIO VERDE FUR C-1 MG/GO | 062/2001 | IPCA | RBSE | PRT 579/2012 | 2013-01-01 | 2043-01-01 | 3623502.92 | 2025-06-01 | Ativa |  | *(RAP Portaria 579/2012 - Concessão prorrogada em 01/01/2013 – LEI 12783/2013 ) * Receita revisada no ciclo 2020-2021. * Receita revisada em 05-07-2024
AXIA Energia | LT 230 kV ITUMBIARA /RIO VERDE FUR MG/GO | LT 230 kV ITUMBIARA /RIO VERDE FUR C-1 MG/GO | RB | FT LT 230 kV ITUMBIARA /RIO VERDE FUR C-1 MG/GO | 062/2001 | IPCA | RBSE | PRT 120/2016 | 2017-07-01 | 2028-06-30 | 13904747.55 | 2025-06-01 | Ativa |  | Componente Financeiro apurado referente ao período de Janeiro/2013 a Junho/2017, com prazo de pagamento de 8 anos, conforme consta no § 3º e § 4º, do Art. 1º, da PRT 120/2016. * Receita revisada no ciclo 2020-2021. * Receita revisada em 05-07-2024
CGT ELETROSUL | LT 230 kV J.LACERDA-A /J.LACERDA-B SC | LT 230 kV J.LACERDA-A /J.LACERDA-B C-2 SC | RB | FT LT 230 kV J.LACERDA-A /J.LACERDA-B C-2 SC | 057/2001 | IPCA | RBSE | PRT 579/2012 | 2013-01-01 | 2043-01-01 | 12963.7 | 2025-06-01 | Ativa |  | *(RAP Portaria 579/2012 - Concessão prorrogada em 01/01/2013 – LEI 12783/2013 ) * Receita revisada no ciclo 2020-2021. * Receita revisada em 05-07-2024
CGT ELETROSUL | LT 230 kV J.LACERDA-A /J.LACERDA-B SC | LT 230 kV J.LACERDA-A /J.LACERDA-B C-1 SC | RB | FT LT 230 kV J.LACERDA-A /J.LACERDA-B C-1 SC | 057/2001 | IPCA | RBSE | PRT 579/2012 | 2013-01-01 | 2043-01-01 | 12963.7 | 2025-06-01 | Ativa |  | *(RAP Portaria 579/2012 - Concessão prorrogada em 01/01/2013 – LEI 12783/2013 ) * Receita revisada no ciclo 2020-2021. * Receita revisada em 05-07-2024
CGT ELETROSUL | LT 230 kV J.LACERDA-A /J.LACERDA-B SC | LT 230 kV J.LACERDA-A /J.LACERDA-B C-1 SC | RB | FT LT 230 kV J.LACERDA-A /J.LACERDA-B C-1 SC | 057/2001 | IPCA | RBSE | PRT 120/2016 | 2017-07-01 | 2028-06-30 | 22752.35 | 2025-06-01 | Ativa |  | Componente Financeiro apurado referente ao período de Janeiro/2013 a Junho/2017, com prazo de pagamento de 8 anos, conforme consta no § 3º e § 4º, do Art. 1º, da PRT 120/2016. * Receita revisada no ciclo 2020-2021. * Receita revisada em 05-07-2024
CGT ELETROSUL | LT 230 kV J.LACERDA-B /PALHOCA ESU SC | LT 230 kV J.LACERDA-B /PALHOCA ESU C-1 SC | RB | FT LT 230 kV J.LACERDA-B /PALHOCA ESU C-1 SC | 057/2001 | IPCA | RBSE | PRT 579/2012 | 2013-01-01 | 2043-01-01 | 1904584.65 | 2025-06-01 | Ativa |  | *(RAP Portaria 579/2012 - Concessão prorrogada em 01/01/2013 – LEI 12783/2013 ) * Receita revisada no ciclo 2020-2021. * Receita revisada em 05-07-2024
CGT ELETROSUL | LT 230 kV J.LACERDA-B /PALHOCA ESU SC | LT 230 kV J.LACERDA-B /PALHOCA ESU C-1 SC | RB | FT LT 230 kV J.LACERDA-B /PALHOCA ESU C-1 SC | 057/2001 | IPCA | RBSE | PRT 120/2016 | 2017-07-01 | 2028-06-30 | 3342702.45 | 2025-06-01 | Ativa |  | Componente Financeiro apurado referente ao período de Janeiro/2013 a Junho/2017, com prazo de pagamento de 8 anos, conforme consta no § 3º e § 4º, do Art. 1º, da PRT 120/2016. * Receita revisada no ciclo 2020-2021. * Receita revisada em 05-07-2024
CGT ELETROSUL | LT 230 kV J.LACERDA-B /PALHOCA ESU SC | LT 230 kV J.LACERDA-B /PALHOCA ESU C-1 SC | RB | FT LT 230 kV J.LACERDA-B /PALHOCA ESU C-1 SC | 057/2001 | IPCA | RMEL | REA 7759/2019 | 2019-12-04 | 2055-11-13 | 43913.86 | 2025-06-01 | Ativa | T2019-012 | Adequação na LT 230 kV J Lacerda B / Palhoça C-1, com a substituição na fundação de 4 torres e do sistema de aterramento com instalação de cabos contrapeso na LT *(Receita revisada em 03/07/2024)
CGT ELETROSUL | LT 230 kV J.LACERDA-B /SIDEROPOL.ESU SC | LT 230 kV J.LACERDA-B /SIDEROPOL.ESU C-2 SC | RB | FT LT 230 kV J.LACERDA-B /SIDEROPOL.ESU C-2 SC | 057/2001 | IPCA | RBSE | PRT 579/2012 | 2013-01-01 | 2043-01-01 | 746988.84 | 2025-06-01 | Ativa |  | *(RAP Portaria 579/2012 - Concessão prorrogada em 01/01/2013 – LEI 12783/2013 ) * Receita revisada no ciclo 2020-2021. * Receita revisada em 05-07-2024
CGT ELETROSUL | LT 230 kV J.LACERDA-B /SIDEROPOL.ESU SC | LT 230 kV J.LACERDA-B /SIDEROPOL.ESU C-2 SC | RB | FT LT 230 kV J.LACERDA-B /SIDEROPOL.ESU C-2 SC | 057/2001 | IPCA | RBSE | PRT 120/2016 | 2017-07-01 | 2028-06-30 | 1311026.75 | 2025-06-01 | Ativa |  | Componente Financeiro apurado referente ao período de Janeiro/2013 a Junho/2017, com prazo de pagamento de 8 anos, conforme consta no § 3º e § 4º, do Art. 1º, da PRT 120/2016. * Receita revisada no ciclo 2020-2021. * Receita revisada em 05-07-2024
CGT ELETROSUL | LT 230 kV J.LACERDA-B /SIDEROPOL.ESU SC | LT 230 kV J.LACERDA-B /SIDEROPOL.ESU C-1 SC | RB | FT LT 230 kV J.LACERDA-B /SIDEROPOL.ESU C-1 SC | 057/2001 | IPCA | RBSE | PRT 579/2012 | 2013-01-01 | 2043-01-01 | 780153.25 | 2025-06-01 | Ativa |  | *(RAP Portaria 579/2012 - Concessão prorrogada em 01/01/2013 – LEI 12783/2013 ) * Receita revisada no ciclo 2020-2021. * Receita revisada em 05-07-2024
CGT ELETROSUL | LT 230 kV J.LACERDA-B /SIDEROPOL.ESU SC | LT 230 kV J.LACERDA-B /SIDEROPOL.ESU C-1 SC | RB | FT LT 230 kV J.LACERDA-B /SIDEROPOL.ESU C-1 SC | 057/2001 | IPCA | RBSE | PRT 120/2016 | 2017-07-01 | 2028-06-30 | 1369233.01 | 2025-06-01 | Ativa |  | Componente Financeiro apurado referente ao período de Janeiro/2013 a Junho/2017, com prazo de pagamento de 8 anos, conforme consta no § 3º e § 4º, do Art. 1º, da PRT 120/2016. * Receita revisada no ciclo 2020-2021. * Receita revisada em 05-07-2024
CGT ELETROSUL | LT 230 kV J.LACERDA-B /U.JLACERDA-C SC | LT 230 kV J.LACERDA-B /U.JLACERDA-C C-2 SC | DIT |  | 057/2001 | IPCA | RPC | PRT 579/2012 | 2013-01-01 | 2043-01-01 | 8102.31 | 2025-06-01 | Ativa |  | *(RAP Portaria 579/2012 - Concessão prorrogada em 01/01/2013 – LEI 12783/2013 ) * Receita revisada no ciclo 2020-2021. * Receita revisada em 05-07-2024
CGT ELETROSUL | LT 230 kV J.LACERDA-B /U.JLACERDA-C SC | LT 230 kV J.LACERDA-B /U.JLACERDA-C C-2 SC | DIT |  | 057/2001 | IPCA | RPC | PRT 120/2016 | 2017-07-01 | 2028-06-30 | 14220.22 | 2025-06-01 | Ativa |  | Componente Financeiro apurado referente ao período de Janeiro/2013 a Junho/2017, com prazo de pagamento de 8 anos, conforme consta no § 3º e § 4º, do Art. 1º, da PRT 120/2016. * Receita revisada no ciclo 2020-2021. * Receita revisada em 05-07-2024
CGT ELETROSUL | LT 230 kV J.LACERDA-B /U.JLACERDA-C SC | LT 230 kV J.LACERDA-B /U.JLACERDA-C C-2 SC | DIT |  | 057/2001 | IPCA | RPC | PRT 120/2016 | 2017-07-01 | 2042-12-31 | 12044.77 | 2025-06-01 | Ativa |  | Parcela de RAP calculada de acordo com a PRT 120/2016 e incluída a partir do ciclo 2017-2018. * Receita revisada provisoriamente no reajuste do ciclo 2018-2019. * Receita revisada no ciclo 2020-2021. * Receita revisada em 05-07-2024
CGT ELETROSUL | LT 230 kV J.LACERDA-B /U.JLACERDA-C SC | LT 230 kV J.LACERDA-B /U.JLACERDA-C C-1 SC | DIT |  | 057/2001 | IPCA | RPC | PRT 579/2012 | 2013-01-01 | 2043-01-01 | 8102.31 | 2025-06-01 | Ativa |  | *(RAP Portaria 579/2012 - Concessão prorrogada em 01/01/2013 – LEI 12783/2013 ) * Receita revisada no ciclo 2020-2021. * Receita revisada em 05-07-2024
CGT ELETROSUL | LT 230 kV J.LACERDA-B /U.JLACERDA-C SC | LT 230 kV J.LACERDA-B /U.JLACERDA-C C-1 SC | DIT |  | 057/2001 | IPCA | RPC | PRT 120/2016 | 2017-07-01 | 2028-06-30 | 14220.22 | 2025-06-01 | Ativa |  | Componente Financeiro apurado referente ao período de Janeiro/2013 a Junho/2017, com prazo de pagamento de 8 anos, conforme consta no § 3º e § 4º, do Art. 1º, da PRT 120/2016. * Receita revisada no ciclo 2020-2021. * Receita revisada em 05-07-2024
CGT ELETROSUL | LT 230 kV J.LACERDA-B /U.JLACERDA-C SC | LT 230 kV J.LACERDA-B /U.JLACERDA-C C-1 SC | DIT |  | 057/2001 | IPCA | RPC | PRT 120/2016 | 2017-07-01 | 2042-12-31 | 12044.77 | 2025-06-01 | Ativa |  | Parcela de RAP calculada de acordo com a PRT 120/2016 e incluída a partir do ciclo 2017-2018. * Receita revisada provisoriamente no reajuste do ciclo 2018-2019. * Receita revisada no ciclo 2020-2021. * Receita revisada em 05-07-2024
CHESF | LT 230 kV JABOATAO II /PIRAPAMA II PE | LT 230 kV JABOATAO II /PIRAPAMA II C-1 PE | RB | FT LT 230 kV JABOATAO II /PIRAPAMA II C-1 PE | 061/2001 | IPCA | RBSE | PRT 579/2012 | 2013-01-01 | 2043-01-01 | 302692.65 | 2025-06-01 | Ativa |  | *(RAP Portaria 579/2012 - Concessão prorrogada em 01/01/2013 – LEI 12783/2013 ) * Receita revisada no ciclo 2020-2021. * Receita revisada em 05-07-2024
CHESF | LT 230 kV JABOATAO II /PIRAPAMA II PE | LT 230 kV JABOATAO II /PIRAPAMA II C-1 PE | RB | FT LT 230 kV JABOATAO II /PIRAPAMA II C-1 PE | 061/2001 | IPCA | RBSE | PRT 120/2016 | 2017-07-01 | 2028-06-30 | 849406.73 | 2025-06-01 | Ativa |  | Componente Financeiro apurado referente ao período de Janeiro/2013 a Junho/2017, com prazo de pagamento de 8 anos, conforme consta no § 3º e § 4º, do Art. 1º, da PRT 120/2016. * Receita revisada no ciclo 2020-2021. * Receita revisada em 05-07-2024
CHESF | LT 230 kV JABOATAO II /PIRAPAMA II PE | LT 230 kV JABOATAO II /PIRAPAMA II C-1 PE | RB | FT LT 230 kV JABOATAO II /PIRAPAMA II C-1 PE | 061/2001 | IPCA | RBNI | REA 10092/2021 | 2021-02-23 | 2042-12-31 | 152889.62 | 2025-06-01 | Ativa |  | Parcela adicional de RAP para operação e manutenção de trecho de linha de transmissão em 230 kV, circuito duplo, entre o ponto de seccionamento da linha de transmissão 230 kV Recife II - Pirapama II e a subestação seccionadora Jaboatão II, com 14 Km de extensão. *(Receita revisada em 03/07/2024)
CHESF | LT 230 kV JACARACANGA /ALCAN BA | LT 230 kV JACARACANGA /ALCAN C-1 BA | DIT |  | 061/2001 | IPCA | RPC | PRT 579/2012 | 2013-01-01 | 2043-01-01 | 40937.7 | 2025-06-01 | Ativa |  | *(RAP Portaria 579/2012 - Concessão prorrogada em 01/01/2013 – LEI 12783/2013 ) * Receita revisada no ciclo 2020-2021. * Receita revisada em 05-07-2024
CHESF | LT 230 kV JACARACANGA /ALCAN BA | LT 230 kV JACARACANGA /ALCAN C-1 BA | DIT |  | 061/2001 | IPCA | RPC | PRT 120/2016 | 2017-07-01 | 2028-06-30 | 114878.1 | 2025-06-01 | Ativa |  | Componente Financeiro apurado referente ao período de Janeiro/2013 a Junho/2017, com prazo de pagamento de 8 anos, conforme consta no § 3º e § 4º, do Art. 1º, da PRT 120/2016. * Receita revisada no ciclo 2020-2021. * Receita revisada em 05-07-2024
CHESF | LT 230 kV JACARACANGA /DOW QUIMICA BA | LT 230 kV JACARACANGA /DOW QUIMICA C-2 BA | DIT |  | 061/2001 | IPCA | RPC | PRT 579/2012 | 2013-01-01 | 2043-01-01 | 170847.7 | 2025-06-01 | Ativa |  | *(RAP Portaria 579/2012 - Concessão prorrogada em 01/01/2013 – LEI 12783/2013 ) * Receita revisada no ciclo 2020-2021. * Receita revisada em 05-07-2024
CHESF | LT 230 kV JACARACANGA /DOW QUIMICA BA | LT 230 kV JACARACANGA /DOW QUIMICA C-2 BA | DIT |  | 061/2001 | IPCA | RPC | PRT 120/2016 | 2017-07-01 | 2028-06-30 | 479427.51 | 2025-06-01 | Ativa |  | Componente Financeiro apurado referente ao período de Janeiro/2013 a Junho/2017, com prazo de pagamento de 8 anos, conforme consta no § 3º e § 4º, do Art. 1º, da PRT 120/2016. * Receita revisada no ciclo 2020-2021. * Receita revisada em 05-07-2024
CHESF | LT 230 kV JACARACANGA /DOW QUIMICA BA | LT 230 kV JACARACANGA /DOW QUIMICA C-1 BA | DIT |  | 061/2001 | IPCA | RPC | PRT 579/2012 | 2013-01-01 | 2043-01-01 | 173038.05 | 2025-06-01 | Ativa |  | *(RAP Portaria 579/2012 - Concessão prorrogada em 01/01/2013 – LEI 12783/2013 ) * Receita revisada no ciclo 2020-2021. * Receita revisada em 05-07-2024
CHESF | LT 230 kV JACARACANGA /DOW QUIMICA BA | LT 230 kV JACARACANGA /DOW QUIMICA C-1 BA | DIT |  | 061/2001 | IPCA | RPC | PRT 120/2016 | 2017-07-01 | 2028-06-30 | 485574.02 | 2025-06-01 | Ativa |  | Componente Financeiro apurado referente ao período de Janeiro/2013 a Junho/2017, com prazo de pagamento de 8 anos, conforme consta no § 3º e § 4º, do Art. 1º, da PRT 120/2016. * Receita revisada no ciclo 2020-2021. * Receita revisada em 05-07-2024
CHESF | LT 230 kV JACARACANGA /DOW QUIMICA BA | LT 230 kV JACARACANGA /DOW QUIMICA C-1 BA | DIT |  | 061/2001 | IPCA | RMEL | REN 905/2020 | 2022-12-01 | 2055-05-04 | 103300.22 | 2025-06-01 | Ativa |  | Melhorias de Pequeno Porte sem RAP Prévia incluídas no processo de revisão da RAP das transmissoras prorrogadas de 2023, nos termos do Módulo 3 das Regras dos Serviços de Transmissão de Energia Elétrica. * Melhoria autorizada sem RAP Prévia incluído no reajuste do Ciclo 2024 - 2025 *(Receita revisada em 04/07/2024)
CHESF | LT 230 kV JAGUARARI-SE /SR.BONFIM II BA | LT 230 kV JAGUARARI-SE /SR.BONFIM II C-1 BA | RB | FT LT 230 kV JAGUARARI-SE /SR.BONFIM II C-1 BA | 061/2001 | IPCA | RBNI | REA 2173/2009 | 2012-09-27 | 2052-05-19 | 113268.07 | 2025-06-01 | Ativa | T2009-152 | Instalar o circuito LT 230 kV JAGUARARI-SE /SR.BONFIM II C-1 BA originado do seccionamento do circuito LT 230 kV JUAZEIRO II /SR.BONFIM II C-1 BA na SE JAGUARARI-SE (Complementação da LT 230 kV Jaguarari - Ramal Juazeiro II - Sr. Bonfim II) *(Inclui alterações estabelecidas pela Lei 12.783/2013) *(Receita revisada em 06/07/2020) *(Receita revisada em 03/07/2024)
CHESF | LT 230 kV JAGUARARI-SE /SR.BONFIM II BA | LT 230 kV JAGUARARI-SE /SR.BONFIM II C-1 BA | RB | FT LT 230 kV JAGUARARI-SE /SR.BONFIM II C-1 BA | 061/2001 | IPCA | RBSE | PRT 579/2012 | 2013-01-01 | 2043-01-01 | 1326218.7 | 2025-06-01 | Ativa |  | *(RAP Portaria 579/2012 - Concessão prorrogada em 01/01/2013 – LEI 12783/2013 ) * Receita revisada no ciclo 2020-2021. * Receita revisada em 05-07-2024
CHESF | LT 230 kV JAGUARARI-SE /SR.BONFIM II BA | LT 230 kV JAGUARARI-SE /SR.BONFIM II C-1 BA | RB | FT LT 230 kV JAGUARARI-SE /SR.BONFIM II C-1 BA | 061/2001 | IPCA | RBSE | PRT 120/2016 | 2017-07-01 | 2028-06-30 | 3721593.77 | 2025-06-01 | Ativa |  | Componente Financeiro apurado referente ao período de Janeiro/2013 a Junho/2017, com prazo de pagamento de 8 anos, conforme consta no § 3º e § 4º, do Art. 1º, da PRT 120/2016. * Receita revisada no ciclo 2020-2021. * Receita revisada em 05-07-2024
CHESF | LT 230 kV JAGUARARI-SE /SR.BONFIM II BA | LT 230 kV JAGUARARI-SE /SR.BONFIM II C-1 BA | RB | FT LT 230 kV JAGUARARI-SE /SR.BONFIM II C-1 BA | 061/2001 | IPCA | RMEL | REN 905/2020 | 2021-12-17 | 2054-12-16 | 961595.72 | 2025-06-01 | Ativa |  | Melhorias de Pequeno Porte sem RAP Prévia incluídas no processo de revisão da RAP das transmissoras prorrogadas de 2023, nos termos do Módulo 3 das Regras dos Serviços de Transmissão de Energia Elétrica. * Melhoria autorizada sem RAP Prévia incluído no reajuste do Ciclo 2024 - 2025 *(Receita revisada em 04/07/2024)
ELETRONORTE | LT 230 kV JARU /JI-PARANA RO | LT 230 kV JARU /JI-PARANA C-1 RO | RB | FT LT 230 kV JARU /JI-PARANA C-1 RO | 058/2001 | IPCA | RBSE | PRT 579/2012 | 2013-01-01 | 2043-01-01 | 1819011.27 | 2025-06-01 | Ativa |  | *(RAP Portaria 579/2012 - Concessão prorrogada em 01/01/2013 – LEI 12783/2013 ) * Receita revisada no ciclo 2020-2021. * Receita revisada em 05-07-2024
ELETRONORTE | LT 230 kV JAURU /VARZEA GRANDE 2 MT | LT 230 kV JAURU /VARZEA GRANDE 2 C-2 MT | RB | FT LT 230 kV JAURU /VARZEA GRANDE 2 C-2 MT | 058/2001 | IPCA | RBSE | PRT 579/2012 | 2013-01-01 | 2043-01-01 | 5747201.81 | 2025-06-01 | Ativa |  | *(RAP Portaria 579/2012 - Concessão prorrogada em 01/01/2013 – LEI 12783/2013 ) * Receita revisada no ciclo 2020-2021. * Receita revisada em 05-07-2024
ELETRONORTE | LT 230 kV JAURU /VARZEA GRANDE 2 MT | LT 230 kV JAURU /VARZEA GRANDE 2 C-2 MT | RB | FT LT 230 kV JAURU /VARZEA GRANDE 2 C-2 MT | 058/2001 | IPCA | RBNI | REA 4967/2014 | 2016-07-08 | 2053-03-15 | 313586.01 | 2025-06-01 | Ativa | T2014-091 | Instalar o circuito LT 230 kV JAURU /VARZEA GRANDE C-1 MT originado do seccionamento do circuito LT 230 kV JAURU /COXIPO C-1 MT na SE VARZEA GRANDE *(Receita revisada em 06/07/2020) *(Receita revisada em 03/07/2024)
ELETRONORTE | LT 230 kV JAURU /VARZEA GRANDE 2 MT | LT 230 kV JAURU /VARZEA GRANDE 2 C-2 MT | RB | FT LT 230 kV JAURU /VARZEA GRANDE 2 C-2 MT | 058/2001 | IPCA | RBNI | REA 4530/2014 | 2014-10-03 | 2043-03-03 | 444978.4 | 2025-06-01 | Ativa |  | Construção de aproximadamente 590m, dentro dos limites da SE Jauru, para conexão do circuito 1 da LT 230 kV Jauru - Coxipó à LT 138 kV Jauru - Araputanga; e Construção de aproximadamente 120 m, dentro dos limites da SE Coxipó, para conexão do circuito 1 da LT 230 kV Jauru – Coxipó à LT 138 kV Coxipó – Jaciara; Obra inserida no ciclo de reajuste 2015/2016. *(Receita revisada em 06/07/2020) *(Receita revisada em 03/07/2024)
ELETRONORTE | LT 230 kV JAURU /VARZEA GRANDE 2 MT | LT 230 kV JAURU /VARZEA GRANDE 2 C-1 MT | RB | FT LT 230 kV JAURU /VARZEA GRANDE 2 C-1 MT | 058/2001 | IPCA | RBSE | PRT 579/2012 | 2013-01-01 | 2043-01-01 | 5867724.84 | 2025-06-01 | Ativa |  | *(RAP Portaria 579/2012 - Concessão prorrogada em 01/01/2013 – LEI 12783/2013 ) * Receita revisada no ciclo 2020-2021. * Receita revisada em 05-07-2024
ELETRONORTE | LT 230 kV JAURU /VARZEA GRANDE 2 MT | LT 230 kV JAURU /VARZEA GRANDE 2 C-1 MT | RB | FT LT 230 kV JAURU /VARZEA GRANDE 2 C-1 MT | 058/2001 | IPCA | RMEL | REN 905/2020 | 2020-12-17 | 2050-12-20 | 15149.17 | 2025-06-01 | Ativa |  | Melhorias de Pequeno Porte sem RAP Prévia incluídas no processo de revisão da RAP das transmissoras prorrogadas de 2023, nos termos do Módulo 3 das Regras dos Serviços de Transmissão de Energia Elétrica. * Melhoria autorizada sem RAP Prévia incluído no reajuste do Ciclo 2024 - 2025 *(Receita revisada em 04/07/2024)
ELETRONORTE | LT 230 kV JI-PARANA /PIMENTA BUENO RO | LT 230 kV JI-PARANA /PIMENTA BUENO C-3 RO | RB | FT LT 230 kV JI-PARANA /PIMENTA BUENO C-3 RO | 021/2009 | IPCA | RBL | CC 021/2009 | 2015-10-28 | 2039-11-19 | 10197677.97 | 2025-06-01 | Ativa | T2009-245 | *(Considera adicional de RGR relativo à prorrogação do encargo) * Receita Revisada no Ciclo 2015-2016. * Receita revisada no ciclo 2020-2021. * Receita revisada em 11-06-2025
ELETRONORTE | LT 230 kV JI-PARANA /PIMENTA BUENO RO | LT 230 kV JI-PARANA /PIMENTA BUENO C-1 RO | RB | FT LT 230 kV JI-PARANA /PIMENTA BUENO C-1 RO | 058/2001 | IPCA | RBSE | PRT 579/2012 | 2013-01-01 | 2043-01-01 | 2562733.72 | 2025-06-01 | Ativa |  | *(RAP Portaria 579/2012 - Concessão prorrogada em 01/01/2013 – LEI 12783/2013 ) * Receita revisada no ciclo 2020-2021. * Receita revisada em 05-07-2024
CHESF | LT 230 kV JOAO PESSOA II /MUSSURE II PB | LT 230 kV JOAO PESSOA II /MUSSURE II C-2 PB | RB | FT LT 230 kV JOAO PESSOA II /MUSSURE II C-2 PB | 061/2001 | IPCA | RBSE | PRT 579/2012 | 2013-01-01 | 2043-01-01 | 6597.27 | 2025-06-01 | Ativa |  | *(RAP Portaria 579/2012 - Concessão prorrogada em 01/01/2013 – LEI 12783/2013 ) * Receita revisada no ciclo 2020-2021. * Receita revisada em 05-07-2024
CHESF | LT 230 kV JOAO PESSOA II /MUSSURE II PB | LT 230 kV JOAO PESSOA II /MUSSURE II C-2 PB | RB | FT LT 230 kV JOAO PESSOA II /MUSSURE II C-2 PB | 061/2001 | IPCA | RBSE | PRT 120/2016 | 2017-07-01 | 2028-06-30 | 18513.05 | 2025-06-01 | Ativa |  | Componente Financeiro apurado referente ao período de Janeiro/2013 a Junho/2017, com prazo de pagamento de 8 anos, conforme consta no § 3º e § 4º, do Art. 1º, da PRT 120/2016. * Receita revisada no ciclo 2020-2021. * Receita revisada em 05-07-2024
CHESF | LT 230 kV JOAO PESSOA II /MUSSURE II PB | LT 230 kV JOAO PESSOA II /MUSSURE II C-2 PB | RB | FT LT 230 kV JOAO PESSOA II /MUSSURE II C-2 PB | 061/2001 | IPCA | RBNI | DSP 420/2023 | 2022-09-26 | 2042-12-31 | 3452.7 | 2025-06-01 | Ativa |  | Parcela adicional de RAP para operação e manutenção de trecho de Linha de Transmissão em 230 kV, circuito duplo, João Pessoa II-Mussuré II CF2, originado do seccionamento da Linha de Transmissão 230 kV Goianinha - Mussuré II C1 na Subestação seccionadora João Pessoa II, com 483 m de extensão. *(Receita revisada em 03/07/2024)
CHESF | LT 230 kV JOAO PESSOA II /MUSSURE II PB | LT 230 kV JOAO PESSOA II /MUSSURE II C-1 PB | RB | FT LT 230 kV JOAO PESSOA II /MUSSURE II C-1 PB | 061/2001 | IPCA | RBSE | PRT 579/2012 | 2013-01-01 | 2043-01-01 | 59510.04 | 2025-06-01 | Ativa |  | *(RAP Portaria 579/2012 - Concessão prorrogada em 01/01/2013 – LEI 12783/2013 ) * Receita revisada no ciclo 2020-2021. * Receita revisada em 05-07-2024
CHESF | LT 230 kV JOAO PESSOA II /MUSSURE II PB | LT 230 kV JOAO PESSOA II /MUSSURE II C-1 PB | RB | FT LT 230 kV JOAO PESSOA II /MUSSURE II C-1 PB | 061/2001 | IPCA | RBSE | PRT 120/2016 | 2017-07-01 | 2028-06-30 | 166995.23 | 2025-06-01 | Ativa |  | Componente Financeiro apurado referente ao período de Janeiro/2013 a Junho/2017, com prazo de pagamento de 8 anos, conforme consta no § 3º e § 4º, do Art. 1º, da PRT 120/2016. * Receita revisada no ciclo 2020-2021. * Receita revisada em 05-07-2024
CHESF | LT 230 kV JOAO PESSOA II /MUSSURE II PB | LT 230 kV JOAO PESSOA II /MUSSURE II C-1 PB | RB | FT LT 230 kV JOAO PESSOA II /MUSSURE II C-1 PB | 061/2001 | IPCA | RBNI | DSP 420/2023 | 2022-09-26 | 2042-12-31 | 5113.52 | 2025-06-01 | Ativa |  | Parcela adicional de RAP para operação e manutenção de trecho de Linha de Transmissão em 230 kV, circuito duplo, Mussuré II -João Pessoa II CF1, originado do seccionamento da Linha de Transmissão 230 kV Mussuré II - Santa Rita II C1 na Subestação seccionadora João Pessoa II, com 796 m de extensão. *(Receita revisada em 03/07/2024)
CHESF | LT 230 kV JOAO PESSOA II /MUSSURE II PB | LT 230 kV JOAO PESSOA II /MUSSURE II C-1 PB | RB | FT LT 230 kV JOAO PESSOA II /MUSSURE II C-1 PB | 061/2001 | IPCA | RBNI | REA 10199/2021 | 2021-05-17 | 2042-12-31 | 18380.89 | 2025-06-01 | Ativa |  | Receita resultante do seccionamento do circuito LT 230 kV SANTA RITA II /MUSSURE II C-1 PB na SE JOAO PESSOA II. Parcela adicional de RAP para operação e manutenção de trecho de linha de transmissão em 230 kV, circuito duplo, Santa Rita II - Mussuré II, originado do seccionamento da linha de transmissão 230 kV Goianinha - Mussuré II C1 na subestação seccionadora Santa Rita II, com 12,49 km de extensão. *(Receita revisada em 03/07/2024)
CHESF | LT 230 kV JOAO PESSOA II /SANTA RITA II PB | LT 230 kV JOAO PESSOA II /SANTA RITA II C-2 PB | RB | FT LT 230 kV JOAO PESSOA II /SANTA RITA II C-2 PB | 061/2001 | IPCA | RBSE | PRT 579/2012 | 2013-01-01 | 2043-01-01 | 79167.21 | 2025-06-01 | Ativa |  | *(RAP Portaria 579/2012 - Concessão prorrogada em 01/01/2013 – LEI 12783/2013 ) * Receita revisada no ciclo 2020-2021. * Receita revisada em 05-07-2024
CHESF | LT 230 kV JOAO PESSOA II /SANTA RITA II PB | LT 230 kV JOAO PESSOA II /SANTA RITA II C-2 PB | RB | FT LT 230 kV JOAO PESSOA II /SANTA RITA II C-2 PB | 061/2001 | IPCA | RBSE | PRT 120/2016 | 2017-07-01 | 2028-06-30 | 222156.55 | 2025-06-01 | Ativa |  | Componente Financeiro apurado referente ao período de Janeiro/2013 a Junho/2017, com prazo de pagamento de 8 anos, conforme consta no § 3º e § 4º, do Art. 1º, da PRT 120/2016. * Receita revisada no ciclo 2020-2021. * Receita revisada em 05-07-2024
CHESF | LT 230 kV JOAO PESSOA II /SANTA RITA II PB | LT 230 kV JOAO PESSOA II /SANTA RITA II C-2 PB | RB | FT LT 230 kV JOAO PESSOA II /SANTA RITA II C-2 PB | 061/2001 | IPCA | RBNI | DSP 420/2023 | 2022-09-26 | 2042-12-31 | 2816.48 | 2025-06-01 | Ativa |  | Parcela adicional de RAP para operação e manutenção de trecho de Linha de Transmissão em 230 kV, circuito duplo, João Pessoa II-Santa Rita II CF4, originado do seccionamento da Linha de Transmissão 230 kV Goianinha - Santa Rita II C1 na Subestação seccionadora João Pessoa II, com 394 m de extensão. *(Receita revisada em 03/07/2024)
CHESF | LT 230 kV JOAO PESSOA II /SANTA RITA II PB | LT 230 kV JOAO PESSOA II /SANTA RITA II C-2 PB | RB | FT LT 230 kV JOAO PESSOA II /SANTA RITA II C-2 PB | 061/2001 | IPCA | RBNI | REA 10199/2021 | 2021-05-17 | 2042-12-31 | 47790.33 | 2025-06-01 | Ativa |  | Receita resultante do seccionamento do circuito LT 230 kV SANTA RITA II /MUSSURE II C-1 PB na SE JOAO PESSOA II. Parcela adicional de RAP para operação e manutenção de trecho de linha de transmissão em 230 kV, circuito duplo, Santa Rita II - Mussuré II, originado do seccionamento da linha de transmissão 230 kV Goianinha - Mussuré II C1 na subestação seccionadora Santa Rita II, com 12,49 km de extensão. *(Receita revisada em 03/07/2024)
CHESF | LT 230 kV JOAO PESSOA II /SANTA RITA II PB | LT 230 kV JOAO PESSOA II /SANTA RITA II C-1 PB | RB | FT LT 230 kV JOAO PESSOA II /SANTA RITA II C-1 PB | 061/2001 | IPCA | RBSE | PRT 579/2012 | 2013-01-01 | 2043-01-01 | 135417.59 | 2025-06-01 | Ativa |  | *(RAP Portaria 579/2012 - Concessão prorrogada em 01/01/2013 – LEI 12783/2013 ) * Receita revisada no ciclo 2020-2021. * Receita revisada em 05-07-2024
CHESF | LT 230 kV JOAO PESSOA II /SANTA RITA II PB | LT 230 kV JOAO PESSOA II /SANTA RITA II C-1 PB | RB | FT LT 230 kV JOAO PESSOA II /SANTA RITA II C-1 PB | 061/2001 | IPCA | RBSE | PRT 120/2016 | 2017-07-01 | 2028-06-30 | 380004.63 | 2025-06-01 | Ativa |  | Componente Financeiro apurado referente ao período de Janeiro/2013 a Junho/2017, com prazo de pagamento de 8 anos, conforme consta no § 3º e § 4º, do Art. 1º, da PRT 120/2016. * Receita revisada no ciclo 2020-2021. * Receita revisada em 05-07-2024
CHESF | LT 230 kV JOAO PESSOA II /SANTA RITA II PB | LT 230 kV JOAO PESSOA II /SANTA RITA II C-1 PB | RB | FT LT 230 kV JOAO PESSOA II /SANTA RITA II C-1 PB | 061/2001 | IPCA | RBNI | DSP 420/2023 | 2022-09-26 | 2042-12-31 | 5113.52 | 2025-06-01 | Ativa |  | Parcela adicional de RAP para operação e manutenção de trecho de Linha de Transmissão em 230 kV, circuito duplo, João Pessoa II-Santa Rita II CJ1, originado do seccionamento da Linha de Transmissão 230 kV Mussuré II - Santa Rita II C1 na Subestação seccionadora João Pessoa II, com 796 m de extensão. *(Receita revisada em 03/07/2024)
CHESF | LT 230 kV JOAO PESSOA II /SANTA RITA II PB | LT 230 kV JOAO PESSOA II /SANTA RITA II C-1 PB | RB | FT LT 230 kV JOAO PESSOA II /SANTA RITA II C-1 PB | 061/2001 | IPCA | RBNI | REA 10199/2021 | 2021-05-17 | 2042-12-31 | 14580.1 | 2025-06-01 | Ativa |  | Receita resultante do seccionamento do circuito LT 230 kV GOIANINHA /SANTA RITA II C-1 PE/PB na SE JOAO PESSOA II. Parcela adicional de RAP para operação e manutenção de trecho de linha de transmissão em 230 kV, circuito duplo, Goianinha-Santa Rita II, originado do seccionamento da linha de transmissão 230 kV Goianinha - Mussuré II C1 na subestação seccionadora Santa Rita II, com 12,49 km de extensão. *(Receita revisada em 03/07/2024)
CGT ELETROSUL | LT 230 kV JOINVILLE /JOINV.NORTE SC | LT 230 kV JOINVILLE /JOINV.NORTE C-1 SC | RB | FT LT 230 kV JOINVILLE /JOINV.NORTE C-1 SC | 057/2001 | IPCA | RBSE | PRT 579/2012 | 2013-01-01 | 2043-01-01 | 99872.25 | 2025-06-01 | Ativa |  | *(RAP Portaria 579/2012 - Concessão prorrogada em 01/01/2013 – LEI 12783/2013 ) * Receita revisada no ciclo 2020-2021. * Receita revisada em 05-07-2024
CGT ELETROSUL | LT 230 kV JOINVILLE /JOINV.NORTE SC | LT 230 kV JOINVILLE /JOINV.NORTE C-1 SC | RB | FT LT 230 kV JOINVILLE /JOINV.NORTE C-1 SC | 057/2001 | IPCA | RBSE | PRT 120/2016 | 2017-07-01 | 2028-06-30 | 175284 | 2025-06-01 | Ativa |  | Componente Financeiro apurado referente ao período de Janeiro/2013 a Junho/2017, com prazo de pagamento de 8 anos, conforme consta no § 3º e § 4º, do Art. 1º, da PRT 120/2016. * Receita revisada no ciclo 2020-2021. * Receita revisada em 05-07-2024
CGT ELETROSUL | LT 230 kV JOINVILLE /VEGA DO SUL SC | LT 230 kV JOINVILLE /VEGA DO SUL C-2 SC | DIT |  | 057/2001 | IPCA | RPC | PRT 579/2012 | 2013-01-01 | 2043-01-01 | 549710.59 | 2025-06-01 | Ativa |  | *(RAP Portaria 579/2012 - Concessão prorrogada em 01/01/2013 – LEI 12783/2013 ) * Receita revisada no ciclo 2020-2021. * Receita revisada em 05-07-2024
CGT ELETROSUL | LT 230 kV JOINVILLE /VEGA DO SUL SC | LT 230 kV JOINVILLE /VEGA DO SUL C-1 SC | DIT |  | 057/2001 | IPCA | RPC | PRT 579/2012 | 2013-01-01 | 2043-01-01 | 549710.59 | 2025-06-01 | Ativa |  | *(RAP Portaria 579/2012 - Concessão prorrogada em 01/01/2013 – LEI 12783/2013 ) * Receita revisada no ciclo 2020-2021. * Receita revisada em 05-07-2024
CGT ELETROSUL | LT 230 kV JOINVILLE /VEGA DO SUL SC | LT 230 kV JOINVILLE /VEGA DO SUL C-1 SC | DIT |  | 057/2001 | IPCA | RMEL | REN 905/2020 | 2023-01-31 | 2060-02-04 | 108234.11 | 2025-06-01 | Ativa |  | Melhorias de Pequeno Porte sem RAP Prévia incluídas no processo de revisão da RAP das transmissoras prorrogadas de 2023, nos termos do Módulo 3 das Regras dos Serviços de Transmissão de Energia Elétrica. * Melhoria autorizada sem RAP Prévia incluído no reajuste do Ciclo 2024 - 2025 *(Receita revisada em 04/07/2024)
ELETRONORTE | LT 230 kV JORGE TEIXEIRA /LECHUGA AM | LT 230 kV JORGE TEIXEIRA /LECHUGA C-3 AM | RB | FT LT 230 kV JORGE TEIXEIRA /LECHUGA C-3 AM | 014/2012 | IPCA | RBL | CC 014/2012 | 2016-07-01 | 2042-05-07 | 3345513.47 | 2025-06-01 | Ativa |  | *Receita revisada no reajuste do ciclo 2017-2018. * Receita revisada em 23-06-2022
ELETRONORTE | LT 230 kV JORGE TEIXEIRA /LECHUGA AM | LT 230 kV JORGE TEIXEIRA /LECHUGA C-2 AM | RB | FT LT 230 kV JORGE TEIXEIRA /LECHUGA C-2 AM | 009/2010 | IPCA | RBL | CC 009/2010 | 2014-03-17 | 2040-07-12 | 2435421.51 | 2025-06-01 | Ativa | T2010-063 | *(Considera adicional de RGR relativo à prorrogação do encargo) * Receita Revisada no reajuste do ciclo 2016-2017. * Receita revisada no ciclo 2021-2022.
ELETRONORTE | LT 230 kV JORGE TEIXEIRA /LECHUGA AM | LT 230 kV JORGE TEIXEIRA /LECHUGA C-1 AM | RB | FT LT 230 kV JORGE TEIXEIRA /LECHUGA C-1 AM | 009/2010 | IPCA | RBL | CC 009/2010 | 2014-03-17 | 2040-07-12 | 2435421.51 | 2025-06-01 | Ativa | T2010-063 | *(Considera adicional de RGR relativo à prorrogação do encargo) * Receita Revisada no reajuste do ciclo 2016-2017. * Receita revisada no ciclo 2021-2022.
CHESF | LT 230 kV JUAZEIRO II /JAGUARARI-SE BA | LT 230 kV JUAZEIRO II /JAGUARARI-SE C-1 BA | RB | FT LT 230 kV JUAZEIRO II /JAGUARARI-SE C-1 BA | 061/2001 | IPCA | RBSE | PRT 579/2012 | 2013-01-01 | 2043-01-01 | 1150069.41 | 2025-06-01 | Ativa |  | *(RAP Portaria 579/2012 - Concessão prorrogada em 01/01/2013 – LEI 12783/2013 ) * Receita revisada no ciclo 2020-2021. * Receita revisada em 05-07-2024
CHESF | LT 230 kV JUAZEIRO II /JAGUARARI-SE BA | LT 230 kV JUAZEIRO II /JAGUARARI-SE C-1 BA | RB | FT LT 230 kV JUAZEIRO II /JAGUARARI-SE C-1 BA | 061/2001 | IPCA | RBSE | PRT 120/2016 | 2017-07-01 | 2028-06-30 | 3227289.09 | 2025-06-01 | Ativa |  | Componente Financeiro apurado referente ao período de Janeiro/2013 a Junho/2017, com prazo de pagamento de 8 anos, conforme consta no § 3º e § 4º, do Art. 1º, da PRT 120/2016. * Receita revisada no ciclo 2020-2021. * Receita revisada em 05-07-2024
CHESF | LT 230 kV JUAZEIRO II /JAGUARARI-SE BA | LT 230 kV JUAZEIRO II /JAGUARARI-SE C-1 BA | RB | FT LT 230 kV JUAZEIRO II /JAGUARARI-SE C-1 BA | 061/2001 | IPCA | RMEL | REN 905/2020 | 2021-12-17 | 2054-12-16 | 755880.51 | 2025-06-01 | Ativa |  | Melhorias de Pequeno Porte sem RAP Prévia incluídas no processo de revisão da RAP das transmissoras prorrogadas de 2023, nos termos do Módulo 3 das Regras dos Serviços de Transmissão de Energia Elétrica. * Melhoria autorizada sem RAP Prévia incluído no reajuste do Ciclo 2024 - 2025 *(Receita revisada em 04/07/2024)
CHESF | LT 230 kV JUAZEIRO II /SR.BONFIM II BA | LT 230 kV JUAZEIRO II /SR.BONFIM II C-1 BA | RB | FT LT 230 kV JUAZEIRO II /SR.BONFIM II C-1 BA | 061/2001 | IPCA | RBSE | PRT 579/2012 | 2013-01-01 | 2043-01-01 | 2140891.4 | 2025-06-01 | Ativa |  | *(RAP Portaria 579/2012 - Concessão prorrogada em 01/01/2013 – LEI 12783/2013 ) * Receita revisada no ciclo 2020-2021. * Receita revisada em 05-07-2024
CHESF | LT 230 kV JUAZEIRO II /SR.BONFIM II BA | LT 230 kV JUAZEIRO II /SR.BONFIM II C-1 BA | RB | FT LT 230 kV JUAZEIRO II /SR.BONFIM II C-1 BA | 061/2001 | IPCA | RBSE | PRT 120/2016 | 2017-07-01 | 2028-06-30 | 6007703.01 | 2025-06-01 | Ativa |  | Componente Financeiro apurado referente ao período de Janeiro/2013 a Junho/2017, com prazo de pagamento de 8 anos, conforme consta no § 3º e § 4º, do Art. 1º, da PRT 120/2016. * Receita revisada no ciclo 2020-2021. * Receita revisada em 05-07-2024
CGT ELETROSUL | LT 230 kV L.GRANDE /CAXIAS SUL 5 RS | LT 230 kV L.GRANDE /CAXIAS SUL 5 C-1 RS | RB | FT LT 230 kV L.GRANDE /CAXIAS SUL 5 C-1 RS | 057/2001 | IPCA | RBSE | PRT 579/2012 | 2013-01-01 | 2043-01-01 | 1035992.98 | 2025-06-01 | Ativa |  | *(RAP Portaria 579/2012 - Concessão prorrogada em 01/01/2013 – LEI 12783/2013 ) * Receita revisada no ciclo 2020-2021. * Receita revisada em 05-07-2024
CHESF | LT 230 kV LAGOA DO CARRO /PAU FERRO PE | LT 230 kV LAGOA DO CARRO /PAU FERRO C-1 PE | RB | FT LT 230 kV LAGOA DO CARRO /PAU FERRO C-1 PE | 061/2001 | IPCA | RBSE | PRT 579/2012 | 2013-01-01 | 2043-01-01 | 492848.96 | 2025-06-01 | Ativa |  | *(RAP Portaria 579/2012 - Concessão prorrogada em 01/01/2013 – LEI 12783/2013 ) * Receita revisada no ciclo 2020-2021. * Receita revisada em 05-07-2024
CHESF | LT 230 kV LAGOA DO CARRO /PAU FERRO PE | LT 230 kV LAGOA DO CARRO /PAU FERRO C-1 PE | RB | FT LT 230 kV LAGOA DO CARRO /PAU FERRO C-1 PE | 061/2001 | IPCA | RBSE | PRT 120/2016 | 2017-07-01 | 2028-06-30 | 1383017.45 | 2025-06-01 | Ativa |  | Componente Financeiro apurado referente ao período de Janeiro/2013 a Junho/2017, com prazo de pagamento de 8 anos, conforme consta no § 3º e § 4º, do Art. 1º, da PRT 120/2016. * Receita revisada no ciclo 2020-2021. * Receita revisada em 05-07-2024
CHESF | LT 230 kV LAGOA DO CARRO /PAU FERRO PE | LT 230 kV LAGOA DO CARRO /PAU FERRO C-1 PE | RB | FT LT 230 kV LAGOA DO CARRO /PAU FERRO C-1 PE | 061/2001 | IPCA | RBSE | PRT 120/2016 | 2017-07-01 | 2042-12-31 | 1274973.12 | 2025-06-01 | Ativa |  | Parcela de RAP calculada de acordo com a PRT 120/2016 e incluída a partir do ciclo 2017-2018. * Receita revisada provisoriamente no reajuste do ciclo 2018-2019. * Receita revisada no ciclo 2020-2021. * Receita revisada em 05-07-2024
CHESF | LT 230 kV LAGOA DO CARRO /PAU FERRO PE | LT 230 kV LAGOA DO CARRO /PAU FERRO C-1 PE | RB | FT LT 230 kV LAGOA DO CARRO /PAU FERRO C-1 PE | 061/2001 | IPCA | RBNI | REA 9687/2021 | 2020-10-22 | 2042-12-31 | 85625.95 | 2025-06-01 | Ativa |  | Parcela adicional de RAP para operação e manutenção de trechos de linha de transmissão em 230 kV, circuito duplo, entre o ponto de seccionamento da Linha de Transmissão 230 kV Pau Ferro – Coteminas na Subestação Lagoa do Carro, com 11 Km de extensão cada. *(Receita revisada em 03/07/2024)
CGT ELETROSUL | LT 230 kV LIVRAMENTO 2 /RIVERA URU RS | LT 230 kV LIVRAMENTO 2 /RIVERA URU C-1 RS | RB | FT LT 230 kV LIVRAMENTO 2 /RIVERA URU C-1 RS | 057/2001 | IPCA | RBNI | PRT 657/2022 | 2023-03-24 | 2042-12-31 | 43284.92 | 2025-06-01 | Ativa |  | Parcela adicional de RAP para operação e manutenção da LT 230 kV Rivera - Livramento 2 com 2 km de extensão.
CGT ELETROSUL | LT 230 kV LONDRINA ESU /LONDRINA COT PR | LT 230 kV LONDRINA ESU /LONDRINA COT C-2 PR | RB | FT LT 230 kV LONDRINA ESU /LONDRINA COT C-2 PR | 057/2001 | IPCA | RBSE | PRT 579/2012 | 2013-01-01 | 2043-01-01 | 386849.44 | 2025-06-01 | Ativa |  | *(RAP Portaria 579/2012 - Concessão prorrogada em 01/01/2013 – LEI 12783/2013 ) * Receita revisada no ciclo 2020-2021. * Receita revisada em 05-07-2024
CGT ELETROSUL | LT 230 kV LONDRINA ESU /LONDRINA COT PR | LT 230 kV LONDRINA ESU /LONDRINA COT C-2 PR | RB | FT LT 230 kV LONDRINA ESU /LONDRINA COT C-2 PR | 057/2001 | IPCA | RBSE | PRT 120/2016 | 2017-07-01 | 2028-06-30 | 678952.54 | 2025-06-01 | Ativa |  | Componente Financeiro apurado referente ao período de Janeiro/2013 a Junho/2017, com prazo de pagamento de 8 anos, conforme consta no § 3º e § 4º, do Art. 1º, da PRT 120/2016. * Receita revisada no ciclo 2020-2021. * Receita revisada em 05-07-2024
CGT ELETROSUL | LT 230 kV LONDRINA ESU /LONDRINA COT PR | LT 230 kV LONDRINA ESU /LONDRINA COT C-2 PR | RB | FT LT 230 kV LONDRINA ESU /LONDRINA COT C-2 PR | 057/2001 | IPCA | RMEL | REA 7759/2019 | 2019-05-27 | 2050-05-27 | 124156.57 | 2025-06-01 | Ativa | T2019-011 | Adequação na LT 230 kV Assis / Londrina C-1, com a substituição das fundações em grelha por sapatas em concreto e troca dos cabos contrapeso de 16 torres da LT
CGT ELETROSUL | LT 230 kV LONDRINA ESU /LONDRINA COT PR | LT 230 kV LONDRINA ESU /LONDRINA COT C-1 PR | RB | FT LT 230 kV LONDRINA ESU /LONDRINA COT C-1 PR | 057/2001 | IPCA | RBSE | PRT 579/2012 | 2013-01-01 | 2043-01-01 | 499045.4 | 2025-06-01 | Ativa |  | *(RAP Portaria 579/2012 - Concessão prorrogada em 01/01/2013 – LEI 12783/2013 ) * Receita revisada no ciclo 2020-2021. * Receita revisada em 05-07-2024
CGT ELETROSUL | LT 230 kV LONDRINA ESU /LONDRINA COT PR | LT 230 kV LONDRINA ESU /LONDRINA COT C-1 PR | RB | FT LT 230 kV LONDRINA ESU /LONDRINA COT C-1 PR | 057/2001 | IPCA | RBSE | PRT 120/2016 | 2017-07-01 | 2028-06-30 | 875865.65 | 2025-06-01 | Ativa |  | Componente Financeiro apurado referente ao período de Janeiro/2013 a Junho/2017, com prazo de pagamento de 8 anos, conforme consta no § 3º e § 4º, do Art. 1º, da PRT 120/2016. * Receita revisada no ciclo 2020-2021. * Receita revisada em 05-07-2024
CGT ELETROSUL | LT 230 kV LONDRINA ESU /LONDRINA COT PR | LT 230 kV LONDRINA ESU /LONDRINA COT C-1 PR | RB | FT LT 230 kV LONDRINA ESU /LONDRINA COT C-1 PR | 057/2001 | IPCA | RBSE | PRT 120/2016 | 2017-07-01 | 2042-12-31 | 741873.48 | 2025-06-01 | Ativa |  | Parcela de RAP calculada de acordo com a PRT 120/2016 e incluída a partir do ciclo 2017-2018. * Receita revisada provisoriamente no reajuste do ciclo 2018-2019. * Receita revisada no ciclo 2020-2021. * Receita revisada em 05-07-2024
CGT ELETROSUL | LT 230 kV LONDRINA ESU /LONDRINA SUL PR | LT 230 kV LONDRINA ESU /LONDRINA SUL C-1 PR | RB | FT LT 230 kV LONDRINA ESU /LONDRINA SUL C-1 PR | 057/2001 | IPCA | RBSE | PRT 579/2012 | 2013-01-01 | 2043-01-01 | 480094.31 | 2025-06-01 | Ativa |  | *(RAP Portaria 579/2012 - Concessão prorrogada em 01/01/2013 – LEI 12783/2013 ) * Receita revisada no ciclo 2020-2021. * Receita revisada em 05-07-2024
CGT ELETROSUL | LT 230 kV LONDRINA ESU /LONDRINA SUL PR | LT 230 kV LONDRINA ESU /LONDRINA SUL C-1 PR | RB | FT LT 230 kV LONDRINA ESU /LONDRINA SUL C-1 PR | 057/2001 | IPCA | RBSE | PRT 120/2016 | 2017-07-01 | 2028-06-30 | 842604.93 | 2025-06-01 | Ativa |  | Componente Financeiro apurado referente ao período de Janeiro/2013 a Junho/2017, com prazo de pagamento de 8 anos, conforme consta no § 3º e § 4º, do Art. 1º, da PRT 120/2016. * Receita revisada no ciclo 2020-2021. * Receita revisada em 05-07-2024
CGT ELETROSUL | LT 230 kV LONDRINA ESU /LONDRINA SUL PR | LT 230 kV LONDRINA ESU /LONDRINA SUL C-1 PR | RB | FT LT 230 kV LONDRINA ESU /LONDRINA SUL C-1 PR | 057/2001 | IPCA | RBSE | PRT 120/2016 | 2017-07-01 | 2042-12-31 | 713701.07 | 2025-06-01 | Ativa |  | Parcela de RAP calculada de acordo com a PRT 120/2016 e incluída a partir do ciclo 2017-2018. * Receita revisada provisoriamente no reajuste do ciclo 2018-2019. * Receita revisada no ciclo 2020-2021. * Receita revisada em 05-07-2024
CGT ELETROSUL | LT 230 kV LONDRINA ESU /LONDRINA SUL PR | LT 230 kV LONDRINA ESU /LONDRINA SUL C-1 PR | RB | FT LT 230 kV LONDRINA ESU /LONDRINA SUL C-1 PR | 057/2001 | IPCA | RBNI | DSP 1302/2022 | 2022-03-30 | 2042-12-31 | 9322.13 | 2025-06-01 | Ativa |  | Parcela adicional de RAP para operação e manutenção de trecho de Linha de Transmissão em 230 kV, circuito duplo, Londrina (ESUL) -Londrina Sul C1, originado do seccionamento da Linha de Transmissão 230 kV Londrina (ESUL) - Apucarana C1, e a subestação seccionadora Londrina Sul, com 1,1 km de extensão. *(Receita revisada em 03/07/2024)
CGT ELETROSUL | LT 230 kV LONDRINA ESU /SARANDI PR | LT 230 kV LONDRINA ESU /SARANDI C-1 PR | RB | FT LT 230 kV LONDRINA ESU /SARANDI C-1 PR | 057/2001 | IPCA | RBSE | PRT 579/2012 | 2013-01-01 | 2043-01-01 | 1233201.93 | 2025-06-01 | Ativa |  | *(RAP Portaria 579/2012 - Concessão prorrogada em 01/01/2013 – LEI 12783/2013 ) * Receita revisada no ciclo 2020-2021. * Receita revisada em 05-07-2024
CGT ELETROSUL | LT 230 kV LONDRINA ESU /SARANDI PR | LT 230 kV LONDRINA ESU /SARANDI C-1 PR | RB | FT LT 230 kV LONDRINA ESU /SARANDI C-1 PR | 057/2001 | IPCA | RBSE | PRT 120/2016 | 2017-07-01 | 2028-06-30 | 2164370.65 | 2025-06-01 | Ativa |  | Componente Financeiro apurado referente ao período de Janeiro/2013 a Junho/2017, com prazo de pagamento de 8 anos, conforme consta no § 3º e § 4º, do Art. 1º, da PRT 120/2016. * Receita revisada no ciclo 2020-2021. * Receita revisada em 05-07-2024
CGT ELETROSUL | LT 230 kV LONDRINA ESU /SARANDI PR | LT 230 kV LONDRINA ESU /SARANDI C-1 PR | RB | FT LT 230 kV LONDRINA ESU /SARANDI C-1 PR | 057/2001 | IPCA | RBNI | REA 8795/2020 | 2023-03-31 | 2051-03-31 | 81466.11 | 2025-06-01 | Ativa | T2020-024 | Instalar o circuito LT 230 kV LONDRINA ESU /SARANDI C-1 PR originado do seccionamento do circuito LT 230 kV LONDRINA ESU /MARINGA C-1 PR na SE SARANDI
CGT ELETROSUL | LT 230 kV LONDRINA ESU /SARANDI PR | LT 230 kV LONDRINA ESU /SARANDI C-1 PR | RB | FT LT 230 kV LONDRINA ESU /SARANDI C-1 PR | 057/2001 | IPCA | RBNI | REA 8795/2020 | 2023-03-31 | 2056-03-31 | 10528.12 | 2025-06-01 | Ativa | T2020-024 | Substituição de 1,36 km de cabo para-raios convencional 3/8" EAR por cabo CAA Dotterel entre o ponto de seccionamento da LT 230 kV Londrina ESUL - Maringá C1 e a SE Londrina ESUL , em função de superação por nível de curto-circuito causado pelo seccionamento da referida LT na SE Sarandi.
CGT ELETROSUL | LT 230 kV LONDRINA ESU /SARANDI PR | LT 230 kV LONDRINA ESU /SARANDI C-1 PR | RB | FT LT 230 kV LONDRINA ESU /SARANDI C-1 PR | 057/2001 | IPCA | RBNI | REA 8795/2020 | 2023-03-31 | 2056-03-30 | 97096.39 | 2025-06-01 | Ativa | T2020-024 | Substituição de 10,33 km de cabo para-raios OPGW entre o ponto de seccionamento da LT 230 kV Londrina ESUL - Maringá C1 e a SE Londrina ESUL , em função de superação por nivel de curto-circuito causado pelo seccionamento da referida LT na SE Sarandi.
CGT ELETROSUL | LT 230 kV LONDRINA SUL /APUCARANA PR | LT 230 kV LONDRINA SUL /APUCARANA C-1 PR | RB | FT LT 230 kV LONDRINA SUL /APUCARANA C-1 PR | 057/2001 | IPCA | RBSE | PRT 579/2012 | 2013-01-01 | 2043-01-01 | 157925.76 | 2025-06-01 | Ativa |  | *(RAP Portaria 579/2012 - Concessão prorrogada em 01/01/2013 – LEI 12783/2013 ) * Receita revisada no ciclo 2020-2021. * Receita revisada em 05-07-2024
CGT ELETROSUL | LT 230 kV LONDRINA SUL /APUCARANA PR | LT 230 kV LONDRINA SUL /APUCARANA C-1 PR | RB | FT LT 230 kV LONDRINA SUL /APUCARANA C-1 PR | 057/2001 | IPCA | RBSE | PRT 120/2016 | 2017-07-01 | 2028-06-30 | 277172.67 | 2025-06-01 | Ativa |  | Componente Financeiro apurado referente ao período de Janeiro/2013 a Junho/2017, com prazo de pagamento de 8 anos, conforme consta no § 3º e § 4º, do Art. 1º, da PRT 120/2016. * Receita revisada no ciclo 2020-2021. * Receita revisada em 05-07-2024
CGT ELETROSUL | LT 230 kV LONDRINA SUL /APUCARANA PR | LT 230 kV LONDRINA SUL /APUCARANA C-1 PR | RB | FT LT 230 kV LONDRINA SUL /APUCARANA C-1 PR | 057/2001 | IPCA | RBSE | PRT 120/2016 | 2017-07-01 | 2042-12-31 | 234770.09 | 2025-06-01 | Ativa |  | Parcela de RAP calculada de acordo com a PRT 120/2016 e incluída a partir do ciclo 2017-2018. * Receita revisada provisoriamente no reajuste do ciclo 2018-2019. * Receita revisada no ciclo 2020-2021. * Receita revisada em 05-07-2024
CGT ELETROSUL | LT 230 kV LONDRINA SUL /APUCARANA PR | LT 230 kV LONDRINA SUL /APUCARANA C-1 PR | RB | FT LT 230 kV LONDRINA SUL /APUCARANA C-1 PR | 057/2001 | IPCA | RBNI | DSP 1302/2022 | 2022-03-30 | 2042-12-31 | 9322.13 | 2025-06-01 | Ativa |  | Parcela adicional de RAP para operação e manutenção de trecho de Linha de Transmissão em 230 kV, circuito duplo, Londrina Sul-Apucarana C1, originado do seccionamento da Linha de Transmissão 230 kV Londrina (ESUL) - Apucarana C1, e a subestação seccionadora Londrina Sul, com 1,1 km de extensão. *(Receita revisada em 03/07/2024)
CGT ELETROSUL | LT 230 kV MACAMBARA /MACAMBARA 3 RS | LT 230 kV MACAMBARA /MACAMBARA 3 C-2 RS | RB | FT LT 230 kV MACAMBARA /MACAMBARA 3 C-2 RS | 007/2014 | IPCA | RBL | CC 007/2014 | 2019-12-06 | 2044-01-29 | 46560.61 | 2025-06-01 | Ativa | T2014-021-A | * Receita revisada em 10-06-2019 * Receita revisada em 19-06-2024
CGT ELETROSUL | LT 230 kV MACAMBARA /MACAMBARA 3 RS | LT 230 kV MACAMBARA /MACAMBARA 3 C-2 RS | RB | FT LT 230 kV MACAMBARA /MACAMBARA 3 C-2 RS | 007/2014 | IPCA | RBNI | DSP 1135/2024 | 2023-12-29 | 2057-12-28 | 8092.1 | 2025-06-01 | Ativa |  | Parcela adicional de RAP para operação e manutenção de trecho de Linha de Transmissão em 230 kV, circuito duplo, Maçambará 3-Maçambará C2, originado do seccionamento da Linha de Transmissão 230 kV Santo Ângelo - Maçambará C2, e a Subestação seccionadora Maçambará 3, com 0,5 km de extensão.
CGT ELETROSUL | LT 230 kV MACAMBARA 3 /SANTO ANGELO RS | LT 230 kV MACAMBARA 3 /SANTO ANGELO C-2 RS | RB | FT LT 230 kV MACAMBARA 3 /SANTO ANGELO C-2 RS | 007/2014 | IPCA | RBL | CC 007/2014 | 2019-12-06 | 2044-01-29 | 9271149.42 | 2025-06-01 | Ativa | T2014-021-A | * Receita revisada em 10-06-2019 * Receita revisada em 19-06-2024
CGT ELETROSUL | LT 230 kV MACAMBARA 3 /SANTO ANGELO RS | LT 230 kV MACAMBARA 3 /SANTO ANGELO C-2 RS | RB | FT LT 230 kV MACAMBARA 3 /SANTO ANGELO C-2 RS | 007/2014 | IPCA | RBNI | DSP 1135/2024 | 2023-12-29 | 2057-12-28 | 8092.1 | 2025-06-01 | Ativa |  | Parcela adicional de RAP para operação e manutenção de trecho de Linha de Transmissão em 230 kV, circuito duplo, Santo Ângelo -Maçambará 3 C2, originado do seccionamento da Linha de Transmissão 230 kV Santo Ângelo - Maçambará C2, e a Subestação seccionadora Maçambará 3, com 0,5 km de extensão.
CHESF | LT 230 kV MARACANAU /FORTALEZA II CE | LT 230 kV MARACANAU /FORTALEZA II C-1 CE | RB | FT LT 230 kV MARACANAU /FORTALEZA II C-1 CE | 061/2001 | IPCA | RBSE | PRT 579/2012 | 2013-01-01 | 2043-01-01 | 365059.19 | 2025-06-01 | Ativa |  | *(RAP Portaria 579/2012 - Concessão prorrogada em 01/01/2013 – LEI 12783/2013 ) * Receita revisada no ciclo 2020-2021. * Receita revisada em 05-07-2024
CHESF | LT 230 kV MARACANAU /FORTALEZA II CE | LT 230 kV MARACANAU /FORTALEZA II C-1 CE | RB | FT LT 230 kV MARACANAU /FORTALEZA II C-1 CE | 061/2001 | IPCA | RBSE | PRT 120/2016 | 2017-07-01 | 2028-06-30 | 1024417.76 | 2025-06-01 | Ativa |  | Componente Financeiro apurado referente ao período de Janeiro/2013 a Junho/2017, com prazo de pagamento de 8 anos, conforme consta no § 3º e § 4º, do Art. 1º, da PRT 120/2016. * Receita revisada no ciclo 2020-2021. * Receita revisada em 05-07-2024
CHESF | LT 230 kV MARACANAU /FORTALEZA II CE | LT 230 kV MARACANAU /FORTALEZA II C-1 CE | RB | FT LT 230 kV MARACANAU /FORTALEZA II C-1 CE | 061/2001 | IPCA | RBSE | PRT 120/2016 | 2017-07-01 | 2042-12-31 | 944388.01 | 2025-06-01 | Ativa |  | Parcela de RAP calculada de acordo com a PRT 120/2016 e incluída a partir do ciclo 2017-2018. * Receita revisada provisoriamente no reajuste do ciclo 2018-2019. * Receita revisada no ciclo 2020-2021. * Receita revisada em 05-07-2024
CHESF | LT 230 kV MARACANAU /FORTALEZA II CE | LT 230 kV MARACANAU /FORTALEZA II C-1 CE | RB | FT LT 230 kV MARACANAU /FORTALEZA II C-1 CE | 061/2001 | IPCA | RBNI | DSP 267/2023 | 2022-05-20 | 2042-12-31 | 20471.19 | 2025-06-01 | Ativa |  | Parcela adicional de RAP para operação e manutenção de trecho de Linha de Transmissão em 230 kV, circuito duplo, Maracanaú II-Fortaleza II C1, originado do seccionamento da Linha de Transmissão 230 kV Cauípe - Fortaleza II C3 na Subestação seccionadora Maracanaú II, com 2 km de extensão. *(Receita revisada em 03/07/2024)
CGT ELETROSUL | LT 230 kV MARINGA /SARANDI PR | LT 230 kV MARINGA /SARANDI C-2 PR | RB | FT LT 230 kV MARINGA /SARANDI C-2 PR | 057/2001 | IPCA | RBSE | PRT 579/2012 | 2013-01-01 | 2043-01-01 | 271830.55 | 2025-06-01 | Ativa |  | *(RAP Portaria 579/2012 - Concessão prorrogada em 01/01/2013 – LEI 12783/2013 ) * Receita revisada no ciclo 2020-2021. * Receita revisada em 05-07-2024
CGT ELETROSUL | LT 230 kV MARINGA /SARANDI PR | LT 230 kV MARINGA /SARANDI C-2 PR | RB | FT LT 230 kV MARINGA /SARANDI C-2 PR | 057/2001 | IPCA | RBSE | PRT 120/2016 | 2017-07-01 | 2028-06-30 | 477084.93 | 2025-06-01 | Ativa |  | Componente Financeiro apurado referente ao período de Janeiro/2013 a Junho/2017, com prazo de pagamento de 8 anos, conforme consta no § 3º e § 4º, do Art. 1º, da PRT 120/2016. * Receita revisada no ciclo 2020-2021. * Receita revisada em 05-07-2024
CGT ELETROSUL | LT 230 kV MARINGA /SARANDI PR | LT 230 kV MARINGA /SARANDI C-2 PR | RB | FT LT 230 kV MARINGA /SARANDI C-2 PR | 057/2001 | IPCA | RBNI | REA 8795/2020 | 2023-03-31 | 2051-03-30 | 81466.11 | 2025-06-01 | Ativa | T2020-024 | Instalação do 2° circuito da LT 230 kV MARINGA /SARANDI PR, com extensão de 17,7 km, em circuito simples, originado do seccionamento da LT 230kV Londrina ESUL-Maringá C1.
CGT ELETROSUL | LT 230 kV MARINGA /SARANDI PR | LT 230 kV MARINGA /SARANDI C-2 PR | RB | FT LT 230 kV MARINGA /SARANDI C-2 PR | 057/2001 | IPCA | RBNI | REA 8795/2020 | 2023-03-31 | 2056-03-30 | 13547.23 | 2025-06-01 | Ativa | T2020-024 | Substituição de 1,75 km de cabo para-raios convencional 3/8" EAR por cabo CAA Dotterel entre o ponto de seccionamento da LT 230 kV Londrina ESUL - Maringá C1 e a SE Maringá , em função de superação por nivel de curto-circuito causado pelo seccionamento da referida LT na SE Sarandi.
CGT ELETROSUL | LT 230 kV MARINGA /SARANDI PR | LT 230 kV MARINGA /SARANDI C-2 PR | RB | FT LT 230 kV MARINGA /SARANDI C-2 PR | 057/2001 | IPCA | RBNI | REA 8795/2020 | 2023-03-31 | 2056-03-30 | 133190.3 | 2025-06-01 | Ativa | T2020-024 | Substituição de 14,17 km de cabo para-raios OPGW entre o ponto de seccionamento da LT 230 kV Londrina ESUL - Maringá C1 e a SE Maringá, em função de superação por nivel de curto-circuito causado pelo seccionamento da referida LT na SE Sarandi.
ELETRONORTE | LT 230 kV MARITUBA /UTINGA PA | LT 230 kV MARITUBA /UTINGA C-2 PA | RB | FT LT 230 kV MARITUBA /UTINGA C-2 PA | 058/2001 | IPCA | RBSE | PRT 579/2012 | 2013-01-01 | 2043-01-01 | 113329.94 | 2025-06-01 | Ativa |  | *(RAP Portaria 579/2012 - Concessão prorrogada em 01/01/2013 – LEI 12783/2013 ) * Receita revisada no ciclo 2020-2021. * Receita revisada em 05-07-2024
ELETRONORTE | LT 230 kV MARITUBA /UTINGA PA | LT 230 kV MARITUBA /UTINGA C-2 PA | RB | FT LT 230 kV MARITUBA /UTINGA C-2 PA | 058/2001 | IPCA | RBSE | PRT 120/2016 | 2017-07-01 | 2028-06-30 | 246030.66 | 2025-06-01 | Ativa |  | Componente Financeiro apurado referente ao período de Janeiro/2013 a Junho/2017, com prazo de pagamento de 8 anos, conforme consta no § 3º e § 4º, do Art. 1º, da PRT 120/2016. * Receita revisada no ciclo 2020-2021. * Receita revisada em 05-07-2024
ELETRONORTE | LT 230 kV MARITUBA /UTINGA PA | LT 230 kV MARITUBA /UTINGA C-1 PA | RB | FT LT 230 kV MARITUBA /UTINGA C-1 PA | 058/2001 | IPCA | RBSE | PRT 579/2012 | 2013-01-01 | 2043-01-01 | 113329.94 | 2025-06-01 | Ativa |  | *(RAP Portaria 579/2012 - Concessão prorrogada em 01/01/2013 – LEI 12783/2013 ) * Receita revisada no ciclo 2020-2021. * Receita revisada em 05-07-2024
ELETRONORTE | LT 230 kV MARITUBA /UTINGA PA | LT 230 kV MARITUBA /UTINGA C-1 PA | RB | FT LT 230 kV MARITUBA /UTINGA C-1 PA | 058/2001 | IPCA | RBSE | PRT 120/2016 | 2017-07-01 | 2028-06-30 | 246030.66 | 2025-06-01 | Ativa |  | Componente Financeiro apurado referente ao período de Janeiro/2013 a Junho/2017, com prazo de pagamento de 8 anos, conforme consta no § 3º e § 4º, do Art. 1º, da PRT 120/2016. * Receita revisada no ciclo 2020-2021. * Receita revisada em 05-07-2024
Nova Era Integração | LT 230 kV MAURITI II /MILAGRES CE | LT 230 kV MAURITI II /MILAGRES C-2 CE | RB | FT LT 230 kV MAURITI II /MILAGRES C-2 CE | 008/2024 | IPCA | RBL | CC 008/2024 |  |  | 2281953.88 | 2025-06-01 | Prevista | T2024-197-B | LT 230 kV Araticum (Mauriti) - Milagres - C2
CHESF | LT 230 kV MAURITI II /MILAGRES CE | LT 230 kV MAURITI II /MILAGRES C-1 CE | RB | FT LT 230 kV MAURITI II /MILAGRES C-1 CE | 061/2001 | IPCA | RBSE | PRT 579/2012 | 2013-01-01 | 2043-01-01 | 242764.36 | 2025-06-01 | Ativa |  | *(RAP Portaria 579/2012 - Concessão prorrogada em 01/01/2013 – LEI 12783/2013 ) * Receita revisada no ciclo 2020-2021. * Receita revisada em 05-07-2024
CHESF | LT 230 kV MAURITI II /MILAGRES CE | LT 230 kV MAURITI II /MILAGRES C-1 CE | RB | FT LT 230 kV MAURITI II /MILAGRES C-1 CE | 061/2001 | IPCA | RBSE | PRT 120/2016 | 2017-07-01 | 2028-06-30 | 681237.81 | 2025-06-01 | Ativa |  | Componente Financeiro apurado referente ao período de Janeiro/2013 a Junho/2017, com prazo de pagamento de 8 anos, conforme consta no § 3º e § 4º, do Art. 1º, da PRT 120/2016. * Receita revisada no ciclo 2020-2021. * Receita revisada em 05-07-2024
CHESF | LT 230 kV MESSIAS /MACEIO AL | LT 230 kV MESSIAS /MACEIO C-2 AL | RB | FT LT 230 kV MESSIAS /MACEIO C-2 AL | 061/2001 | IPCA | RBSE | PRT 579/2012 | 2013-01-01 | 2043-01-01 | 410457.58 | 2025-06-01 | Ativa |  | *(RAP Portaria 579/2012 - Concessão prorrogada em 01/01/2013 – LEI 12783/2013 ) * Receita revisada no ciclo 2020-2021. * Receita revisada em 05-07-2024
CHESF | LT 230 kV MESSIAS /MACEIO AL | LT 230 kV MESSIAS /MACEIO C-2 AL | RB | FT LT 230 kV MESSIAS /MACEIO C-2 AL | 061/2001 | IPCA | RBSE | PRT 120/2016 | 2017-07-01 | 2028-06-30 | 1151813.32 | 2025-06-01 | Ativa |  | Componente Financeiro apurado referente ao período de Janeiro/2013 a Junho/2017, com prazo de pagamento de 8 anos, conforme consta no § 3º e § 4º, do Art. 1º, da PRT 120/2016. * Receita revisada no ciclo 2020-2021. * Receita revisada em 05-07-2024
CHESF | LT 230 kV MESSIAS /MACEIO AL | LT 230 kV MESSIAS /MACEIO C-2 AL | RB | FT LT 230 kV MESSIAS /MACEIO C-2 AL | 061/2001 | IPCA | RBSE | PRT 120/2016 | 2017-07-01 | 2042-12-31 | 1061831.15 | 2025-06-01 | Ativa |  | Parcela de RAP calculada de acordo com a PRT 120/2016 e incluída a partir do ciclo 2017-2018. * Receita revisada provisoriamente no reajuste do ciclo 2018-2019. * Receita revisada no ciclo 2020-2021. * Receita revisada em 05-07-2024
CHESF | LT 230 kV MESSIAS /MACEIO AL | LT 230 kV MESSIAS /MACEIO C-1 AL | RB | FT LT 230 kV MESSIAS /MACEIO C-1 AL | 061/2001 | IPCA | RBSE | PRT 579/2012 | 2013-01-01 | 2043-01-01 | 410457.58 | 2025-06-01 | Ativa |  | *(RAP Portaria 579/2012 - Concessão prorrogada em 01/01/2013 – LEI 12783/2013 ) * Receita revisada no ciclo 2020-2021. * Receita revisada em 05-07-2024
CHESF | LT 230 kV MESSIAS /MACEIO AL | LT 230 kV MESSIAS /MACEIO C-1 AL | RB | FT LT 230 kV MESSIAS /MACEIO C-1 AL | 061/2001 | IPCA | RBSE | PRT 120/2016 | 2017-07-01 | 2028-06-30 | 1151813.32 | 2025-06-01 | Ativa |  | Componente Financeiro apurado referente ao período de Janeiro/2013 a Junho/2017, com prazo de pagamento de 8 anos, conforme consta no § 3º e § 4º, do Art. 1º, da PRT 120/2016. * Receita revisada no ciclo 2020-2021. * Receita revisada em 05-07-2024
CHESF | LT 230 kV MESSIAS /MACEIO AL | LT 230 kV MESSIAS /MACEIO C-1 AL | RB | FT LT 230 kV MESSIAS /MACEIO C-1 AL | 061/2001 | IPCA | RBSE | PRT 120/2016 | 2017-07-01 | 2042-12-31 | 1061831.15 | 2025-06-01 | Ativa |  | Parcela de RAP calculada de acordo com a PRT 120/2016 e incluída a partir do ciclo 2017-2018. * Receita revisada provisoriamente no reajuste do ciclo 2018-2019. * Receita revisada no ciclo 2020-2021. * Receita revisada em 05-07-2024
CHESF | LT 230 kV MESSIAS /MACEIO II AL | LT 230 kV MESSIAS /MACEIO II C-2 AL | RB | FT LT 230 kV MESSIAS /MACEIO II C-2 AL | 005/2012 | IPCA | RBL | CC 005/2012 | 2019-02-17 | 2042-05-10 | 1001345.25 | 2025-06-01 | Ativa | T2012-057-A | *Receita revisada no reajuste do ciclo 2017-2018. * Receita revisada em 23-06-2022
CHESF | LT 230 kV MESSIAS /MACEIO II AL | LT 230 kV MESSIAS /MACEIO II C-1 AL | RB | FT LT 230 kV MESSIAS /MACEIO II C-1 AL | 005/2012 | IPCA | RBL | CC 005/2012 | 2019-02-17 | 2042-05-10 | 1001345.25 | 2025-06-01 | Ativa | T2012-057-A | *Receita revisada no reajuste do ciclo 2017-2018. * Receita revisada em 23-06-2022
CHESF | LT 230 kV MESSIAS /RIO LARGO II AL | LT 230 kV MESSIAS /RIO LARGO II C-3 AL | RB | FT LT 230 kV MESSIAS /RIO LARGO II C-3 AL | 061/2001 | IPCA | RBSE | PRT 579/2012 | 2013-01-01 | 2043-01-01 | 200546.49 | 2025-06-01 | Ativa |  | *(RAP Portaria 579/2012 - Concessão prorrogada em 01/01/2013 – LEI 12783/2013 ) * Receita revisada no ciclo 2020-2021. * Receita revisada em 05-07-2024
CHESF | LT 230 kV MESSIAS /RIO LARGO II AL | LT 230 kV MESSIAS /RIO LARGO II C-3 AL | RB | FT LT 230 kV MESSIAS /RIO LARGO II C-3 AL | 061/2001 | IPCA | RBSE | PRT 120/2016 | 2017-07-01 | 2028-06-30 | 562767.33 | 2025-06-01 | Ativa |  | Componente Financeiro apurado referente ao período de Janeiro/2013 a Junho/2017, com prazo de pagamento de 8 anos, conforme consta no § 3º e § 4º, do Art. 1º, da PRT 120/2016. * Receita revisada no ciclo 2020-2021. * Receita revisada em 05-07-2024
CHESF | LT 230 kV MESSIAS /RIO LARGO II AL | LT 230 kV MESSIAS /RIO LARGO II C-2 AL | RB | FT LT 230 kV MESSIAS /RIO LARGO II C-2 AL | 061/2001 | IPCA | RBSE | PRT 579/2012 | 2013-01-01 | 2043-01-01 | 200546.49 | 2025-06-01 | Ativa |  | *(RAP Portaria 579/2012 - Concessão prorrogada em 01/01/2013 – LEI 12783/2013 ) * Receita revisada no ciclo 2020-2021. * Receita revisada em 05-07-2024
CHESF | LT 230 kV MESSIAS /RIO LARGO II AL | LT 230 kV MESSIAS /RIO LARGO II C-2 AL | RB | FT LT 230 kV MESSIAS /RIO LARGO II C-2 AL | 061/2001 | IPCA | RBSE | PRT 120/2016 | 2017-07-01 | 2028-06-30 | 562767.33 | 2025-06-01 | Ativa |  | Componente Financeiro apurado referente ao período de Janeiro/2013 a Junho/2017, com prazo de pagamento de 8 anos, conforme consta no § 3º e § 4º, do Art. 1º, da PRT 120/2016. * Receita revisada no ciclo 2020-2021. * Receita revisada em 05-07-2024
CHESF | LT 230 kV MESSIAS /RIO LARGO II AL | LT 230 kV MESSIAS /RIO LARGO II C-1 AL | RB | FT LT 230 kV MESSIAS /RIO LARGO II C-1 AL | 061/2001 | IPCA | RBSE | PRT 579/2012 | 2013-01-01 | 2043-01-01 | 260652.26 | 2025-06-01 | Ativa |  | *(RAP Portaria 579/2012 - Concessão prorrogada em 01/01/2013 – LEI 12783/2013 ) * Receita revisada no ciclo 2020-2021. * Receita revisada em 05-07-2024
CHESF | LT 230 kV MESSIAS /RIO LARGO II AL | LT 230 kV MESSIAS /RIO LARGO II C-1 AL | RB | FT LT 230 kV MESSIAS /RIO LARGO II C-1 AL | 061/2001 | IPCA | RBSE | PRT 120/2016 | 2017-07-01 | 2028-06-30 | 731434.28 | 2025-06-01 | Ativa |  | Componente Financeiro apurado referente ao período de Janeiro/2013 a Junho/2017, com prazo de pagamento de 8 anos, conforme consta no § 3º e § 4º, do Art. 1º, da PRT 120/2016. * Receita revisada no ciclo 2020-2021. * Receita revisada em 05-07-2024
CHESF | LT 230 kV MESSIAS /RIO LARGO II AL | LT 230 kV MESSIAS /RIO LARGO II C-1 AL | RB | FT LT 230 kV MESSIAS /RIO LARGO II C-1 AL | 061/2001 | IPCA | RBSE | PRT 120/2016 | 2017-07-01 | 2042-12-31 | 674293.04 | 2025-06-01 | Ativa |  | Parcela de RAP calculada de acordo com a PRT 120/2016 e incluída a partir do ciclo 2017-2018. * Receita revisada provisoriamente no reajuste do ciclo 2018-2019. * Receita revisada no ciclo 2020-2021. * Receita revisada em 05-07-2024
CHESF | LT 230 kV MILAGRES /BANABUIU CE | LT 230 kV MILAGRES /BANABUIU C-2 CE | RB | FT LT 230 kV MILAGRES /BANABUIU C-2 CE | 061/2001 | IPCA | RBSE | PRT 579/2012 | 2013-01-01 | 2043-01-01 | 3243032.67 | 2025-06-01 | Ativa |  | *(RAP Portaria 579/2012 - Concessão prorrogada em 01/01/2013 – LEI 12783/2013 ) * Receita revisada no ciclo 2020-2021. * Receita revisada em 05-07-2024
CHESF | LT 230 kV MILAGRES /BANABUIU CE | LT 230 kV MILAGRES /BANABUIU C-2 CE | RB | FT LT 230 kV MILAGRES /BANABUIU C-2 CE | 061/2001 | IPCA | RMEL | REN 643/2014 | 2014-04-19 | 2051-04-23 | 3250.02 | 2025-06-01 | Ativa |  | SUBSTITUIÇÃO DE CADEIAS DE ISOLADORES DE MESMO TIPO Melhoria incluída no reajuste ciclo 2016-2017. *(Receita revisada em 06/07/2020) *(Receita revisada em 03/07/2024)
CHESF | LT 230 kV MILAGRES /BANABUIU CE | LT 230 kV MILAGRES /BANABUIU C-2 CE | RB | FT LT 230 kV MILAGRES /BANABUIU C-2 CE | 061/2001 | IPCA | RBSE | PRT 120/2016 | 2017-07-01 | 2028-06-30 | 9100497.63 | 2025-06-01 | Ativa |  | Componente Financeiro apurado referente ao período de Janeiro/2013 a Junho/2017, com prazo de pagamento de 8 anos, conforme consta no § 3º e § 4º, do Art. 1º, da PRT 120/2016. * Receita revisada no ciclo 2020-2021. * Receita revisada em 05-07-2024
CHESF | LT 230 kV MILAGRES /BANABUIU CE | LT 230 kV MILAGRES /BANABUIU C-1 CE | RB | FT LT 230 kV MILAGRES /BANABUIU C-1 CE | 061/2001 | IPCA | RBSE | PRT 579/2012 | 2013-01-01 | 2043-01-01 | 4123343.52 | 2025-06-01 | Ativa |  | *(RAP Portaria 579/2012 - Concessão prorrogada em 01/01/2013 – LEI 12783/2013 ) * Receita revisada no ciclo 2020-2021. * Receita revisada em 05-07-2024
CHESF | LT 230 kV MILAGRES /BANABUIU CE | LT 230 kV MILAGRES /BANABUIU C-1 CE | RB | FT LT 230 kV MILAGRES /BANABUIU C-1 CE | 061/2001 | IPCA | RMEL | REN 643/2014 | 2014-04-19 | 2051-04-23 | 3250.02 | 2025-06-01 | Ativa |  | SUBSTITUIÇÃO DE CADEIAS DE ISOLADORES DE MESMO TIPO Melhoria incluída no reajuste ciclo 2016-2017. *(Receita revisada em 06/07/2020) *(Receita revisada em 03/07/2024)
CHESF | LT 230 kV MILAGRES /COREMAS CE/PB | LT 230 kV MILAGRES /COREMAS C-2 CE/PB | RB | FT LT 230 kV MILAGRES /COREMAS C-2 CE/PB | 008/2005 | IGPM | RBL | CC 008/2005 | 2009-09-25 | 2035-03-04 | 6330334.57 | 2025-06-01 | Ativa | T2000-016 | Contrato de Concessão nº 008/2005 *(Considera adicional de RGR relativo à prorrogação do encargo)
CHESF | LT 230 kV MILAGRES /COREMAS CE/PB | LT 230 kV MILAGRES /COREMAS C-1 CE/PB | RB | FT LT 230 kV MILAGRES /COREMAS C-1 CE/PB | 061/2001 | IPCA | RBSE | PRT 579/2012 | 2013-01-01 | 2043-01-01 | 2179403.35 | 2025-06-01 | Ativa |  | *(RAP Portaria 579/2012 - Concessão prorrogada em 01/01/2013 – LEI 12783/2013 ) * Receita revisada no ciclo 2020-2021. * Receita revisada em 05-07-2024
CHESF | LT 230 kV MILAGRES /COREMAS CE/PB | LT 230 kV MILAGRES /COREMAS C-1 CE/PB | RB | FT LT 230 kV MILAGRES /COREMAS C-1 CE/PB | 061/2001 | IPCA | RBSE | PRT 120/2016 | 2017-07-01 | 2028-06-30 | 6115774.05 | 2025-06-01 | Ativa |  | Componente Financeiro apurado referente ao período de Janeiro/2013 a Junho/2017, com prazo de pagamento de 8 anos, conforme consta no § 3º e § 4º, do Art. 1º, da PRT 120/2016. * Receita revisada no ciclo 2020-2021. * Receita revisada em 05-07-2024
CHESF | LT 230 kV MILAGRES /COREMAS CE/PB | LT 230 kV MILAGRES /COREMAS C-1 CE/PB | RB | FT LT 230 kV MILAGRES /COREMAS C-1 CE/PB | 061/2001 | IPCA | RBSE | PRT 120/2016 | 2017-07-01 | 2042-12-31 | 5637996.45 | 2025-06-01 | Ativa |  | Parcela de RAP calculada de acordo com a PRT 120/2016 e incluída a partir do ciclo 2017-2018. * Receita revisada provisoriamente no reajuste do ciclo 2018-2019. * Receita revisada no ciclo 2020-2021. * Receita revisada em 05-07-2024
CHESF | LT 230 kV MILAGRES /COREMAS CE/PB | LT 230 kV MILAGRES /COREMAS C-1 CE/PB | RB | FT LT 230 kV MILAGRES /COREMAS C-1 CE/PB | 061/2001 | IPCA | RMEL | REN 905/2020 | 2017-08-08 | 2042-08-07 | 248093.26 | 2025-06-01 | Ativa |  | Melhorias de Pequeno Porte sem RAP Prévia incluídas no processo de revisão da RAP das transmissoras prorrogadas de 2023, nos termos do Módulo 3 das Regras dos Serviços de Transmissão de Energia Elétrica. * Melhoria autorizada sem RAP Prévia incluído no reajuste do Ciclo 2024 - 2025 *(Receita revisada em 04/07/2024)
CHESF | LT 230 kV MILAGRES /CRATO II CE | LT 230 kV MILAGRES /CRATO II C-1 CE | RB | FT LT 230 kV MILAGRES /CRATO II C-1 CE | 007/2005 | IGPM | RBL | CC 007/2005 | 2007-12-28 | 2035-03-04 | 1787135.33 | 2025-06-01 | Ativa |  | Contrato de Concessão nº 007/2005 *(Considera adicional de RGR relativo à prorrogação do encargo)
ELETRONORTE | LT 230 kV MIRANDA II /PERITORO MA | LT 230 kV MIRANDA II /PERITORO C-1 MA | RB | FT LT 230 kV MIRANDA II /PERITORO C-1 MA | 058/2001 | IPCA | RBSE | PRT 579/2012 | 2013-01-01 | 2043-01-01 | 2066720.74 | 2025-06-01 | Ativa |  | *(RAP Portaria 579/2012 - Concessão prorrogada em 01/01/2013 – LEI 12783/2013 ) * Receita revisada no ciclo 2020-2021. * Receita revisada em 05-07-2024
CGT ELETROSUL | LT 230 kV MONTE CLARO /NOVA PRATA 2 RS | LT 230 kV MONTE CLARO /NOVA PRATA 2 C-2 RS | RB | FT LT 230 kV MONTE CLARO /NOVA PRATA 2 C-2 RS | 057/2001 | IPCA | RBNI | REA 3161/2011 | 2015-09-25 | 2049-12-19 | 1130494.86 | 2025-06-01 | Ativa | T2011-133 | Trecho de linha de transmissão em 230 kV, circuito duplo, cabo 636 MCM Grosbeak, totalizando 9 km, refrente à extensão do circuito LT 230 kV MONTE CLARO /NOVA PRATA 2 C-2 RS do ponto de seccionamento do circuito LT 230 kV MONTE CLARO /PASSO FUNDO C-1 RS até a SE NOVA PRATA 2. (Apenas metade da receita. A outra metade consta no módulo LT 230 kV Passo Fundo/Nova Prata 2 C-2 RS) *(Inclui alterações estabelecidas pela Lei 12.783/2013) *(Receita revisada em 06/07/2020) *(Receita revisada em 03/07/2024)
CGT ELETROSUL | LT 230 kV MONTE CLARO /NOVA PRATA 2 RS | LT 230 kV MONTE CLARO /NOVA PRATA 2 C-2 RS | RB | FT LT 230 kV MONTE CLARO /NOVA PRATA 2 C-2 RS | 057/2001 | IPCA | RBSE | PRT 579/2012 | 2013-01-01 | 2043-01-01 | 386934.76 | 2025-06-01 | Ativa |  | *(RAP Portaria 579/2012 - Concessão prorrogada em 01/01/2013 – LEI 12783/2013 ) * Receita revisada no ciclo 2020-2021. * Receita revisada em 05-07-2024
CGT ELETROSUL | LT 230 kV MONTE CLARO /NOVA PRATA 2 RS | LT 230 kV MONTE CLARO /NOVA PRATA 2 C-2 RS | RB | FT LT 230 kV MONTE CLARO /NOVA PRATA 2 C-2 RS | 057/2001 | IPCA | RBNI | REA 8795/2020 | 2022-05-24 | 2058-08-02 | 751070.54 | 2025-06-01 | Ativa | T2020-026 | Recapacitação da LT 230 kV Monte Claro - Nova Prata 2 C2 31,9 km, para novas capacidades de 232 MVA em regime de longa duração e 292 MVA em regime de curta duração *(Receita revisada em 03/07/2024)
CGT ELETROSUL | LT 230 kV MONTE CLARO /NOVA PRATA 2 RS | LT 230 kV MONTE CLARO /NOVA PRATA 2 C-1 RS | RB | FT LT 230 kV MONTE CLARO /NOVA PRATA 2 C-1 RS | 057/2001 | IPCA | RBSE | PRT 579/2012 | 2013-01-01 | 2043-01-01 | 487990.59 | 2025-06-01 | Ativa |  | *(RAP Portaria 579/2012 - Concessão prorrogada em 01/01/2013 – LEI 12783/2013 ) * Receita revisada no ciclo 2020-2021. * Receita revisada em 05-07-2024
CGT ELETROSUL | LT 230 kV MONTE CLARO /NOVA PRATA 2 RS | LT 230 kV MONTE CLARO /NOVA PRATA 2 C-1 RS | RB | FT LT 230 kV MONTE CLARO /NOVA PRATA 2 C-1 RS | 057/2001 | IPCA | RBNI | REA 8795/2020 | 2022-06-15 | 2059-01-31 | 2518775.11 | 2025-06-01 | Ativa | T2020-026 | Recapacitação da LT 230 kV Monte Claro - Nova Prata 2 C1 29,5 km, para novas capacidades de 232 MVA em regime de longa duração e 292 MVA em regime de curta duração *(Receita revisada em 03/07/2024)
CGT ELETROSUL | LT 230 kV MONTE CLARO /VINHEDOS RS | LT 230 kV MONTE CLARO /VINHEDOS C-1 RS | RB | FT LT 230 kV MONTE CLARO /VINHEDOS C-1 RS | 012/2010 | IPCA | RBL | CC 012/2010 | 2013-07-19 | 2040-10-06 | 1747089.55 | 2025-06-01 | Ativa | T2010-079 | Contrato de Concessão nº 012/2010 *(Considera adicional de RGR relativo à prorrogação do encargo) * Receita Revisada no reajuste do ciclo 2016-2017. * Receita revisada no ciclo 2021-2022.
CGT ELETROSUL | LT 230 kV MONTE CLARO /VINHEDOS RS | LT 230 kV MONTE CLARO /VINHEDOS C-1 RS | RB | FT LT 230 kV MONTE CLARO /VINHEDOS C-1 RS | 012/2010 | IPCA | RBNI | DSP 1247/2022 | 2021-11-12 | 2040-10-05 | 35688.32 | 2025-06-01 | Ativa |  | Parcela adicional de RAP para operação e manutenção de trecho de Linha de Transmissão em 230 kV, circuito duplo, Monte Claro -Vinhedos C1, originado do seccionamento da Linha de Transmissão 230 kV Monte Claro - Garibaldi C1, e a Subestação seccionadora Vinhedos, com 2 km de extensão.
Nova Era Ceará | LT 230 kV MORADA NOVA /RUSSAS II CE | LT 230 kV MORADA NOVA /RUSSAS II C-2 CE | RB | FT LT 230 kV MORADA NOVA /RUSSAS II C-2 CE | 006/2024 | IPCA | RBL | CC 006/2024 |  |  | 352902.57 | 2025-06-01 | Prevista | T2024-195-D | - Seccionamento da LT 230 kV Banabuiú – Russas II – C2 na subestação Morada Nova.
Nova Era Ceará | LT 230 kV MORADA NOVA /RUSSAS II CE | LT 230 kV MORADA NOVA /RUSSAS II C-1 CE | RB | FT LT 230 kV MORADA NOVA /RUSSAS II C-1 CE | 006/2024 | IPCA | RBL | CC 006/2024 |  |  | 6019793.35 | 2025-06-01 | Prevista | T2024-195-F | - LT 230 kV Morada Nova - Russas II, C1, CS;
CHESF | LT 230 kV MORRO CHAPEU II /IRECE BA | LT 230 kV MORRO CHAPEU II /IRECE C-1 BA | RB | FT LT 230 kV MORRO CHAPEU II /IRECE C-1 BA | 009/2011 | IPCA | RBL | CC 009/2011 | 2017-08-06 | 2041-10-13 | 2602870.58 | 2025-06-01 | Ativa | T2012-031 | * Considerando o adicional de RGR conforme disposto na RH nº 1.150, de 07/06/2011. *Receita revisada no reajuste do ciclo 2017-2018. * Receita revisada em 23-06-2022
CHESF | LT 230 kV MOSSORO II /ACU III RN | LT 230 kV MOSSORO II /ACU III C-2 RN | RB | FT LT 230 kV MOSSORO II /ACU III C-2 RN | 019/2010 | IPCA | RBL | CC 019/2010 | 2010-11-23 | 2040-11-23 | 600805.91 | 2025-06-01 | Ativa | T2010-090-B | Rede Básica e ICG LT, C3, 230 kV Paraíso - Açu II; LT, C2, 230 kV Açu II - Mossoró II; (Rede Básica). *(Considera adicional de RGR relativo à prorrogação do encargo) * Receita Revisada no reajuste do ciclo 2016-2017. *Receita revisada no Ciclo 2021-2022.
CHESF | LT 230 kV MOSSORO II /ACU III RN | LT 230 kV MOSSORO II /ACU III C-2 RN | RB | FT LT 230 kV MOSSORO II /ACU III C-2 RN | 019/2010 | IPCA | RBNI | REA 4407/2013 | 2021-05-27 | 2058-12-13 | 106052.99 | 2025-06-01 | Ativa | T2018-026 | Receita resultante do seccionamento do circuito LT 230 kV MOSSORO II /ACU II C-2 RN na SE ACU III . Recapacitação de trecho de 12 km da linha de transmissão Mossoró II - Açu II C2, em 230 kV, entre a subestação Açu II e o seccionamento para a subestação Açu III.
CHESF | LT 230 kV MOSSORO II /ACU III RN | LT 230 kV MOSSORO II /ACU III C-2 RN | RB | FT LT 230 kV MOSSORO II /ACU III C-2 RN | 019/2010 | IPCA | RBNI | DSP 1269/2022 | 2022-01-31 | 2040-11-22 | 43568.69 | 2025-06-01 | Ativa |  | Parcela adicional de RAP para operação e manutenção de trecho de Linha de Transmissão em 230 kV, circuito duplo, Açu III – Mossoró II C2, originado do seccionamento da Linha de Transmissão 230 kV Açu II – Mossoró II C2, na SE Açu III, com 2,9 km de extensão.
CHESF | LT 230 kV MOSSORO II /ACU III RN | LT 230 kV MOSSORO II /ACU III C-1 RN | RB | FT LT 230 kV MOSSORO II /ACU III C-1 RN | 061/2001 | IPCA | RBSE | PRT 579/2012 | 2013-01-01 | 2043-01-01 | 1100653.45 | 2025-06-01 | Ativa |  | *(RAP Portaria 579/2012 - Concessão prorrogada em 01/01/2013 – LEI 12783/2013 ) * Receita revisada no ciclo 2020-2021. * Receita revisada em 05-07-2024
CHESF | LT 230 kV MOSSORO II /ACU III RN | LT 230 kV MOSSORO II /ACU III C-1 RN | RB | FT LT 230 kV MOSSORO II /ACU III C-1 RN | 061/2001 | IPCA | RBSE | PRT 120/2016 | 2017-07-01 | 2028-06-30 | 3088619.56 | 2025-06-01 | Ativa |  | Componente Financeiro apurado referente ao período de Janeiro/2013 a Junho/2017, com prazo de pagamento de 8 anos, conforme consta no § 3º e § 4º, do Art. 1º, da PRT 120/2016. * Receita revisada no ciclo 2020-2021. * Receita revisada em 05-07-2024
CHESF | LT 230 kV MOSSORO II /ACU III RN | LT 230 kV MOSSORO II /ACU III C-1 RN | RB | FT LT 230 kV MOSSORO II /ACU III C-1 RN | 061/2001 | IPCA | RBSE | PRT 120/2016 | 2017-07-01 | 2042-12-31 | 2847329.86 | 2025-06-01 | Ativa |  | Parcela de RAP calculada de acordo com a PRT 120/2016 e incluída a partir do ciclo 2017-2018. * Receita revisada provisoriamente no reajuste do ciclo 2018-2019. * Receita revisada no ciclo 2020-2021. * Receita revisada em 05-07-2024
CHESF | LT 230 kV MOSSORO II /ACU III RN | LT 230 kV MOSSORO II /ACU III C-1 RN | RB | FT LT 230 kV MOSSORO II /ACU III C-1 RN | 061/2001 | IPCA | RBNI | DSP 1307/2022 | 2022-03-18 | 2042-12-31 | 24322.93 | 2025-06-01 | Ativa |  | Parcela adicional de RAP para operação e manutenção de trecho de Linha de Transmissão em 230 kV, circuito duplo, Açu III – Mossoró II C1, originado do seccionamento da Linha de Transmissão 230 kV Açu II – Mossoró II C1, na SE Açu III, com 3,26 km de extensão. *(Receita revisada em 03/07/2024)
CHESF | LT 230 kV MOSSORO IV /MOSSORO II RN | LT 230 kV MOSSORO IV /MOSSORO II C-1 RN | RB | FT LT 230 kV MOSSORO IV /MOSSORO II C-1 RN | 018/2012 | IPCA | RBL | CC 018/2012 | 2017-10-28 | 2042-06-01 | 1983471.92 | 2025-06-01 | Ativa | T2012-114-B | *Receita revisada no reajuste do ciclo 2017-2018. * Receita revisada em 23-06-2022
CHESF | LT 230 kV N.S.SOCORRO /FAFEN SE | LT 230 kV N.S.SOCORRO /FAFEN C-1 SE | DIT |  | 061/2001 | IPCA | RPC | PRT 579/2012 | 2013-01-01 | 2043-01-01 | 273794.39 | 2025-06-01 | Ativa |  | *(RAP Portaria 579/2012 - Concessão prorrogada em 01/01/2013 – LEI 12783/2013 ) * Receita revisada no ciclo 2020-2021. * Receita revisada em 05-07-2024
CHESF | LT 230 kV N.S.SOCORRO /FAFEN SE | LT 230 kV N.S.SOCORRO /FAFEN C-1 SE | DIT |  | 061/2001 | IPCA | RPC | PRT 120/2016 | 2017-07-01 | 2028-06-30 | 768313.32 | 2025-06-01 | Ativa |  | Componente Financeiro apurado referente ao período de Janeiro/2013 a Junho/2017, com prazo de pagamento de 8 anos, conforme consta no § 3º e § 4º, do Art. 1º, da PRT 120/2016. * Receita revisada no ciclo 2020-2021. * Receita revisada em 05-07-2024
CHESF | LT 230 kV N.S.SOCORRO /JARDIM SE | LT 230 kV N.S.SOCORRO /JARDIM C-2 SE | RB | FT LT 230 kV N.S.SOCORRO /JARDIM C-2 SE | 005/2012 | IPCA | RBL | CC 005/2012 | 2019-02-17 | 2042-05-10 | 139066.03 | 2025-06-01 | Ativa | T2012-057-B | *Receita revisada no reajuste do ciclo 2017-2018. * Receita revisada em 23-06-2022
CHESF | LT 230 kV N.S.SOCORRO /JARDIM SE | LT 230 kV N.S.SOCORRO /JARDIM C-1 SE | RB | FT LT 230 kV N.S.SOCORRO /JARDIM C-1 SE | 005/2012 | IPCA | RBL | CC 005/2012 | 2019-02-17 | 2042-05-10 | 139066.03 | 2025-06-01 | Ativa | T2012-057-B | *Receita revisada no reajuste do ciclo 2017-2018. * Receita revisada em 23-06-2022
CHESF | LT 230 kV N.S.SOCORRO /JARDIM SE | LT 230 kV N.S.SOCORRO /JARDIM C-1 SE | RB | FT LT 230 kV N.S.SOCORRO /JARDIM C-1 SE | 005/2012 | IPCA | RBNI | DSP 1080/2022 | 2021-05-17 | 2042-05-09 | 19772.77 | 2025-06-01 | Ativa |  | Parcela adicional de RAP para operação e manutenção de trecho de Linha de Transmissão em 230 kV, circuito simples, Jardim -Nossa Senhora do Socorro C1, originado do seccionamento da Linha de Transmissão 230 kV Jardim - FAFEN C1, e a subestação seccionadora Nossa Senhora do Socorro, com 1 km de extensão.
CHESF | LT 230 kV N.S.SOCORRO /PENEDO SE/AL | LT 230 kV N.S.SOCORRO /PENEDO C-1 SE/AL | RB | FT LT 230 kV N.S.SOCORRO /PENEDO C-1 SE/AL | 005/2008 | IPCA | RBL | CC 005/2008 | 2008-03-17 | 2038-03-17 | 4248269.65 | 2025-06-01 | Ativa | T2000-188 | Contrato de Concessão nº 005/2008 *(Considera adicional de RGR relativo à prorrogação do encargo) * (Receita revisada em 18/06/2013)* Receita revisada no reajuste da RAP do ciclo 2018-2019. * Receita revisada em 07-11-2023
CHESF | LT 230 kV N.S.SOCORRO /PENEDO SE/AL | LT 230 kV N.S.SOCORRO /PENEDO C-1 SE/AL | RB | FT LT 230 kV N.S.SOCORRO /PENEDO C-1 SE/AL | 005/2008 | IPCA | RBNI | DSP 1414/2022 | 2022-05-09 | 2038-03-17 | 105315.15 | 2025-06-01 | Ativa |  | Parcela adicional de RAP para Operação e Manutenção de trecho de Linha de Transmissão em 230 kV, circuito simples, Nossa Senhora do Socorro - Penedo, originado do seccionamento da Linha de Transmissão 230 kV Jardim – Penedo na subestação seccionadora Nossa Senhora do Socorro, com 5 km de extensão. *(Receita revisada em 27/06/2024)
CHESF | LT 230 kV NATAL III /NATAL II RN | LT 230 kV NATAL III /NATAL II C-2 RN | RB | FT LT 230 kV NATAL III /NATAL II C-2 RN | 061/2001 | IPCA | RBSE | PRT 579/2012 | 2013-01-01 | 2043-01-01 | 216221.08 | 2025-06-01 | Ativa |  | *(RAP Portaria 579/2012 - Concessão prorrogada em 01/01/2013 – LEI 12783/2013 ) * Receita revisada no ciclo 2020-2021. * Receita revisada em 05-07-2024
CHESF | LT 230 kV NATAL III /NATAL II RN | LT 230 kV NATAL III /NATAL II C-2 RN | RB | FT LT 230 kV NATAL III /NATAL II C-2 RN | 061/2001 | IPCA | RBSE | PRT 120/2016 | 2017-07-01 | 2028-06-30 | 606752.89 | 2025-06-01 | Ativa |  | Componente Financeiro apurado referente ao período de Janeiro/2013 a Junho/2017, com prazo de pagamento de 8 anos, conforme consta no § 3º e § 4º, do Art. 1º, da PRT 120/2016. * Receita revisada no ciclo 2020-2021. * Receita revisada em 05-07-2024
CHESF | LT 230 kV NATAL III /NATAL II RN | LT 230 kV NATAL III /NATAL II C-2 RN | RB | FT LT 230 kV NATAL III /NATAL II C-2 RN | 061/2001 | IPCA | RBSE | PRT 120/2016 | 2017-07-01 | 2042-12-31 | 559352.03 | 2025-06-01 | Ativa |  | Parcela de RAP calculada de acordo com a PRT 120/2016 e incluída a partir do ciclo 2017-2018. * Receita revisada provisoriamente no reajuste do ciclo 2018-2019. * Receita revisada no ciclo 2020-2021. * Receita revisada em 05-07-2024
CHESF | LT 230 kV NATAL III /NATAL II RN | LT 230 kV NATAL III /NATAL II C-2 RN | RB | FT LT 230 kV NATAL III /NATAL II C-2 RN | 061/2001 | IPCA | RBNI | DSP 1073/2022 | 2021-06-04 | 2042-12-31 | 10873.78 | 2025-06-01 | Ativa |  | Parcela adicional de RAP para operação e manutenção de trecho de Linha de Transmissão em 230 kV, circuito duplo, Natal III-Natal II C2, originado do seccionamento da Linha de Transmissão 230 kV Campina Grande II - Natal II C2, e a subestação seccionadora Natal III, com 1 km de extensão. *(Receita revisada em 03/07/2024)
CHESF | LT 230 kV NATAL III /NATAL II RN | LT 230 kV NATAL III /NATAL II C-1 RN | RB | FT LT 230 kV NATAL III /NATAL II C-1 RN | 061/2001 | IPCA | RBSE | PRT 579/2012 | 2013-01-01 | 2043-01-01 | 216221.08 | 2025-06-01 | Ativa |  | *(RAP Portaria 579/2012 - Concessão prorrogada em 01/01/2013 – LEI 12783/2013 ) * Receita revisada no ciclo 2020-2021. * Receita revisada em 05-07-2024
CHESF | LT 230 kV NATAL III /NATAL II RN | LT 230 kV NATAL III /NATAL II C-1 RN | RB | FT LT 230 kV NATAL III /NATAL II C-1 RN | 061/2001 | IPCA | RBSE | PRT 120/2016 | 2017-07-01 | 2028-06-30 | 606752.89 | 2025-06-01 | Ativa |  | Componente Financeiro apurado referente ao período de Janeiro/2013 a Junho/2017, com prazo de pagamento de 8 anos, conforme consta no § 3º e § 4º, do Art. 1º, da PRT 120/2016. * Receita revisada no ciclo 2020-2021. * Receita revisada em 05-07-2024
CHESF | LT 230 kV NATAL III /NATAL II RN | LT 230 kV NATAL III /NATAL II C-1 RN | RB | FT LT 230 kV NATAL III /NATAL II C-1 RN | 061/2001 | IPCA | RBSE | PRT 120/2016 | 2017-07-01 | 2042-12-31 | 559352.03 | 2025-06-01 | Ativa |  | Parcela de RAP calculada de acordo com a PRT 120/2016 e incluída a partir do ciclo 2017-2018. * Receita revisada provisoriamente no reajuste do ciclo 2018-2019. * Receita revisada no ciclo 2020-2021. * Receita revisada em 05-07-2024
CHESF | LT 230 kV NATAL III /NATAL II RN | LT 230 kV NATAL III /NATAL II C-1 RN | RB | FT LT 230 kV NATAL III /NATAL II C-1 RN | 061/2001 | IPCA | RBNI | DSP 1073/2022 | 2021-06-04 | 2042-12-31 | 10873.78 | 2025-06-01 | Ativa |  | Parcela adicional de RAP para operação e manutenção de trecho de Linha de Transmissão em 230 kV, circuito duplo, Natal III-Natal II C1, originado do seccionamento da Linha de Transmissão 230 kV Campina Grande II - Natal II C1, e a subestação seccionadora Natal III, com 1 km de extensão. *(Receita revisada em 03/07/2024)
ELETRONORTE | LT 230 kV NOBRES /NOVA MUTUM MT | LT 230 kV NOBRES /NOVA MUTUM C-1 MT | RB | FT LT 230 kV NOBRES /NOVA MUTUM C-1 MT | 058/2001 | IPCA | RBSE | PRT 579/2012 | 2013-01-01 | 2043-01-01 | 2274915.67 | 2025-06-01 | Ativa |  | *(RAP Portaria 579/2012 - Concessão prorrogada em 01/01/2013 – LEI 12783/2013 ) * Receita revisada no ciclo 2020-2021. * Receita revisada em 05-07-2024
ELETRONORTE | LT 230 kV NOBRES /NOVA MUTUM MT | LT 230 kV NOBRES /NOVA MUTUM C-1 MT | RB | FT LT 230 kV NOBRES /NOVA MUTUM C-1 MT | 058/2001 | IPCA | RBSE | PRT 120/2016 | 2017-07-01 | 2028-06-30 | 4938668.42 | 2025-06-01 | Ativa |  | Componente Financeiro apurado referente ao período de Janeiro/2013 a Junho/2017, com prazo de pagamento de 8 anos, conforme consta no § 3º e § 4º, do Art. 1º, da PRT 120/2016. * Receita revisada no ciclo 2020-2021. * Receita revisada em 05-07-2024
ELETRONORTE | LT 230 kV NOBRES /NOVA MUTUM MT | LT 230 kV NOBRES /NOVA MUTUM C-1 MT | RB | FT LT 230 kV NOBRES /NOVA MUTUM C-1 MT | 058/2001 | IPCA | RBSE | PRT 120/2016 | 2017-07-01 | 2042-12-31 | 4736662.17 | 2025-06-01 | Ativa |  | Parcela de RAP calculada de acordo com a PRT 120/2016 e incluída a partir do ciclo 2017-2018. * Receita revisada provisoriamente no reajuste do ciclo 2018-2019. * Receita revisada no ciclo 2020-2021. * Receita revisada em 05-07-2024
ELETRONORTE | LT 230 kV NOVA MUTUM /SORRISO MT | LT 230 kV NOVA MUTUM /SORRISO C-1 MT | RB | FT LT 230 kV NOVA MUTUM /SORRISO C-1 MT | 058/2001 | IPCA | RBSE | PRT 579/2012 | 2013-01-01 | 2043-01-01 | 3154468.5 | 2025-06-01 | Ativa |  | *(RAP Portaria 579/2012 - Concessão prorrogada em 01/01/2013 – LEI 12783/2013 ) * Receita revisada no ciclo 2020-2021. * Receita revisada em 05-07-2024
ELETRONORTE | LT 230 kV NOVA MUTUM /SORRISO MT | LT 230 kV NOVA MUTUM /SORRISO C-1 MT | RB | FT LT 230 kV NOVA MUTUM /SORRISO C-1 MT | 058/2001 | IPCA | RBSE | PRT 120/2016 | 2017-07-01 | 2028-06-30 | 6848110.56 | 2025-06-01 | Ativa |  | Componente Financeiro apurado referente ao período de Janeiro/2013 a Junho/2017, com prazo de pagamento de 8 anos, conforme consta no § 3º e § 4º, do Art. 1º, da PRT 120/2016. * Receita revisada no ciclo 2020-2021. * Receita revisada em 05-07-2024
ELETRONORTE | LT 230 kV NOVA MUTUM /SORRISO MT | LT 230 kV NOVA MUTUM /SORRISO C-1 MT | RB | FT LT 230 kV NOVA MUTUM /SORRISO C-1 MT | 058/2001 | IPCA | RBSE | PRT 120/2016 | 2017-07-01 | 2042-12-31 | 6568002.44 | 2025-06-01 | Ativa |  | Parcela de RAP calculada de acordo com a PRT 120/2016 e incluída a partir do ciclo 2017-2018. * Receita revisada provisoriamente no reajuste do ciclo 2018-2019. * Receita revisada no ciclo 2020-2021. * Receita revisada em 05-07-2024
CHESF | LT 230 kV OLINDINA /ALAGOINHAS II BA | LT 230 kV OLINDINA /ALAGOINHAS II C-2 BA | RB | FT LT 230 kV OLINDINA /ALAGOINHAS II C-2 BA | 061/2001 | IPCA | RBSE | PRT 579/2012 | 2013-01-01 | 2043-01-01 | 1135334.07 | 2025-06-01 | Ativa |  | *(RAP Portaria 579/2012 - Concessão prorrogada em 01/01/2013 – LEI 12783/2013 ) * Receita revisada no ciclo 2020-2021. * Receita revisada em 05-07-2024
CHESF | LT 230 kV OLINDINA /ALAGOINHAS II BA | LT 230 kV OLINDINA /ALAGOINHAS II C-2 BA | RB | FT LT 230 kV OLINDINA /ALAGOINHAS II C-2 BA | 061/2001 | IPCA | RMEL | REN 443/2011 | 2017-09-24 | 2075-02-03 | 16671.29 | 2025-06-01 | Ativa | T2020-050 | Receita resultante do seccionamento do circuito LT 230 kV CIC. DANTAS /ALAGOINHAS II C-1 BA na SE OLINDINA. Receita resultante do seccionamento do circuito LT 230 kV CIC. DANTAS /CATU C-2 BA na SE ALAGOINHAS II . SUBSTITUIÇÃO DA ESTRUTURA 534 * Melhoria autorizada sem RAP Prévia incluído no reajuste do Ciclo 2018 - 2019 *(Receita revisada em 06/07/2020) *(Receita revisada em 03/07/2024)
CHESF | LT 230 kV OLINDINA /ALAGOINHAS II BA | LT 230 kV OLINDINA /ALAGOINHAS II C-2 BA | RB | FT LT 230 kV OLINDINA /ALAGOINHAS II C-2 BA | 061/2001 | IPCA | RMEL | REN 643/2014 | 2014-11-24 | 2051-11-28 | 4254.84 | 2025-06-01 | Ativa | T2020-050 | Receita resultante do seccionamento do circuito LT 230 kV CIC. DANTAS /ALAGOINHAS II C-1 BA na SE OLINDINA. Receita resultante do seccionamento do circuito LT 230 kV CIC. DANTAS /CATU C-2 BA na SE ALAGOINHAS II . SUBSTITUIÇÃO DE CADEIAS DE ISOLADORES DE MESMO TIPO Melhoria incluída no reajuste ciclo 2016-2017. *(Receita revisada em 06/07/2020) *(Receita revisada em 03/07/2024)
CHESF | LT 230 kV OLINDINA /ALAGOINHAS II BA | LT 230 kV OLINDINA /ALAGOINHAS II C-2 BA | RB | FT LT 230 kV OLINDINA /ALAGOINHAS II C-2 BA | 061/2001 | IPCA | RBNI | DSP 625/2024 | 2023-05-19 | 2057-05-18 | 1785.71 | 2025-06-01 | Ativa | T2020-050 | Receita resultante do seccionamento do circuito LT 230 kV CIC. DANTAS /ALAGOINHAS II C-1 BA na SE OLINDINA. Parcela adicional de RAP para operação e manutenção de trecho de Linha de Transmissão em 230 kV, circuito duplo, Cícero Dantas -Alagoinhas II C1, originado do seccionamento da Linha de Transmissão 230 kV Cícero Dantas - Catu C2 na Subestação seccionadora Alagoinhas II, com 0,3 km de extensão.
CHESF | LT 230 kV OLINDINA /ALAGOINHAS II BA | LT 230 kV OLINDINA /ALAGOINHAS II C-1 BA | RB | FT LT 230 kV OLINDINA /ALAGOINHAS II C-1 BA | 061/2001 | IPCA | RBNIA | REA 12983/2022 |  |  | 54723.83 | 2025-06-01 | Prevista | T2022-113 | Instalar o circuito LT 230 kV OLINDINA /ALAGOINHAS II C-1 BA originado do seccionamento do circuito LT 230 kV OLINDINA /CATU C-1 BA na SE ALAGOINHAS II
CHESF | LT 230 kV OLINDINA /CATU BA | LT 230 kV OLINDINA /CATU C-1 BA | RB | FT LT 230 kV OLINDINA /CATU C-1 BA | 061/2001 | IPCA | RBSE | PRT 579/2012 | 2013-01-01 | 2043-01-01 | 2198021.37 | 2025-06-01 | Ativa |  | *(RAP Portaria 579/2012 - Concessão prorrogada em 01/01/2013 – LEI 12783/2013 ) * Receita revisada no ciclo 2020-2021. * Receita revisada em 05-07-2024
CHESF | LT 230 kV OLINDINA /CATU BA | LT 230 kV OLINDINA /CATU C-1 BA | RB | FT LT 230 kV OLINDINA /CATU C-1 BA | 061/2001 | IPCA | RMEL | REN 443/2011 | 2017-10-01 | 2075-02-10 | 32382.73 | 2025-06-01 | Ativa | T2020-050 | Receita resultante do seccionamento do circuito LT 230 kV CIC. DANTAS /CATU C-1 BA na SE OLINDINA. SUBSTITUIÇÃO DA ESTRUTURA 520 * Melhoria autorizada sem RAP Prévia incluído no reajuste do Ciclo 2018 - 2019 *(Receita revisada em 06/07/2020) *(Receita revisada em 03/07/2024)
CHESF | LT 230 kV OLINDINA /CATU BA | LT 230 kV OLINDINA /CATU C-1 BA | RB | FT LT 230 kV OLINDINA /CATU C-1 BA | 061/2001 | IPCA | RMEL | REN 643/2014 | 2014-11-24 | 2051-11-28 | 1502.19 | 2025-06-01 | Ativa | T2020-050 | Receita resultante do seccionamento do circuito LT 230 kV CIC. DANTAS /CATU C-1 BA na SE OLINDINA. SUBSTITUIÇÃO DE CADEIAS DE ISOLADORES DE MESMO TIPO Melhoria incluída no reajuste ciclo 2016-2017. *(Receita revisada em 06/07/2020) *(Receita revisada em 03/07/2024)
CHESF | LT 230 kV OLINDINA /CATU BA | LT 230 kV OLINDINA /CATU C-1 BA | RB | FT LT 230 kV OLINDINA /CATU C-1 BA | 061/2001 | IPCA | RBNIA | REA 12983/2022 |  |  | 843607.46 | 2025-06-01 | Prevista | T2022-113 | Substituição de cadeias de isoladores e cabos para-raios EAR 3/8” por cabos para-raios CAA 176,9 MCM DOTTEREL em aproximadamente 7,5 km da LT 230 kV Olindina - Catu C1.
CHESF | LT 230 kV OLINDINA /RL (CIC. DANTAS /CATU) BA | LT 230 kV OLINDINA /RL (CIC. DANTAS /CATU) C-2 BA | RB | FT LT 230 kV OLINDINA /RL (CIC. DANTAS /CATU) C-2 BA | 061/2001 | IPCA | RBSE | PRT 579/2012 | 2013-01-01 | 2043-01-01 | 4745.77 | 2025-06-01 | Ativa |  | *(RAP Portaria 579/2012 - Concessão prorrogada em 01/01/2013 – LEI 12783/2013 ) * Receita revisada no ciclo 2020-2021. * Receita revisada em 05-07-2024
CHESF | LT 230 kV OLINDINA /RL (CIC. DANTAS /CATU) BA | LT 230 kV OLINDINA /RL (CIC. DANTAS /CATU) C-2 BA | RB | FT LT 230 kV OLINDINA /RL (CIC. DANTAS /CATU) C-2 BA | 061/2001 | IPCA | RBSE | PRT 120/2016 | 2017-07-01 | 2028-06-30 | 13317.43 | 2025-06-01 | Ativa |  | Componente Financeiro apurado referente ao período de Janeiro/2013 a Junho/2017, com prazo de pagamento de 8 anos, conforme consta no § 3º e § 4º, do Art. 1º, da PRT 120/2016. * Receita revisada no ciclo 2020-2021. * Receita revisada em 05-07-2024
CHESF | LT 230 kV OLINDINA /RL (CIC. DANTAS /CATU) BA | LT 230 kV OLINDINA /RL (CIC. DANTAS /CATU) C-1 BA | RB | FT LT 230 kV OLINDINA /RL (CIC. DANTAS /CATU) C-1 BA | 061/2001 | IPCA | RBSE | PRT 579/2012 | 2013-01-01 | 2043-01-01 | 4745.77 | 2025-06-01 | Ativa |  | *(RAP Portaria 579/2012 - Concessão prorrogada em 01/01/2013 – LEI 12783/2013 ) * Receita revisada no ciclo 2020-2021. * Receita revisada em 05-07-2024
CHESF | LT 230 kV OLINDINA /RL (CIC. DANTAS /CATU) BA | LT 230 kV OLINDINA /RL (CIC. DANTAS /CATU) C-1 BA | RB | FT LT 230 kV OLINDINA /RL (CIC. DANTAS /CATU) C-1 BA | 061/2001 | IPCA | RBSE | PRT 120/2016 | 2017-07-01 | 2028-06-30 | 13317.43 | 2025-06-01 | Ativa |  | Componente Financeiro apurado referente ao período de Janeiro/2013 a Junho/2017, com prazo de pagamento de 8 anos, conforme consta no § 3º e § 4º, do Art. 1º, da PRT 120/2016. * Receita revisada no ciclo 2020-2021. * Receita revisada em 05-07-2024
CHESF | LT 230 kV OUROLANDIA II /IRECE BA | LT 230 kV OUROLANDIA II /IRECE C-1 BA | RB | FT LT 230 kV OUROLANDIA II /IRECE C-1 BA | 061/2001 | IPCA | RBSE | PRT 579/2012 | 2013-01-01 | 2043-01-01 | 1368971.95 | 2025-06-01 | Ativa |  | *(RAP Portaria 579/2012 - Concessão prorrogada em 01/01/2013 – LEI 12783/2013 ) * Receita revisada no ciclo 2020-2021. * Receita revisada em 05-07-2024
CHESF | LT 230 kV OUROLANDIA II /IRECE BA | LT 230 kV OUROLANDIA II /IRECE C-1 BA | RB | FT LT 230 kV OUROLANDIA II /IRECE C-1 BA | 061/2001 | IPCA | RBSE | PRT 120/2016 | 2017-07-01 | 2028-06-30 | 3841566.61 | 2025-06-01 | Ativa |  | Componente Financeiro apurado referente ao período de Janeiro/2013 a Junho/2017, com prazo de pagamento de 8 anos, conforme consta no § 3º e § 4º, do Art. 1º, da PRT 120/2016. * Receita revisada no ciclo 2020-2021. * Receita revisada em 05-07-2024
CHESF | LT 230 kV OUROLANDIA II /IRECE BA | LT 230 kV OUROLANDIA II /IRECE C-1 BA | RB | FT LT 230 kV OUROLANDIA II /IRECE C-1 BA | 061/2001 | IPCA | RBNI | REA 9690/2021 | 2019-06-04 | 2042-12-31 | 144790.65 | 2025-06-01 | Ativa |  | Parcela adicional de RAP para operação e manutenção de trecho de linha de transmissão em 230 kV, circuito simples, entre o ponto de seccionamento da Linha de Transmissão 230kV Irecê – Campo Formoso e a Subestação Ourolândia II, com 22 Km de extensão (conforme cadastro Siget). *(Receita revisada em 03/07/2024)
CHESF | LT 230 kV P. AFONSO IV /P.AFONSO III BA/AL | LT 230 kV P. AFONSO IV /P.AFONSO III C-2 BA/AL | RB | FT LT 230 kV P. AFONSO IV /P.AFONSO III C-2 BA/AL | 061/2001 | IPCA | RBSE | PRT 579/2012 | 2013-01-01 | 2043-01-01 | 33220.39 | 2025-06-01 | Ativa |  | *(RAP Portaria 579/2012 - Concessão prorrogada em 01/01/2013 – LEI 12783/2013 ) * Receita revisada no ciclo 2020-2021. * Receita revisada em 05-07-2024
CHESF | LT 230 kV P. AFONSO IV /P.AFONSO III BA/AL | LT 230 kV P. AFONSO IV /P.AFONSO III C-2 BA/AL | RB | FT LT 230 kV P. AFONSO IV /P.AFONSO III C-2 BA/AL | 061/2001 | IPCA | RBSE | PRT 120/2016 | 2017-07-01 | 2028-06-30 | 93222.02 | 2025-06-01 | Ativa |  | Componente Financeiro apurado referente ao período de Janeiro/2013 a Junho/2017, com prazo de pagamento de 8 anos, conforme consta no § 3º e § 4º, do Art. 1º, da PRT 120/2016. * Receita revisada no ciclo 2020-2021. * Receita revisada em 05-07-2024
CHESF | LT 230 kV P. AFONSO IV /P.AFONSO III BA/AL | LT 230 kV P. AFONSO IV /P.AFONSO III C-1 BA/AL | RB | FT LT 230 kV P. AFONSO IV /P.AFONSO III C-1 BA/AL | 061/2001 | IPCA | RBSE | PRT 579/2012 | 2013-01-01 | 2043-01-01 | 26101.73 | 2025-06-01 | Ativa |  | *(RAP Portaria 579/2012 - Concessão prorrogada em 01/01/2013 – LEI 12783/2013 ) * Receita revisada no ciclo 2020-2021. * Receita revisada em 05-07-2024
CHESF | LT 230 kV P. AFONSO IV /P.AFONSO III BA/AL | LT 230 kV P. AFONSO IV /P.AFONSO III C-1 BA/AL | RB | FT LT 230 kV P. AFONSO IV /P.AFONSO III C-1 BA/AL | 061/2001 | IPCA | RBSE | PRT 120/2016 | 2017-07-01 | 2028-06-30 | 73245.87 | 2025-06-01 | Ativa |  | Componente Financeiro apurado referente ao período de Janeiro/2013 a Junho/2017, com prazo de pagamento de 8 anos, conforme consta no § 3º e § 4º, do Art. 1º, da PRT 120/2016. * Receita revisada no ciclo 2020-2021. * Receita revisada em 05-07-2024
CHESF | LT 230 kV P.AFONSO III /BOM NOME AL/PE | LT 230 kV P.AFONSO III /BOM NOME C-3 AL/PE | RB | FT LT 230 kV P.AFONSO III /BOM NOME C-3 AL/PE | 061/2001 | IPCA | RBSE | PRT 579/2012 | 2013-01-01 | 2043-01-01 | 3117605.46 | 2025-06-01 | Ativa |  | *(RAP Portaria 579/2012 - Concessão prorrogada em 01/01/2013 – LEI 12783/2013 ) * Receita revisada no ciclo 2020-2021. * Receita revisada em 05-07-2024
CHESF | LT 230 kV P.AFONSO III /BOM NOME AL/PE | LT 230 kV P.AFONSO III /BOM NOME C-3 AL/PE | RB | FT LT 230 kV P.AFONSO III /BOM NOME C-3 AL/PE | 061/2001 | IPCA | RMEL | REN 643/2014 | 2014-11-24 | 2051-11-28 | 312769.48 | 2025-06-01 | Ativa |  | SUBSTITUIÇÃO DE CADEIAS DE ISOLADORES DE MESMO TIPO Melhoria incluída no reajuste ciclo 2016-2017. *(Receita revisada em 06/07/2020) *(Receita revisada em 03/07/2024)
CHESF | LT 230 kV P.AFONSO III /BOM NOME AL/PE | LT 230 kV P.AFONSO III /BOM NOME C-3 AL/PE | RB | FT LT 230 kV P.AFONSO III /BOM NOME C-3 AL/PE | 061/2001 | IPCA | RBSE | PRT 120/2016 | 2017-07-01 | 2028-06-30 | 8748527.7 | 2025-06-01 | Ativa |  | Componente Financeiro apurado referente ao período de Janeiro/2013 a Junho/2017, com prazo de pagamento de 8 anos, conforme consta no § 3º e § 4º, do Art. 1º, da PRT 120/2016. * Receita revisada no ciclo 2020-2021. * Receita revisada em 05-07-2024
CHESF | LT 230 kV P.AFONSO III /CIC. DANTAS AL/BA | LT 230 kV P.AFONSO III /CIC. DANTAS C-2 AL/BA | RB | FT LT 230 kV P.AFONSO III /CIC. DANTAS C-2 AL/BA | 061/2001 | IPCA | RBSE | PRT 579/2012 | 2013-01-01 | 2043-01-01 | 2442245.96 | 2025-06-01 | Ativa |  | *(RAP Portaria 579/2012 - Concessão prorrogada em 01/01/2013 – LEI 12783/2013 ) * Receita revisada no ciclo 2020-2021. * Receita revisada em 05-07-2024
CHESF | LT 230 kV P.AFONSO III /CIC. DANTAS AL/BA | LT 230 kV P.AFONSO III /CIC. DANTAS C-2 AL/BA | RB | FT LT 230 kV P.AFONSO III /CIC. DANTAS C-2 AL/BA | 061/2001 | IPCA | RMEL | REN 643/2014 | 2014-11-24 | 2051-11-28 | 24085.1 | 2025-06-01 | Ativa |  | SUBSTITUIÇÃO DE CADEIAS DE ISOLADORES DE MESMO TIPO Melhoria incluída no reajuste ciclo 2016-2017. *(Receita revisada em 06/07/2020) *(Receita revisada em 03/07/2024)
CHESF | LT 230 kV P.AFONSO III /CIC. DANTAS AL/BA | LT 230 kV P.AFONSO III /CIC. DANTAS C-2 AL/BA | RB | FT LT 230 kV P.AFONSO III /CIC. DANTAS C-2 AL/BA | 061/2001 | IPCA | RMEL | REN 905/2020 | 2021-01-04 | 2058-01-08 | 236585.6 | 2025-06-01 | Ativa |  | Melhorias de Pequeno Porte sem RAP Prévia incluídas no processo de revisão da RAP das transmissoras prorrogadas de 2023, nos termos do Módulo 3 das Regras dos Serviços de Transmissão de Energia Elétrica. * Melhoria autorizada sem RAP Prévia incluído no reajuste do Ciclo 2024 - 2025 *(Receita revisada em 04/07/2024)
CHESF | LT 230 kV P.AFONSO III /CIC. DANTAS AL/BA | LT 230 kV P.AFONSO III /CIC. DANTAS C-1 AL/BA | RB | FT LT 230 kV P.AFONSO III /CIC. DANTAS C-1 AL/BA | 061/2001 | IPCA | RBNI | REA 2173/2009 | 2017-09-04 | 2054-07-25 | 2989256.06 | 2025-06-01 | Ativa | T2009-157 | Recapacitar a LT 230 kV P. Afonso III/ Cícero Dantas com 134,2 km de extensão, um cabo por fase, CAA 636 MCM GROSBEAK, instalando novas estruturas nos vãos e trocando os isoladores por tipo poliméricos. *(Inclui alterações estabelecidas pela Lei 12.783/2013) *(Receita revisada em 06/07/2020) *(Receita revisada em 03/07/2024)
CHESF | LT 230 kV P.AFONSO III /CIC. DANTAS AL/BA | LT 230 kV P.AFONSO III /CIC. DANTAS C-1 AL/BA | RB | FT LT 230 kV P.AFONSO III /CIC. DANTAS C-1 AL/BA | 061/2001 | IPCA | RBSE | PRT 579/2012 | 2013-01-01 | 2043-01-01 | 2449547.15 | 2025-06-01 | Ativa |  | *(RAP Portaria 579/2012 - Concessão prorrogada em 01/01/2013 – LEI 12783/2013 ) * Receita revisada no ciclo 2020-2021. * Receita revisada em 05-07-2024
CHESF | LT 230 kV P.AFONSO III /CIC. DANTAS AL/BA | LT 230 kV P.AFONSO III /CIC. DANTAS C-1 AL/BA | RB | FT LT 230 kV P.AFONSO III /CIC. DANTAS C-1 AL/BA | 061/2001 | IPCA | RMEL | REN 643/2014 | 2014-11-24 | 2051-11-28 | 21731.67 | 2025-06-01 | Ativa |  | SUBSTITUIÇÃO DE CADEIAS DE ISOLADORES DE MESMO TIPO Melhoria incluída no reajuste ciclo 2016-2017. *(Receita revisada em 06/07/2020) *(Receita revisada em 03/07/2024)
CHESF | LT 230 kV P.AFONSO III /FLORESTA II AL/PE | LT 230 kV P.AFONSO III /FLORESTA II C-2 AL/PE | RB | FT LT 230 kV P.AFONSO III /FLORESTA II C-2 AL/PE | 061/2001 | IPCA | RBNIA | DSP 2563/2023 |  |  | 138193.83 | 2025-06-01 | Prevista | T2023-129 | Instalar o circuito LT 230 kV P.AFONSO III /FLORESTA II C-3 AL/PE originado do seccionamento do circuito LT 230 kV P.AFONSO III /BOM NOME C-3 AL/PE na SE FLORESTA II
CHESF | LT 230 kV P.AFONSO III /FLORESTA II AL/PE | LT 230 kV P.AFONSO III /FLORESTA II C-1 AL/PE | RB | FT LT 230 kV P.AFONSO III /FLORESTA II C-1 AL/PE | 061/2001 | IPCA | RBSE | PRT 579/2012 | 2013-01-01 | 2043-01-01 | 1437336.35 | 2025-06-01 | Ativa |  | *(RAP Portaria 579/2012 - Concessão prorrogada em 01/01/2013 – LEI 12783/2013 ) * Receita revisada no ciclo 2020-2021. * Receita revisada em 05-07-2024
CHESF | LT 230 kV P.AFONSO III /FLORESTA II AL/PE | LT 230 kV P.AFONSO III /FLORESTA II C-1 AL/PE | RB | FT LT 230 kV P.AFONSO III /FLORESTA II C-1 AL/PE | 061/2001 | IPCA | RBNI | REA 10264/2021 | 2019-04-05 | 2042-12-31 | 2711.75 | 2025-06-01 | Ativa |  | Parcela adicional de RAP para operação e manutenção de um trecho de LT em 230 kV entre o ponto de seccionamento da Linha de Transmissão 230 kV Paulo Afonso III – Bom Nome C-2 e a Subestação seccionadora Floresta II, com 0,3 km de extensão. *(Receita revisada em 03/07/2024)
CHESF | LT 230 kV P.AFONSO III /GARANHUNS II AL/PE | LT 230 kV P.AFONSO III /GARANHUNS II C-3 AL/PE | RB | FT LT 230 kV P.AFONSO III /GARANHUNS II C-3 AL/PE | 061/2001 | IPCA | RBSE | PRT 579/2012 | 2013-01-01 | 2043-01-01 | 2956331.87 | 2025-06-01 | Ativa |  | *(RAP Portaria 579/2012 - Concessão prorrogada em 01/01/2013 – LEI 12783/2013 ) * Receita revisada no ciclo 2020-2021. * Receita revisada em 05-07-2024
CHESF | LT 230 kV P.AFONSO III /GARANHUNS II AL/PE | LT 230 kV P.AFONSO III /GARANHUNS II C-3 AL/PE | RB | FT LT 230 kV P.AFONSO III /GARANHUNS II C-3 AL/PE | 061/2001 | IPCA | RMEL | REN 905/2020 | 2021-02-15 | 2058-02-19 | 20273.97 | 2025-06-01 | Ativa |  | Melhorias de Pequeno Porte sem RAP Prévia incluídas no processo de revisão da RAP das transmissoras prorrogadas de 2023, nos termos do Módulo 3 das Regras dos Serviços de Transmissão de Energia Elétrica. * Melhoria autorizada sem RAP Prévia incluído no reajuste do Ciclo 2024 - 2025 *(Receita revisada em 04/07/2024)
CHESF | LT 230 kV P.AFONSO III /GARANHUNS II AL/PE | LT 230 kV P.AFONSO III /GARANHUNS II C-2 AL/PE | RB | FT LT 230 kV P.AFONSO III /GARANHUNS II C-2 AL/PE | 061/2001 | IPCA | RBSE | PRT 579/2012 | 2013-01-01 | 2043-01-01 | 2956331.87 | 2025-06-01 | Ativa |  | *(RAP Portaria 579/2012 - Concessão prorrogada em 01/01/2013 – LEI 12783/2013 ) * Receita revisada no ciclo 2020-2021. * Receita revisada em 05-07-2024
CHESF | LT 230 kV P.AFONSO III /GARANHUNS II AL/PE | LT 230 kV P.AFONSO III /GARANHUNS II C-2 AL/PE | RB | FT LT 230 kV P.AFONSO III /GARANHUNS II C-2 AL/PE | 061/2001 | IPCA | RMEL | REN 905/2020 | 2021-02-15 | 2058-02-19 | 23658.55 | 2025-06-01 | Ativa |  | Melhorias de Pequeno Porte sem RAP Prévia incluídas no processo de revisão da RAP das transmissoras prorrogadas de 2023, nos termos do Módulo 3 das Regras dos Serviços de Transmissão de Energia Elétrica. * Melhoria autorizada sem RAP Prévia incluído no reajuste do Ciclo 2024 - 2025 *(Receita revisada em 04/07/2024)
CHESF | LT 230 kV P.AFONSO III /GARANHUNS II AL/PE | LT 230 kV P.AFONSO III /GARANHUNS II C-1 AL/PE | RB | FT LT 230 kV P.AFONSO III /GARANHUNS II C-1 AL/PE | 061/2001 | IPCA | RBSE | PRT 579/2012 | 2013-01-01 | 2043-01-01 | 3741856.67 | 2025-06-01 | Ativa |  | *(RAP Portaria 579/2012 - Concessão prorrogada em 01/01/2013 – LEI 12783/2013 ) * Receita revisada no ciclo 2020-2021. * Receita revisada em 05-07-2024
CHESF | LT 230 kV P.AFONSO III /GARANHUNS II AL/PE | LT 230 kV P.AFONSO III /GARANHUNS II C-1 AL/PE | RB | FT LT 230 kV P.AFONSO III /GARANHUNS II C-1 AL/PE | 061/2001 | IPCA | RBNI | REA 5654/2016 | 2017-12-15 | 2050-12-14 | 452976.91 | 2025-06-01 | Ativa | T2015-068 | Substituição do cabo para raios convencional por 221 km de cabo para raios com 12 fibras óticas, na LT 230 kV Paulo Afonso - Angelim C4. Como a LT 230 kV Paulo Afonso - Angelim C4 foi seccionada na SE Garanhuns II a parcela RAP de RAP foi dividida proporcionalmente entre os trechos resultantes. Valor associado ao trecho LT 230 kV P.AFONSO III /GARANHUNS II. *(Receita revisada em 06/07/2020) *(Receita revisada em 03/07/2024)
CHESF | LT 230 kV P.AFONSO III /GARANHUNS II AL/PE | LT 230 kV P.AFONSO III /GARANHUNS II C-1 AL/PE | RB | FT LT 230 kV P.AFONSO III /GARANHUNS II C-1 AL/PE | 061/2001 | IPCA | RMEL | REN 905/2020 | 2020-09-20 | 2050-06-25 | 219501.23 | 2025-06-01 | Ativa |  | Melhorias de Pequeno Porte sem RAP Prévia incluídas no processo de revisão da RAP das transmissoras prorrogadas de 2023, nos termos do Módulo 3 das Regras dos Serviços de Transmissão de Energia Elétrica. * Melhoria autorizada sem RAP Prévia incluído no reajuste do Ciclo 2024 - 2025 *(Receita revisada em 04/07/2024)
CHESF | LT 230 kV P.AFONSO III /ITABAIANA AL/SE | LT 230 kV P.AFONSO III /ITABAIANA C-2 AL/SE | RB | FT LT 230 kV P.AFONSO III /ITABAIANA C-2 AL/SE | 061/2001 | IPCA | RBNI | REA 2823/2011 | 2013-08-13 | 2046-08-12 | 159550.84 | 2025-06-01 | Ativa | T2010-053 | Substituir, no segundo circuito da LT 230 kV Paulo Afonso - Itabaiana, os cabos pararraios por CAA 15,42 - DOTTEREL ao longo dos 11 km de saída da SE Paulo Afonso e 11 km para a chegada na SE Itabaiana, totalizando a troca ao longo de 22 km. *(Inclui alterações estabelecidas pela Lei 12.783/2013) *(Receita revisada em 06/07/2020) *(Receita revisada em 03/07/2024)
CHESF | LT 230 kV P.AFONSO III /ITABAIANA AL/SE | LT 230 kV P.AFONSO III /ITABAIANA C-2 AL/SE | RB | FT LT 230 kV P.AFONSO III /ITABAIANA C-2 AL/SE | 061/2001 | IPCA | RBSE | PRT 579/2012 | 2013-01-01 | 2043-01-01 | 2341149.75 | 2025-06-01 | Ativa |  | *(RAP Portaria 579/2012 - Concessão prorrogada em 01/01/2013 – LEI 12783/2013 ) * Receita revisada no ciclo 2020-2021. * Receita revisada em 05-07-2024
CHESF | LT 230 kV P.AFONSO III /ITABAIANA AL/SE | LT 230 kV P.AFONSO III /ITABAIANA C-2 AL/SE | RB | FT LT 230 kV P.AFONSO III /ITABAIANA C-2 AL/SE | 061/2001 | IPCA | RMEL | REN 643/2014 | 2014-11-24 | 2051-11-28 | 9563.93 | 2025-06-01 | Ativa |  | SUBSTITUIÇÃO DE CADEIAS DE ISOLADORES DE MESMO TIPO Melhoria incluída no reajuste ciclo 2016-2017. *(Receita revisada em 06/07/2020) *(Receita revisada em 03/07/2024)
CHESF | LT 230 kV P.AFONSO III /ITABAIANA AL/SE | LT 230 kV P.AFONSO III /ITABAIANA C-2 AL/SE | RB | FT LT 230 kV P.AFONSO III /ITABAIANA C-2 AL/SE | 061/2001 | IPCA | RBSE | PRT 120/2016 | 2017-07-01 | 2028-06-30 | 6569661.77 | 2025-06-01 | Ativa |  | Componente Financeiro apurado referente ao período de Janeiro/2013 a Junho/2017, com prazo de pagamento de 8 anos, conforme consta no § 3º e § 4º, do Art. 1º, da PRT 120/2016. * Receita revisada no ciclo 2020-2021. * Receita revisada em 05-07-2024
CHESF | LT 230 kV P.AFONSO III /ITABAIANA AL/SE | LT 230 kV P.AFONSO III /ITABAIANA C-2 AL/SE | RB | FT LT 230 kV P.AFONSO III /ITABAIANA C-2 AL/SE | 061/2001 | IPCA | RBSE | PRT 120/2016 | 2017-07-01 | 2042-12-31 | 6056425.48 | 2025-06-01 | Ativa |  | Parcela de RAP calculada de acordo com a PRT 120/2016 e incluída a partir do ciclo 2017-2018. * Receita revisada provisoriamente no reajuste do ciclo 2018-2019. * Receita revisada no ciclo 2020-2021. * Receita revisada em 05-07-2024
CHESF | LT 230 kV P.AFONSO III /ITABAIANA AL/SE | LT 230 kV P.AFONSO III /ITABAIANA C-1 AL/SE | RB | FT LT 230 kV P.AFONSO III /ITABAIANA C-1 AL/SE | 061/2001 | IPCA | RBNI | REA 2823/2011 | 2013-08-13 | 2046-08-12 | 159550.84 | 2025-06-01 | Ativa | T2010-053 | Substituir, no primeiro circuito da LT 230 kV Paulo Afonso - Itabaiana, os cabos pararraios por CAA 15,42 - DOTTEREL ao longo dos 11 km de saída da SE Paulo Afonso e 11 km para a chegada na SE Itabaiana, totalizando a troca ao longo de 22 km. *(Inclui alterações estabelecidas pela Lei 12.783/2013) *(Receita revisada em 06/07/2020) *(Receita revisada em 03/07/2024)
CHESF | LT 230 kV P.AFONSO III /ITABAIANA AL/SE | LT 230 kV P.AFONSO III /ITABAIANA C-1 AL/SE | RB | FT LT 230 kV P.AFONSO III /ITABAIANA C-1 AL/SE | 061/2001 | IPCA | RBSE | PRT 579/2012 | 2013-01-01 | 2043-01-01 | 2341149.75 | 2025-06-01 | Ativa |  | *(RAP Portaria 579/2012 - Concessão prorrogada em 01/01/2013 – LEI 12783/2013 ) * Receita revisada no ciclo 2020-2021. * Receita revisada em 05-07-2024
CHESF | LT 230 kV P.AFONSO III /ITABAIANA AL/SE | LT 230 kV P.AFONSO III /ITABAIANA C-1 AL/SE | RB | FT LT 230 kV P.AFONSO III /ITABAIANA C-1 AL/SE | 061/2001 | IPCA | RMEL | REN 643/2014 | 2014-11-24 | 2051-11-28 | 9563.93 | 2025-06-01 | Ativa |  | SUBSTITUIÇÃO DE CADEIAS DE ISOLADORES DE MESMO TIPO Melhoria incluída no reajuste ciclo 2016-2017. *(Receita revisada em 06/07/2020) *(Receita revisada em 03/07/2024)
CHESF | LT 230 kV P.AFONSO III /ITABAIANA AL/SE | LT 230 kV P.AFONSO III /ITABAIANA C-1 AL/SE | RB | FT LT 230 kV P.AFONSO III /ITABAIANA C-1 AL/SE | 061/2001 | IPCA | RBSE | PRT 120/2016 | 2017-07-01 | 2028-06-30 | 6569661.77 | 2025-06-01 | Ativa |  | Componente Financeiro apurado referente ao período de Janeiro/2013 a Junho/2017, com prazo de pagamento de 8 anos, conforme consta no § 3º e § 4º, do Art. 1º, da PRT 120/2016. * Receita revisada no ciclo 2020-2021. * Receita revisada em 05-07-2024
CHESF | LT 230 kV P.AFONSO III /SANTANA II AL | LT 230 kV P.AFONSO III /SANTANA II C-1 AL | RB | FT LT 230 kV P.AFONSO III /SANTANA II C-1 AL | 061/2001 | IPCA | RBSE | PRT 579/2012 | 2013-01-01 | 2043-01-01 | 1570484.62 | 2025-06-01 | Ativa |  | *(RAP Portaria 579/2012 - Concessão prorrogada em 01/01/2013 – LEI 12783/2013 ) * Receita revisada no ciclo 2020-2021. * Receita revisada em 05-07-2024
CHESF | LT 230 kV P.AFONSO III /SANTANA II AL | LT 230 kV P.AFONSO III /SANTANA II C-1 AL | RB | FT LT 230 kV P.AFONSO III /SANTANA II C-1 AL | 061/2001 | IPCA | RBNI | DSP 1019/2022 | 2021-12-10 | 2042-12-31 | 177858.77 | 2025-06-01 | Ativa |  | Parcela adicional de RAP para operação e manutenção de trecho de Linha de Transmissão em 230 kV, circuito simples, Paulo Afonso III -Santana II C1, originado do seccionamento da Linha de Transmissão 230 kV Paulo Afonso III - Angelim C1, e a Subestação seccionadora Santana II, com 21,2 km de extensão. *(Receita revisada em 03/07/2024)
CHESF | LT 230 kV P.AFONSO III /SANTANA II AL | LT 230 kV P.AFONSO III /SANTANA II C-1 AL | RB | FT LT 230 kV P.AFONSO III /SANTANA II C-1 AL | 061/2001 | IPCA | RBNIA | REA 5824/2016 |  |  | 1074131.21 | 2025-06-01 | Prevista | T2015-074 | Aumento do limite de curta duração de 516 A para 621 A, pela eliminação de fator limitante ativo (restauração da altura mínima de segurança).
CHESF | LT 230 kV P.AFONSO III /TACARATU AL/PE | LT 230 kV P.AFONSO III /TACARATU C-3 AL/PE | RB | FT LT 230 kV P.AFONSO III /TACARATU C-3 AL/PE | 061/2001 | IPCA | RBNIA | DSP 2563/2023 |  |  | 711043.4 | 2025-06-01 | Prevista | T2023-131 | Instalar o circuito LT 230 kV P.AFONSO III /TACARATU C-1 AL/PE originado do seccionamento do circuito LT 230 kV P.AFONSO III /FLORESTA II C-1 AL/PE na SE TACARATU
CHESF | LT 230 kV P.AFONSO III /TACARATU AL/PE | LT 230 kV P.AFONSO III /TACARATU C-2 AL/PE | RB | FT LT 230 kV P.AFONSO III /TACARATU C-2 AL/PE | 061/2001 | IPCA | RBNIA | REA 14821/2023 |  |  | 1002004.14 | 2025-06-01 | Prevista | T2023-130 | Instalar o circuito LT 230 kV P.AFONSO III /TACARATU C-2 AL/PE originado do seccionamento do circuito LT 230 kV P.AFONSO III /FLORESTA II C-2 AL/PE na SE TACARATU
CHESF | LT 230 kV P.AFONSO III /TACARATU AL/PE | LT 230 kV P.AFONSO III /TACARATU C-1 AL/PE | RB | FT LT 230 kV P.AFONSO III /TACARATU C-1 AL/PE | 061/2001 | IPCA | RBSE | PRT 579/2012 | 2013-01-01 | 2043-01-01 | 797663.23 | 2025-06-01 | Ativa |  | *(RAP Portaria 579/2012 - Concessão prorrogada em 01/01/2013 – LEI 12783/2013 ) * Receita revisada no ciclo 2020-2021. * Receita revisada em 05-07-2024
CHESF | LT 230 kV P.AFONSO III /TACARATU AL/PE | LT 230 kV P.AFONSO III /TACARATU C-1 AL/PE | RB | FT LT 230 kV P.AFONSO III /TACARATU C-1 AL/PE | 061/2001 | IPCA | RBNI | REA 7026/2018 | 2014-12-15 | 2042-12-31 | 44880.22 | 2025-06-01 | Ativa |  | Parcela adicional de RAP para operação e manutenção de um trecho de linha de transmissão em 230 kV entre o ponto de seccionamento da linha de transmissão 230 kV Paulo Afonso III - Bom Nome C1 e a subestação seccionadora Tacaratu, com 7 km de extensão. *(Receita revisada em 03/07/2024)
CHESF | LT 230 kV P.AFONSO III /TACARATU AL/PE | LT 230 kV P.AFONSO III /TACARATU C-1 AL/PE | RB | FT LT 230 kV P.AFONSO III /TACARATU C-1 AL/PE | 061/2001 | IPCA | RMEL | REN 905/2020 | 2014-11-25 | 2051-11-29 | 20866.27 | 2025-06-01 | Ativa |  | Melhorias de Pequeno Porte sem RAP Prévia incluídas no processo de revisão da RAP das transmissoras prorrogadas de 2023, nos termos do Módulo 3 das Regras dos Serviços de Transmissão de Energia Elétrica. * Melhoria autorizada sem RAP Prévia incluído no reajuste do Ciclo 2024 - 2025 *(Receita revisada em 04/07/2024)
CHESF | LT 230 kV P.AFONSO III /USINA PA-I AL/BA | LT 230 kV P.AFONSO III /USINA PA-I C-2 AL/BA | DIT |  | 061/2001 | IPCA | RPC | PRT 579/2012 | 2013-01-01 | 2043-01-01 | 14237.31 | 2025-06-01 | Ativa |  | *(RAP Portaria 579/2012 - Concessão prorrogada em 01/01/2013 – LEI 12783/2013 ) * Receita revisada no ciclo 2020-2021. * Receita revisada em 05-07-2024
CHESF | LT 230 kV P.AFONSO III /USINA PA-I AL/BA | LT 230 kV P.AFONSO III /USINA PA-I C-1 AL/BA | DIT |  | 061/2001 | IPCA | RPC | PRT 579/2012 | 2013-01-01 | 2043-01-01 | 14237.31 | 2025-06-01 | Ativa |  | *(RAP Portaria 579/2012 - Concessão prorrogada em 01/01/2013 – LEI 12783/2013 ) * Receita revisada no ciclo 2020-2021. * Receita revisada em 05-07-2024
CHESF | LT 230 kV P.AFONSO III /USINA PA-II AL/BA | LT 230 kV P.AFONSO III /USINA PA-II C-5 AL/BA | RB | FT LT 230 kV P.AFONSO III /USINA PA-II C-5 AL/BA | 061/2001 | IPCA | RBSE | PRT 579/2012 | 2013-01-01 | 2043-01-01 | 16610.19 | 2025-06-01 | Ativa |  | *(RAP Portaria 579/2012 - Concessão prorrogada em 01/01/2013 – LEI 12783/2013 ) * Receita revisada no ciclo 2020-2021. * Receita revisada em 05-07-2024
CHESF | LT 230 kV P.AFONSO III /USINA PA-II AL/BA | LT 230 kV P.AFONSO III /USINA PA-II C-4 AL/BA | RB | FT LT 230 kV P.AFONSO III /USINA PA-II C-4 AL/BA | 061/2001 | IPCA | RBSE | PRT 579/2012 | 2013-01-01 | 2043-01-01 | 16610.19 | 2025-06-01 | Ativa |  | *(RAP Portaria 579/2012 - Concessão prorrogada em 01/01/2013 – LEI 12783/2013 ) * Receita revisada no ciclo 2020-2021. * Receita revisada em 05-07-2024
CHESF | LT 230 kV P.AFONSO III /USINA PA-II AL/BA | LT 230 kV P.AFONSO III /USINA PA-II C-3 AL/BA | DIT |  | 061/2001 | IPCA | RPC | PRT 579/2012 | 2013-01-01 | 2043-01-01 | 14237.31 | 2025-06-01 | Ativa |  | *(RAP Portaria 579/2012 - Concessão prorrogada em 01/01/2013 – LEI 12783/2013 ) * Receita revisada no ciclo 2020-2021. * Receita revisada em 05-07-2024
CHESF | LT 230 kV P.AFONSO III /USINA PA-II AL/BA | LT 230 kV P.AFONSO III /USINA PA-II C-2 AL/BA | DIT |  | 061/2001 | IPCA | RPC | PRT 579/2012 | 2013-01-01 | 2043-01-01 | 14237.31 | 2025-06-01 | Ativa |  | *(RAP Portaria 579/2012 - Concessão prorrogada em 01/01/2013 – LEI 12783/2013 ) * Receita revisada no ciclo 2020-2021. * Receita revisada em 05-07-2024
CHESF | LT 230 kV P.AFONSO III /USINA PA-II AL/BA | LT 230 kV P.AFONSO III /USINA PA-II C-2 AL/BA | DIT |  | 061/2001 | IPCA | RPC | PRT 120/2016 | 2017-07-01 | 2028-06-30 | 39952.29 | 2025-06-01 | Ativa |  | Componente Financeiro apurado referente ao período de Janeiro/2013 a Junho/2017, com prazo de pagamento de 8 anos, conforme consta no § 3º e § 4º, do Art. 1º, da PRT 120/2016. * Receita revisada no ciclo 2020-2021. * Receita revisada em 05-07-2024
CHESF | LT 230 kV P.AFONSO III /USINA PA-II AL/BA | LT 230 kV P.AFONSO III /USINA PA-II C-2 AL/BA | DIT |  | 061/2001 | IPCA | RPC | PRT 120/2016 | 2017-07-01 | 2042-12-31 | 36831.13 | 2025-06-01 | Ativa |  | Parcela de RAP calculada de acordo com a PRT 120/2016 e incluída a partir do ciclo 2017-2018. * Receita revisada provisoriamente no reajuste do ciclo 2018-2019. * Receita revisada no ciclo 2020-2021. * Receita revisada em 05-07-2024
CHESF | LT 230 kV P.AFONSO III /USINA PA-II AL/BA | LT 230 kV P.AFONSO III /USINA PA-II C-1 AL/BA | DIT |  | 061/2001 | IPCA | RPC | PRT 579/2012 | 2013-01-01 | 2043-01-01 | 14237.31 | 2025-06-01 | Ativa |  | *(RAP Portaria 579/2012 - Concessão prorrogada em 01/01/2013 – LEI 12783/2013 ) * Receita revisada no ciclo 2020-2021. * Receita revisada em 05-07-2024
CHESF | LT 230 kV P.AFONSO III /USINA PA-III AL/BA | LT 230 kV P.AFONSO III /USINA PA-III C-4 AL/BA | DIT |  | 061/2001 | IPCA | RPC | PRT 579/2012 | 2013-01-01 | 2043-01-01 | 14237.31 | 2025-06-01 | Ativa |  | *(RAP Portaria 579/2012 - Concessão prorrogada em 01/01/2013 – LEI 12783/2013 ) * Receita revisada no ciclo 2020-2021. * Receita revisada em 05-07-2024
CHESF | LT 230 kV P.AFONSO III /USINA PA-III AL/BA | LT 230 kV P.AFONSO III /USINA PA-III C-3 AL/BA | DIT |  | 061/2001 | IPCA | RPC | PRT 579/2012 | 2013-01-01 | 2043-01-01 | 14237.31 | 2025-06-01 | Ativa |  | *(RAP Portaria 579/2012 - Concessão prorrogada em 01/01/2013 – LEI 12783/2013 ) * Receita revisada no ciclo 2020-2021. * Receita revisada em 05-07-2024
CHESF | LT 230 kV P.AFONSO III /USINA PA-III AL/BA | LT 230 kV P.AFONSO III /USINA PA-III C-2 AL/BA | DIT |  | 061/2001 | IPCA | RPC | PRT 579/2012 | 2013-01-01 | 2043-01-01 | 14237.31 | 2025-06-01 | Ativa |  | *(RAP Portaria 579/2012 - Concessão prorrogada em 01/01/2013 – LEI 12783/2013 ) * Receita revisada no ciclo 2020-2021. * Receita revisada em 05-07-2024
CHESF | LT 230 kV P.AFONSO III /USINA PA-III AL/BA | LT 230 kV P.AFONSO III /USINA PA-III C-1 AL/BA | DIT |  | 061/2001 | IPCA | RPC | PRT 579/2012 | 2013-01-01 | 2043-01-01 | 14237.31 | 2025-06-01 | Ativa |  | *(RAP Portaria 579/2012 - Concessão prorrogada em 01/01/2013 – LEI 12783/2013 ) * Receita revisada no ciclo 2020-2021. * Receita revisada em 05-07-2024
CHESF | LT 230 kV P.AFONSO III /ZEBU II AL | LT 230 kV P.AFONSO III /ZEBU II C-2 AL | RB | FT LT 230 kV P.AFONSO III /ZEBU II C-2 AL | 017/2009 | IPCA | RBL | CC 017/2009 | 2009-08-03 | 2039-08-03 | 222679.3 | 2025-06-01 | Ativa | T2009-225-B | Contrato de Concessão nº 017/2009 *(Considera adicional de RGR relativo à prorrogação do encargo) * Receita Revisada no Ciclo 2015-2016. * Receita revisada no ciclo 2020-2021. * Receita revisada em 11-06-2025
CHESF | LT 230 kV P.AFONSO III /ZEBU II AL | LT 230 kV P.AFONSO III /ZEBU II C-1 AL | RB | FT LT 230 kV P.AFONSO III /ZEBU II C-1 AL | 017/2009 | IPCA | RBL | CC 017/2009 | 2009-08-03 | 2039-08-03 | 222679.3 | 2025-06-01 | Ativa | T2009-225-B | Contrato de Concessão nº 017/2009 *(Considera adicional de RGR relativo à prorrogação do encargo) * Receita Revisada no Ciclo 2015-2016. * Receita revisada no ciclo 2020-2021. * Receita revisada em 11-06-2025
ELETRONORTE | LT 230 kV P.DUTRA /PERITORO MA | LT 230 kV P.DUTRA /PERITORO C-1 MA | RB | FT LT 230 kV P.DUTRA /PERITORO C-1 MA | 058/2001 | IPCA | RBSE | PRT 579/2012 | 2013-01-01 | 2043-01-01 | 2295147.77 | 2025-06-01 | Ativa |  | *(RAP Portaria 579/2012 - Concessão prorrogada em 01/01/2013 – LEI 12783/2013 ) * Receita revisada no ciclo 2020-2021. * Receita revisada em 05-07-2024
CHESF | LT 230 kV PARAISO /ACU II RN | LT 230 kV PARAISO /ACU II C-3 RN | RB | FT LT 230 kV PARAISO /ACU II C-3 RN | 019/2010 | IPCA | RBL | CC 019/2010 | 2010-11-23 | 2040-11-23 | 4016256.52 | 2025-06-01 | Ativa | T2010-090-B | Rede Básica e ICG LT, C3, 230 kV Paraíso - Açu II; LT, C2, 230 kV Açu II - Mossoró II; (Rede Básica). *(Considera adicional de RGR relativo à prorrogação do encargo) * Receita Revisada no reajuste do ciclo 2016-2017. *Receita revisada no Ciclo 2021-2022.
CHESF | LT 230 kV PARAISO /ACU II RN | LT 230 kV PARAISO /ACU II C-2 RN | RB | FT LT 230 kV PARAISO /ACU II C-2 RN | 012/2007 | IPCA | RBL | CC 012/2007 | 2007-06-14 | 2037-06-14 | 3856422.2 | 2025-06-01 | Ativa | T2000-117-A | Contrato de Concessão nº 012/2007 *(Considera adicional de RGR relativo à prorrogação do encargo). Receita revisada em 19/06/2012 no reajuste para o Ciclo 2012-2013. *Receita revisada no reajuste do ciclo 2017-2018. * Receita revisada em 23-06-2022
CHESF | LT 230 kV PARAISO /LAGOA NOVA II RN | LT 230 kV PARAISO /LAGOA NOVA II C-1 RN | RB | FT LT 230 kV PARAISO /LAGOA NOVA II C-1 RN | 010/2011 | IPCA | RBL | CC 010/2011 | 2011-10-13 | 2041-10-13 | 4727181.77 | 2025-06-01 | Ativa | T2012-032-A | *Receita revisada no reajuste do ciclo 2017-2018. * Receita revisada em 23-06-2022
CHESF | LT 230 kV PARAISO /NATAL II RN | LT 230 kV PARAISO /NATAL II C-2 RN | RB | FT LT 230 kV PARAISO /NATAL II C-2 RN | 061/2001 | IPCA | RBSE | PRT 579/2012 | 2013-01-01 | 2043-01-01 | 1400367.73 | 2025-06-01 | Ativa |  | *(RAP Portaria 579/2012 - Concessão prorrogada em 01/01/2013 – LEI 12783/2013 ) * Receita revisada no ciclo 2020-2021. * Receita revisada em 05-07-2024
CHESF | LT 230 kV PARAISO /NATAL II RN | LT 230 kV PARAISO /NATAL II C-2 RN | RB | FT LT 230 kV PARAISO /NATAL II C-2 RN | 061/2001 | IPCA | RBSE | PRT 120/2016 | 2017-07-01 | 2028-06-30 | 3929668.46 | 2025-06-01 | Ativa |  | Componente Financeiro apurado referente ao período de Janeiro/2013 a Junho/2017, com prazo de pagamento de 8 anos, conforme consta no § 3º e § 4º, do Art. 1º, da PRT 120/2016. * Receita revisada no ciclo 2020-2021. * Receita revisada em 05-07-2024
CHESF | LT 230 kV PARAISO /NATAL II RN | LT 230 kV PARAISO /NATAL II C-2 RN | RB | FT LT 230 kV PARAISO /NATAL II C-2 RN | 061/2001 | IPCA | RMEL | REN 905/2020 | 2021-06-13 | 2058-06-17 | 82983.47 | 2025-06-01 | Ativa |  | Melhorias de Pequeno Porte sem RAP Prévia incluídas no processo de revisão da RAP das transmissoras prorrogadas de 2023, nos termos do Módulo 3 das Regras dos Serviços de Transmissão de Energia Elétrica. * Melhoria autorizada sem RAP Prévia incluído no reajuste do Ciclo 2024 - 2025 *(Receita revisada em 04/07/2024)
CHESF | LT 230 kV PARAISO /NATAL II RN | LT 230 kV PARAISO /NATAL II C-1 RN | RB | FT LT 230 kV PARAISO /NATAL II C-1 RN | 061/2001 | IPCA | RBSE | PRT 579/2012 | 2013-01-01 | 2043-01-01 | 1385960.65 | 2025-06-01 | Ativa |  | *(RAP Portaria 579/2012 - Concessão prorrogada em 01/01/2013 – LEI 12783/2013 ) * Receita revisada no ciclo 2020-2021. * Receita revisada em 05-07-2024
CHESF | LT 230 kV PARAISO /NATAL II RN | LT 230 kV PARAISO /NATAL II C-1 RN | RB | FT LT 230 kV PARAISO /NATAL II C-1 RN | 061/2001 | IPCA | RBSE | PRT 120/2016 | 2017-07-01 | 2028-06-30 | 3889239.77 | 2025-06-01 | Ativa |  | Componente Financeiro apurado referente ao período de Janeiro/2013 a Junho/2017, com prazo de pagamento de 8 anos, conforme consta no § 3º e § 4º, do Art. 1º, da PRT 120/2016. * Receita revisada no ciclo 2020-2021. * Receita revisada em 05-07-2024
CHESF | LT 230 kV PARAISO /NATAL II RN | LT 230 kV PARAISO /NATAL II C-1 RN | RB | FT LT 230 kV PARAISO /NATAL II C-1 RN | 061/2001 | IPCA | RBNI | REA 7761/2019 | 2017-03-31 | 2050-03-30 | 1393010.06 | 2025-06-01 | Ativa |  | Substituição de 1 Cabo Para-raios. Dotterel e/ou EHS 3/8 (O Cabo Para-Raios possui 53,37 km do Cabo Tipo EHS 3/8 e 43,83 km do Cabo Tipo Dotterel) * Reforço autorizado sem RAP Prévia incluído no reajuste do Ciclo 2022 - 2023 *(Receita revisada em 03/07/2024)
CHESF | LT 230 kV PARAISO /NATAL II RN | LT 230 kV PARAISO /NATAL II C-1 RN | RB | FT LT 230 kV PARAISO /NATAL II C-1 RN | 061/2001 | IPCA | RMEL | REN 905/2020 | 2018-03-20 | 2053-04-04 | 23756.36 | 2025-06-01 | Ativa |  | Melhorias de Pequeno Porte sem RAP Prévia incluídas no processo de revisão da RAP das transmissoras prorrogadas de 2023, nos termos do Módulo 3 das Regras dos Serviços de Transmissão de Energia Elétrica. * Melhoria autorizada sem RAP Prévia incluído no reajuste do Ciclo 2024 - 2025 *(Receita revisada em 04/07/2024)
CGT ELETROSUL | LT 230 kV PASSO FUNDO /U.PASSO FUNDO RS | LT 230 kV PASSO FUNDO /U.PASSO FUNDO C-2 RS | DIT |  | 057/2001 | IPCA | RPC | PRT 579/2012 | 2013-01-01 | 2043-01-01 | 7292.08 | 2025-06-01 | Ativa |  | *(RAP Portaria 579/2012 - Concessão prorrogada em 01/01/2013 – LEI 12783/2013 ) * Receita revisada no ciclo 2020-2021. * Receita revisada em 05-07-2024
CGT ELETROSUL | LT 230 kV PASSO FUNDO /U.PASSO FUNDO RS | LT 230 kV PASSO FUNDO /U.PASSO FUNDO C-1 RS | DIT |  | 057/2001 | IPCA | RPC | PRT 579/2012 | 2013-01-01 | 2043-01-01 | 7292.08 | 2025-06-01 | Ativa |  | *(RAP Portaria 579/2012 - Concessão prorrogada em 01/01/2013 – LEI 12783/2013 ) * Receita revisada no ciclo 2020-2021. * Receita revisada em 05-07-2024
CGT ELETROSUL | LT 230 kV PASSO FUNDO /VILA MARIA RS | LT 230 kV PASSO FUNDO /VILA MARIA C-2 RS | RB | FT LT 230 kV PASSO FUNDO /VILA MARIA C-2 RS | 057/2001 | IPCA | RBSE | PRT 579/2012 | 2013-01-01 | 2043-01-01 | 1564267.61 | 2025-06-01 | Ativa |  | *(RAP Portaria 579/2012 - Concessão prorrogada em 01/01/2013 – LEI 12783/2013 ) * Receita revisada no ciclo 2020-2021. * Receita revisada em 05-07-2024
CGT ELETROSUL | LT 230 kV PASSO FUNDO /VILA MARIA RS | LT 230 kV PASSO FUNDO /VILA MARIA C-2 RS | RB | FT LT 230 kV PASSO FUNDO /VILA MARIA C-2 RS | 057/2001 | IPCA | RBNI | REA 3161/2011 | 2015-09-25 | 2051-06-03 | 603228.79 | 2025-06-01 | Ativa | T2019-048-C | Receita resultante do seccionamento do circuito LT 230 kV PASSO FUNDO /NOVA PRATA 2 C-2 RS na SE VILA MARIA . Trecho de linha de transmissão em 230 kV, circuito duplo, cabo 636 MCM Grosbeak, totalizando 9 km, refrente à extensão do circuito LT 230 kV PASSO FUNDO /NOVA PRATA 2 C-2 RS do ponto de seccionamento do circuito LT 230 kV MONTE CLARO /PASSO FUNDO C-1 RS até a SE NOVA PRATA 2. (Apenas metade da receita. A outra metade consta no módulo LT 230 kV Monte Claro /Nova Prata 2 C-2 RS) *(Inclui alterações estabelecidas pela Lei 12.783/2013) *(Receita revisada em 06/07/2020) *(Receita revisada em 03/07/2024)
CGT ELETROSUL | LT 230 kV PASSO FUNDO /VILA MARIA RS | LT 230 kV PASSO FUNDO /VILA MARIA C-2 RS | RB | FT LT 230 kV PASSO FUNDO /VILA MARIA C-2 RS | 057/2001 | IPCA | RBNI | REA 8795/2020 | 2022-12-05 | 2050-12-05 | 7252432.83 | 2025-06-01 | Ativa | T2020-027 | Recapacitação da LT 230 kV Passo Fundo - Vila Maria C2 135,4 km, para novas capacidades de 232 MVA em regime de longa duração e 292 MVA em regime de curta duração
CGT ELETROSUL | LT 230 kV PASSO FUNDO /VILA MARIA RS | LT 230 kV PASSO FUNDO /VILA MARIA C-2 RS | RB | FT LT 230 kV PASSO FUNDO /VILA MARIA C-2 RS | 057/2001 | IPCA | RBNI | DSP 1128/2024 | 2023-08-24 | 2057-08-23 | 2793.69 | 2025-06-01 | Ativa |  | Parcela adicional de RAP para operação e manutenção de trecho de Linha de Transmissão em 230 kV, circuito duplo, Passo Fundo – Vila Maria C1, originado do seccionamento da Linha de Transmissão 230 kV Passo Fundo - Nova Prata 2 C1, e a Subestação seccionadora Vila Maria, com 0,17 km de extensão.
CGT ELETROSUL | LT 230 kV PASSO FUNDO /VILA MARIA RS | LT 230 kV PASSO FUNDO /VILA MARIA C-1 RS | RB | FT LT 230 kV PASSO FUNDO /VILA MARIA C-1 RS | 057/2001 | IPCA | RBSE | PRT 579/2012 | 2013-01-01 | 2043-01-01 | 1729366.02 | 2025-06-01 | Ativa |  | *(RAP Portaria 579/2012 - Concessão prorrogada em 01/01/2013 – LEI 12783/2013 ) * Receita revisada no ciclo 2020-2021. * Receita revisada em 05-07-2024
CGT ELETROSUL | LT 230 kV PASSO FUNDO /VILA MARIA RS | LT 230 kV PASSO FUNDO /VILA MARIA C-1 RS | RB | FT LT 230 kV PASSO FUNDO /VILA MARIA C-1 RS | 057/2001 | IPCA | RBSE | PRT 120/2016 | 2017-07-01 | 2028-06-30 | 3035179.37 | 2025-06-01 | Ativa |  | Componente Financeiro apurado referente ao período de Janeiro/2013 a Junho/2017, com prazo de pagamento de 8 anos, conforme consta no § 3º e § 4º, do Art. 1º, da PRT 120/2016. * Receita revisada no ciclo 2020-2021. * Receita revisada em 05-07-2024
CGT ELETROSUL | LT 230 kV PASSO FUNDO /VILA MARIA RS | LT 230 kV PASSO FUNDO /VILA MARIA C-1 RS | RB | FT LT 230 kV PASSO FUNDO /VILA MARIA C-1 RS | 057/2001 | IPCA | RBSE | PRT 120/2016 | 2017-07-01 | 2042-12-31 | 2570849.87 | 2025-06-01 | Ativa |  | Parcela de RAP calculada de acordo com a PRT 120/2016 e incluída a partir do ciclo 2017-2018. * Receita revisada provisoriamente no reajuste do ciclo 2018-2019. * Receita revisada no ciclo 2020-2021. * Receita revisada em 05-07-2024
CGT ELETROSUL | LT 230 kV PASSO FUNDO /VILA MARIA RS | LT 230 kV PASSO FUNDO /VILA MARIA C-1 RS | RB | FT LT 230 kV PASSO FUNDO /VILA MARIA C-1 RS | 057/2001 | IPCA | RBNI | REA 8795/2020 | 2022-11-18 | 2059-07-06 | 11772455.3 | 2025-06-01 | Ativa | T2020-027 | Recapacitação da LT 230 kV Passo Fundo - Vila Maria C1 135,5 km, para novas capacidades de 232 MVA em regime de longa duração e 292 MVA em regime de curta duração *(Receita revisada em 03/07/2024)
CGT ELETROSUL | LT 230 kV PASSO FUNDO /VILA MARIA RS | LT 230 kV PASSO FUNDO /VILA MARIA C-1 RS | RB | FT LT 230 kV PASSO FUNDO /VILA MARIA C-1 RS | 057/2001 | IPCA | RBNI | DSP 1128/2024 | 2023-08-24 | 2057-08-23 | 2567.17 | 2025-06-01 | Ativa |  | Parcela adicional de RAP para operação e manutenção de trecho de Linha de Transmissão em 230 kV, circuito duplo, Passo Fundo – Vila Maria C1, originado do seccionamento da Linha de Transmissão 230 kV Passo Fundo - Nova Prata 2 C1, e a Subestação seccionadora Vila Maria, com 0,17 km de extensão.
CGT ELETROSUL | LT 230 kV PASSO FUNDO /XANXERE ESU RS/SC | LT 230 kV PASSO FUNDO /XANXERE ESU C-2 RS/SC | RB | FT LT 230 kV PASSO FUNDO /XANXERE ESU C-2 RS/SC | 057/2001 | IPCA | RBSE | PRT 579/2012 | 2013-01-01 | 2043-01-01 | 1250772.01 | 2025-06-01 | Ativa |  | *(RAP Portaria 579/2012 - Concessão prorrogada em 01/01/2013 – LEI 12783/2013 ) * Receita revisada no ciclo 2020-2021. * Receita revisada em 05-07-2024
CGT ELETROSUL | LT 230 kV PASSO FUNDO /XANXERE ESU RS/SC | LT 230 kV PASSO FUNDO /XANXERE ESU C-2 RS/SC | RB | FT LT 230 kV PASSO FUNDO /XANXERE ESU C-2 RS/SC | 057/2001 | IPCA | RBSE | PRT 120/2016 | 2017-07-01 | 2028-06-30 | 2195207.58 | 2025-06-01 | Ativa |  | Componente Financeiro apurado referente ao período de Janeiro/2013 a Junho/2017, com prazo de pagamento de 8 anos, conforme consta no § 3º e § 4º, do Art. 1º, da PRT 120/2016. * Receita revisada no ciclo 2020-2021. * Receita revisada em 05-07-2024
CGT ELETROSUL | LT 230 kV PASSO FUNDO /XANXERE ESU RS/SC | LT 230 kV PASSO FUNDO /XANXERE ESU C-1 RS/SC | RB | FT LT 230 kV PASSO FUNDO /XANXERE ESU C-1 RS/SC | 057/2001 | IPCA | RBSE | PRT 579/2012 | 2013-01-01 | 2043-01-01 | 1252351.27 | 2025-06-01 | Ativa |  | *(RAP Portaria 579/2012 - Concessão prorrogada em 01/01/2013 – LEI 12783/2013 ) * Receita revisada no ciclo 2020-2021. * Receita revisada em 05-07-2024
CGT ELETROSUL | LT 230 kV PATO BRANCO /XANXERE ESU PR/SC | LT 230 kV PATO BRANCO /XANXERE ESU C-1 PR/SC | RB | FT LT 230 kV PATO BRANCO /XANXERE ESU C-1 PR/SC | 057/2001 | IPCA | RBSE | PRT 579/2012 | 2013-01-01 | 2043-01-01 | 1257089.04 | 2025-06-01 | Ativa |  | *(RAP Portaria 579/2012 - Concessão prorrogada em 01/01/2013 – LEI 12783/2013 ) * Receita revisada no ciclo 2020-2021. * Receita revisada em 05-07-2024
CGT ELETROSUL | LT 230 kV PATO BRANCO /XANXERE ESU PR/SC | LT 230 kV PATO BRANCO /XANXERE ESU C-1 PR/SC | RB | FT LT 230 kV PATO BRANCO /XANXERE ESU C-1 PR/SC | 057/2001 | IPCA | RBSE | PRT 120/2016 | 2017-07-01 | 2028-06-30 | 2206294.49 | 2025-06-01 | Ativa |  | Componente Financeiro apurado referente ao período de Janeiro/2013 a Junho/2017, com prazo de pagamento de 8 anos, conforme consta no § 3º e § 4º, do Art. 1º, da PRT 120/2016. * Receita revisada no ciclo 2020-2021. * Receita revisada em 05-07-2024
CGT ELETROSUL | LT 230 kV PATO BRANCO /XANXERE ESU PR/SC | LT 230 kV PATO BRANCO /XANXERE ESU C-1 PR/SC | RB | FT LT 230 kV PATO BRANCO /XANXERE ESU C-1 PR/SC | 057/2001 | IPCA | RBNI | REA 8314/2019 | 2023-01-31 | 2053-02-02 | 24290.07 | 2025-06-01 | Ativa |  | Aquisição e instalação de transformador de potencial do tipo capacitivo - TPC 525 kV, em substituição aos cabos de "potencial device" do banco de autotransformadores (ATF 3) do fabricante Mitsubishi.. Risco de sinistro nos autotransformadores, pois os cabos de "potencial device" que se conectam à bucha estão degradados, podendo causar a explosão da bucha e do equipamento. Obra reconhecida na Revisão da RAP. * Reforço autorizado sem RAP Prévia incluído no reajuste do Ciclo 2024 - 2025 *(Receita revisada em 04/07/2024)
CHESF | LT 230 kV PAU FERRO /C.GRANDE II PE/PB | LT 230 kV PAU FERRO /C.GRANDE II C-1 PE/PB | RB | FT LT 230 kV PAU FERRO /C.GRANDE II C-1 PE/PB | 061/2001 | IPCA | RBSE | PRT 579/2012 | 2013-01-01 | 2043-01-01 | 1813850.79 | 2025-06-01 | Ativa |  | *(RAP Portaria 579/2012 - Concessão prorrogada em 01/01/2013 – LEI 12783/2013 ) * Receita revisada no ciclo 2020-2021. * Receita revisada em 05-07-2024
CHESF | LT 230 kV PAU FERRO /GOIANINHA PE | LT 230 kV PAU FERRO /GOIANINHA C-1 PE | RB | FT LT 230 kV PAU FERRO /GOIANINHA C-1 PE | 061/2001 | IPCA | RBNI | REA 3677/2012 | 2019-05-20 | 2055-01-26 | 1314981.7 | 2025-06-01 | Ativa | T2012-062 | Instalar o circuito LT 230 kV PAU FERRO /GOIANINHA C-1 PE originado do seccionamento do circuito LT 230 kV MIRUEIRA /GOIANINHA C-1 PE na SE PAU FERRO *(Inclui alterações estabelecidas pela Lei 12.783/2013) *(Receita revisada em 03/07/2024)
CHESF | LT 230 kV PAU FERRO /GOIANINHA PE | LT 230 kV PAU FERRO /GOIANINHA C-1 PE | RB | FT LT 230 kV PAU FERRO /GOIANINHA C-1 PE | 061/2001 | IPCA | RBSE | PRT 579/2012 | 2013-01-01 | 2043-01-01 | 638853.58 | 2025-06-01 | Ativa |  | *(RAP Portaria 579/2012 - Concessão prorrogada em 01/01/2013 – LEI 12783/2013 ) * Receita revisada no ciclo 2020-2021. * Receita revisada em 05-07-2024
CHESF | LT 230 kV PAU FERRO /GOIANINHA PE | LT 230 kV PAU FERRO /GOIANINHA C-1 PE | RB | FT LT 230 kV PAU FERRO /GOIANINHA C-1 PE | 061/2001 | IPCA | RBSE | PRT 120/2016 | 2017-07-01 | 2028-06-30 | 1792731.08 | 2025-06-01 | Ativa |  | Componente Financeiro apurado referente ao período de Janeiro/2013 a Junho/2017, com prazo de pagamento de 8 anos, conforme consta no § 3º e § 4º, do Art. 1º, da PRT 120/2016. * Receita revisada no ciclo 2020-2021. * Receita revisada em 05-07-2024
CHESF | LT 230 kV PAU FERRO /GOIANINHA PE | LT 230 kV PAU FERRO /GOIANINHA C-1 PE | RB | FT LT 230 kV PAU FERRO /GOIANINHA C-1 PE | 061/2001 | IPCA | RBSE | PRT 120/2016 | 2017-07-01 | 2042-12-31 | 1652679.02 | 2025-06-01 | Ativa |  | Parcela de RAP calculada de acordo com a PRT 120/2016 e incluída a partir do ciclo 2017-2018. * Receita revisada provisoriamente no reajuste do ciclo 2018-2019. * Receita revisada no ciclo 2020-2021. * Receita revisada em 05-07-2024
CHESF | LT 230 kV PAU FERRO /MIRUEIRA II PE | LT 230 kV PAU FERRO /MIRUEIRA II C-2 PE | RB | FT LT 230 kV PAU FERRO /MIRUEIRA II C-2 PE | 061/2001 | IPCA | RBNI | REA 3677/2012 | 2019-05-20 | 2055-09-29 | 800004.36 | 2025-06-01 | Ativa | T2012-062 | Instalar o circuito LT 230 kV PAU FERRO /MIRUEIRA C-2 PE originado do seccionamento do circuito LT 230 kV MIRUEIRA /GOIANINHA C-1 PE na SE PAU FERRO. *(Inclui alterações estabelecidas pela Lei 12.783/2013) *(Receita revisada em 03/07/2024)
CHESF | LT 230 kV PAU FERRO /MIRUEIRA II PE | LT 230 kV PAU FERRO /MIRUEIRA II C-2 PE | RB | FT LT 230 kV PAU FERRO /MIRUEIRA II C-2 PE | 061/2001 | IPCA | RBNI | REA 3677/2012 | 2019-05-20 | 2056-05-23 | 927290.61 | 2025-06-01 | Ativa | T2012-062 | Reencabeçamento da LT 230 kV Pau Ferro/Mirueira C-2 da SE Mirueira para a SE Mirueira II. A conexão entre os pátios de 230 kV das duas subestações deverá ser realizada através da instalação de circuito de 0,5 km de extensão, em cabos subterrâneos. *(Inclui alterações estabelecidas pela Lei 12.783/2013) *(Receita revisada em 03/07/2024)
CHESF | LT 230 kV PAU FERRO /MIRUEIRA II PE | LT 230 kV PAU FERRO /MIRUEIRA II C-2 PE | RB | FT LT 230 kV PAU FERRO /MIRUEIRA II C-2 PE | 061/2001 | IPCA | RBSE | PRT 579/2012 | 2013-01-01 | 2043-01-01 | 275619.69 | 2025-06-01 | Ativa |  | *(RAP Portaria 579/2012 - Concessão prorrogada em 01/01/2013 – LEI 12783/2013 ) * Receita revisada no ciclo 2020-2021. * Receita revisada em 05-07-2024
CHESF | LT 230 kV PAU FERRO /MIRUEIRA II PE | LT 230 kV PAU FERRO /MIRUEIRA II C-2 PE | RB | FT LT 230 kV PAU FERRO /MIRUEIRA II C-2 PE | 061/2001 | IPCA | RBSE | PRT 120/2016 | 2017-07-01 | 2028-06-30 | 773435.41 | 2025-06-01 | Ativa |  | Componente Financeiro apurado referente ao período de Janeiro/2013 a Junho/2017, com prazo de pagamento de 8 anos, conforme consta no § 3º e § 4º, do Art. 1º, da PRT 120/2016. * Receita revisada no ciclo 2020-2021. * Receita revisada em 05-07-2024
CHESF | LT 230 kV PAU FERRO /MIRUEIRA II PE | LT 230 kV PAU FERRO /MIRUEIRA II C-2 PE | RB | FT LT 230 kV PAU FERRO /MIRUEIRA II C-2 PE | 061/2001 | IPCA | RBSE | PRT 120/2016 | 2017-07-01 | 2042-12-31 | 713012.95 | 2025-06-01 | Ativa |  | Parcela de RAP calculada de acordo com a PRT 120/2016 e incluída a partir do ciclo 2017-2018. * Receita revisada provisoriamente no reajuste do ciclo 2018-2019. * Receita revisada no ciclo 2020-2021. * Receita revisada em 05-07-2024
CHESF | LT 230 kV PAU FERRO /SANTA RITA II PE/PB | LT 230 kV PAU FERRO /SANTA RITA II C-1 PE/PB | RB | FT LT 230 kV PAU FERRO /SANTA RITA II C-1 PE/PB | 017/2009 | IPCA | RBL | CC 017/2009 | 2012-08-21 | 2039-08-03 | 8066823.42 | 2025-06-01 | Ativa | T2009-225-A | Contrato de Concessão nº 017/2009 *(Considera adicional de RGR relativo à prorrogação do encargo) * Receita Revisada no Ciclo 2015-2016. * Receita revisada no ciclo 2020-2021. * Receita revisada em 11-06-2025
ELETRONORTE | LT 230 kV PERITORO /CAXIAS II MA | LT 230 kV PERITORO /CAXIAS II C-1 MA | RB | FT LT 230 kV PERITORO /CAXIAS II C-1 MA | 058/2001 | IPCA | RBSE | PRT 579/2012 | 2013-01-01 | 2043-01-01 | 2808679.22 | 2025-06-01 | Ativa |  | *(RAP Portaria 579/2012 - Concessão prorrogada em 01/01/2013 – LEI 12783/2013 ) * Receita revisada no ciclo 2020-2021. * Receita revisada em 05-07-2024
CHESF | LT 230 kV PICOS /TAUA II PI/CE | LT 230 kV PICOS /TAUA II C-1 PI/CE | RB | FT LT 230 kV PICOS /TAUA II C-1 PI/CE | 012/2007 | IPCA | RBL | CC 012/2007 | 2007-06-14 | 2037-06-14 | 8375939.63 | 2025-06-01 | Ativa | T2000-117-B | Contrato de Concessão nº 012/2007 *(Considera adicional de RGR relativo à prorrogação do encargo). Receita revisada em 19/06/2012 no reajuste para o Ciclo 2012-2013. *Receita revisada no reajuste do ciclo 2017-2018. * Receita revisada em 23-06-2022
ELETRONORTE | LT 230 kV PIMENTA BUENO /VILHENA RO | LT 230 kV PIMENTA BUENO /VILHENA C-3 RO | RB | FT LT 230 kV PIMENTA BUENO /VILHENA C-3 RO | 021/2009 | IPCA | RBL | CC 021/2009 | 2015-10-28 | 2039-11-19 | 13796855.87 | 2025-06-01 | Ativa | T2009-245 | *(Considera adicional de RGR relativo à prorrogação do encargo) * Receita Revisada no Ciclo 2015-2016. * Receita revisada no ciclo 2020-2021. * Receita revisada em 11-06-2025
ELETRONORTE | LT 230 kV PIMENTA BUENO /VILHENA RO | LT 230 kV PIMENTA BUENO /VILHENA C-1 RO | RB | FT LT 230 kV PIMENTA BUENO /VILHENA C-1 RO | 058/2001 | IPCA | RBSE | PRT 579/2012 | 2013-01-01 | 2043-01-01 | 3487319.32 | 2025-06-01 | Ativa |  | *(RAP Portaria 579/2012 - Concessão prorrogada em 01/01/2013 – LEI 12783/2013 ) * Receita revisada no ciclo 2020-2021. * Receita revisada em 05-07-2024
CHESF | LT 230 kV PIRAPAMA II /SUAPE II PE | LT 230 kV PIRAPAMA II /SUAPE II C-2 PE | RB | FT LT 230 kV PIRAPAMA II /SUAPE II C-2 PE | 006/2009 | IPCA | RBL | CC 006/2009 | 2009-01-28 | 2039-01-28 | 1226253.54 | 2025-06-01 | Ativa | T2009-199 | Contrato de Concessão nº 006/2009 *(Considera adicional de RGR relativo à prorrogação do encargo). * Receita Revisada no Ciclo 2014-2015. * Receita revisada em 10-06-2019 * Receita revisada em 19-06-2024
CHESF | LT 230 kV PIRAPAMA II /SUAPE II PE | LT 230 kV PIRAPAMA II /SUAPE II C-1 PE | RB | FT LT 230 kV PIRAPAMA II /SUAPE II C-1 PE | 006/2009 | IPCA | RBL | CC 006/2009 | 2009-01-28 | 2039-01-28 | 1226253.54 | 2025-06-01 | Ativa | T2009-199 | Contrato de Concessão nº 006/2009 *(Considera adicional de RGR relativo à prorrogação do encargo). * Receita Revisada no Ciclo 2014-2015. * Receita revisada em 10-06-2019 * Receita revisada em 19-06-2024
AXIA Energia | LT 230 kV PIRINEUS /XAVANTES GO | LT 230 kV PIRINEUS /XAVANTES C-2 GO | RB | FT LT 230 kV PIRINEUS /XAVANTES C-2 GO | 014/2011 | IPCA | RBL | CC 014/2011 | 2018-06-08 | 2041-12-09 | 4813405.37 | 2025-06-01 | Ativa | T2012-036 | *Receita revisada no reajuste do ciclo 2017-2018. * Receita revisada em 23-06-2022
AXIA Energia | LT 230 kV PIRINEUS /XAVANTES GO | LT 230 kV PIRINEUS /XAVANTES C-1 GO | RB | FT LT 230 kV PIRINEUS /XAVANTES C-1 GO | 062/2001 | IPCA | RBSE | PRT 579/2012 | 2013-01-01 | 2043-01-01 | 868246.24 | 2025-06-01 | Ativa |  | *(RAP Portaria 579/2012 - Concessão prorrogada em 01/01/2013 – LEI 12783/2013 ) * Receita revisada no ciclo 2020-2021. * Receita revisada em 05-07-2024
AXIA Energia | LT 230 kV PIRINEUS /XAVANTES GO | LT 230 kV PIRINEUS /XAVANTES C-1 GO | RB | FT LT 230 kV PIRINEUS /XAVANTES C-1 GO | 062/2001 | IPCA | RBSE | PRT 120/2016 | 2017-07-01 | 2028-06-30 | 3331788.32 | 2025-06-01 | Ativa |  | Componente Financeiro apurado referente ao período de Janeiro/2013 a Junho/2017, com prazo de pagamento de 8 anos, conforme consta no § 3º e § 4º, do Art. 1º, da PRT 120/2016. * Receita revisada no ciclo 2020-2021. * Receita revisada em 05-07-2024
AXIA Energia | LT 230 kV PIRINEUS /XAVANTES GO | LT 230 kV PIRINEUS /XAVANTES C-1 GO | RB | FT LT 230 kV PIRINEUS /XAVANTES C-1 GO | 062/2001 | IPCA | RBSE | PRT 120/2016 | 2017-07-01 | 2042-12-31 | 3571855.44 | 2025-06-01 | Ativa |  | Parcela de RAP calculada de acordo com a PRT 120/2016 e incluída a partir do ciclo 2017-2018. * Receita revisada provisoriamente no reajuste do ciclo 2018-2019. * Receita revisada no ciclo 2020-2021. * Receita revisada em 05-07-2024
NOVA ERA TERESINA | LT 230 kV PIRIPIRI /IBIAPINA II PI/CE | LT 230 kV PIRIPIRI /IBIAPINA II C-3 PI/CE | RB | FT LT 230 kV PIRIPIRI /IBIAPINA II C-3 PI/CE | 004/2024 | IPCA | RBL | CC 004/2024 |  |  | 8475667.61 | 2025-06-01 | Prevista | T2024-193-B | LT 230kV Ibiapina II – Piripiri C3
CHESF | LT 230 kV PIRIPIRI /IBIAPINA II PI/CE | LT 230 kV PIRIPIRI /IBIAPINA II C-1 PI/CE | RB | FT LT 230 kV PIRIPIRI /IBIAPINA II C-1 PI/CE | 061/2001 | IPCA | RBSE | PRT 579/2012 | 2013-01-01 | 2043-01-01 | 1386396.72 | 2025-06-01 | Ativa |  | *(RAP Portaria 579/2012 - Concessão prorrogada em 01/01/2013 – LEI 12783/2013 ) * Receita revisada no ciclo 2020-2021. * Receita revisada em 05-07-2024
CHESF | LT 230 kV PIRIPIRI /IBIAPINA II PI/CE | LT 230 kV PIRIPIRI /IBIAPINA II C-1 PI/CE | RB | FT LT 230 kV PIRIPIRI /IBIAPINA II C-1 PI/CE | 061/2001 | IPCA | RBNI | REA 5987/2016 | 2023-11-07 | 2051-11-06 | 803399.03 | 2025-06-01 | Ativa | T2016-048 | Recapacitar a LT 230 kV PIRIPIRI - SOBRAL (seccionada na SE Ibiapina II) corrente de curta duração de 595 A para 630 A, com inserção de estruturas metálicas e substituição de trechos de cabo condutor e para-raios. Trecho LT 230 kV PIRIPIRI /IBIAPINA II C-1 PI/CE.
CHESF | LT 230 kV PIRIPIRI /IBIAPINA II PI/CE | LT 230 kV PIRIPIRI /IBIAPINA II C-1 PI/CE | RB | FT LT 230 kV PIRIPIRI /IBIAPINA II C-1 PI/CE | 061/2001 | IPCA | RBNI | REA 10142/2021 | 2021-02-10 | 2042-12-31 | 53287.54 | 2025-06-01 | Ativa |  | Parcela adicional de RAP para operação e manutenção de trecho de linha de transmissão em 230 kV, circuito duplo, entre o ponto de seccionamento da linha de transmissão 230 kV Sobral II - Piripiri e a subestação seccionadora Ibiapina II, com 11 km de extensão. *(Receita revisada em 03/07/2024)
CHESF | LT 230 kV PIRIPIRI /IBIAPINA II PI/CE | LT 230 kV PIRIPIRI /IBIAPINA II C-1 PI/CE | RB | FT LT 230 kV PIRIPIRI /IBIAPINA II C-1 PI/CE | 061/2001 | IPCA | RMEL | REN 905/2020 | 2016-12-31 | 2054-01-04 | 101471.76 | 2025-06-01 | Ativa |  | Melhorias de Pequeno Porte sem RAP Prévia incluídas no processo de revisão da RAP das transmissoras prorrogadas de 2023, nos termos do Módulo 3 das Regras dos Serviços de Transmissão de Energia Elétrica. * Melhoria autorizada sem RAP Prévia incluído no reajuste do Ciclo 2024 - 2025 *(Receita revisada em 04/07/2024)
CHESF | LT 230 kV PITUACU /NARANDIBA BA | LT 230 kV PITUACU /NARANDIBA C-2 BA | RB | FT LT 230 kV PITUACU /NARANDIBA C-2 BA | 061/2001 | IPCA | RBSE | PRT 579/2012 | 2013-01-01 | 2043-01-01 | 67425.11 | 2025-06-01 | Ativa |  | *(RAP Portaria 579/2012 - Concessão prorrogada em 01/01/2013 – LEI 12783/2013 ) * Receita revisada no ciclo 2020-2021. * Receita revisada em 05-07-2024
CHESF | LT 230 kV PITUACU /NARANDIBA BA | LT 230 kV PITUACU /NARANDIBA C-2 BA | RB | FT LT 230 kV PITUACU /NARANDIBA C-2 BA | 061/2001 | IPCA | RBSE | PRT 120/2016 | 2017-07-01 | 2028-06-30 | 189206.26 | 2025-06-01 | Ativa |  | Componente Financeiro apurado referente ao período de Janeiro/2013 a Junho/2017, com prazo de pagamento de 8 anos, conforme consta no § 3º e § 4º, do Art. 1º, da PRT 120/2016. * Receita revisada no ciclo 2020-2021. * Receita revisada em 05-07-2024
CHESF | LT 230 kV PITUACU /NARANDIBA BA | LT 230 kV PITUACU /NARANDIBA C-1 BA | RB | FT LT 230 kV PITUACU /NARANDIBA C-1 BA | 061/2001 | IPCA | RBSE | PRT 579/2012 | 2013-01-01 | 2043-01-01 | 67425.11 | 2025-06-01 | Ativa |  | *(RAP Portaria 579/2012 - Concessão prorrogada em 01/01/2013 – LEI 12783/2013 ) * Receita revisada no ciclo 2020-2021. * Receita revisada em 05-07-2024
CHESF | LT 230 kV PITUACU /RL (COTEGIPE /MATATU) BA/PE | LT 230 kV PITUACU /RL (COTEGIPE /MATATU) C-1 BA/PE | RB | FT LT 230 kV PITUACU /RL (COTEGIPE /MATATU) C-1 BA/PE | 061/2001 | IPCA | RBSE | PRT 579/2012 | 2013-01-01 | 2043-01-01 | 47457.69 | 2025-06-01 | Ativa |  | *(RAP Portaria 579/2012 - Concessão prorrogada em 01/01/2013 – LEI 12783/2013 ) * Receita revisada no ciclo 2020-2021. * Receita revisada em 05-07-2024
CHESF | LT 230 kV PITUACU /RL (COTEGIPE /MATATU) BA/PE | LT 230 kV PITUACU /RL (COTEGIPE /MATATU) C-1 BA/PE | RB | FT LT 230 kV PITUACU /RL (COTEGIPE /MATATU) C-1 BA/PE | 061/2001 | IPCA | RBSE | PRT 120/2016 | 2017-07-01 | 2028-06-30 | 133174.31 | 2025-06-01 | Ativa |  | Componente Financeiro apurado referente ao período de Janeiro/2013 a Junho/2017, com prazo de pagamento de 8 anos, conforme consta no § 3º e § 4º, do Art. 1º, da PRT 120/2016. * Receita revisada no ciclo 2020-2021. * Receita revisada em 05-07-2024
CGT ELETROSUL | LT 230 kV PONTA GROSSA /PONTA G NORTE PR | LT 230 kV PONTA GROSSA /PONTA G NORTE C-1 PR | RB | FT LT 230 kV PONTA GROSSA /PONTA G NORTE C-1 PR | 057/2001 | IPCA | RBSE | PRT 579/2012 | 2013-01-01 | 2043-01-01 | 252681.21 | 2025-06-01 | Ativa |  | *(RAP Portaria 579/2012 - Concessão prorrogada em 01/01/2013 – LEI 12783/2013 ) * Receita revisada no ciclo 2020-2021. * Receita revisada em 05-07-2024
CGT ELETROSUL | LT 230 kV PONTA GROSSA /PONTA G NORTE PR | LT 230 kV PONTA GROSSA /PONTA G NORTE C-1 PR | RB | FT LT 230 kV PONTA GROSSA /PONTA G NORTE C-1 PR | 057/2001 | IPCA | RBSE | PRT 120/2016 | 2017-07-01 | 2028-06-30 | 443476.28 | 2025-06-01 | Ativa |  | Componente Financeiro apurado referente ao período de Janeiro/2013 a Junho/2017, com prazo de pagamento de 8 anos, conforme consta no § 3º e § 4º, do Art. 1º, da PRT 120/2016. * Receita revisada no ciclo 2020-2021. * Receita revisada em 05-07-2024
CGT ELETROSUL | LT 230 kV PONTA GROSSA /PONTA G NORTE PR | LT 230 kV PONTA GROSSA /PONTA G NORTE C-1 PR | RB | FT LT 230 kV PONTA GROSSA /PONTA G NORTE C-1 PR | 057/2001 | IPCA | RBNI | DSP 1281/2022 | 2022-04-18 | 2042-12-31 | 19170.4 | 2025-06-01 | Ativa |  | Parcela adicional de RAP para operação e manutenção de trecho de Linha de Transmissão em 230 kV, circuito duplo, Ponta Grossa-Ponta Grossa Norte C1, originado do seccionamento da Linha de Transmissão 230 kV Areia - Ponta Grossa Norte C1, e a Subestação seccionadora Ponta Grossa, com 2,83 km de extensão. *(Receita revisada em 03/07/2024)
CGT ELETROSUL | LT 230 kV POVO NOVO /QUINTA RS | LT 230 kV POVO NOVO /QUINTA C-1 RS | RB | FT LT 230 kV POVO NOVO /QUINTA C-1 RS | 004/2012 | IPCA | RBL | CC 004/2012 | 2014-12-09 | 2042-05-10 | 1055270.21 | 2025-06-01 | Ativa | T2012-074-B | *Receita revisada no reajuste do ciclo 2017-2018. * Receita revisada em 23-06-2022
CGT ELETROSUL | LT 230 kV POVO NOVO /QUINTA RS | LT 230 kV POVO NOVO /QUINTA C-1 RS | RB | FT LT 230 kV POVO NOVO /QUINTA C-1 RS | 004/2012 | IPCA | RBNI | DSP 1446/2022 | 2015-09-30 | 2042-05-09 | 34395 | 2025-06-01 | Ativa |  | Parcela adicional de RAP para operação e manutenção de trecho de Linha de Transmissão em 230 kV, circuito duplo, Povo Novo-Quinta C1, originado do seccionamento da Linha de Transmissão 230 kV Camaquã 3 - Quinta C1, e a Subestação seccionadora Povo Novo, com 2 km de extensão.
CGT ELETROSUL | LT 230 kV PRE.MEDICI /SANTA CRUZ 1 RS | LT 230 kV PRE.MEDICI /SANTA CRUZ 1 C-1 RS | RB | FT LT 230 kV PRE.MEDICI /SANTA CRUZ 1 C-1 RS | 004/2008 | IPCA | RBL | CC 004/2008 | 2008-03-17 | 2038-03-17 | 8401373.1 | 2025-06-01 | Ativa | T2000-187 | Contrato de Concessão nº 004/2008 *(Considera adicional de RGR relativo à prorrogação do encargo) * (Receita revisada em 18/06/2013)* Receita revisada no reajuste da RAP do ciclo 2018-2019. * Receita revisada em 07-11-2023
CHESF | LT 230 kV QUIXERE /MOSSORO II CE/RN | LT 230 kV QUIXERE /MOSSORO II C-1 CE/RN | RB | FT LT 230 kV QUIXERE /MOSSORO II C-1 CE/RN | 061/2001 | IPCA | RBSE | PRT 579/2012 | 2013-01-01 | 2043-01-01 | 912647.97 | 2025-06-01 | Ativa |  | *(RAP Portaria 579/2012 - Concessão prorrogada em 01/01/2013 – LEI 12783/2013 ) * Receita revisada no ciclo 2020-2021. * Receita revisada em 05-07-2024
CHESF | LT 230 kV QUIXERE /MOSSORO II CE/RN | LT 230 kV QUIXERE /MOSSORO II C-1 CE/RN | RB | FT LT 230 kV QUIXERE /MOSSORO II C-1 CE/RN | 061/2001 | IPCA | RBSE | PRT 120/2016 | 2017-07-01 | 2028-06-30 | 2561044.41 | 2025-06-01 | Ativa |  | Componente Financeiro apurado referente ao período de Janeiro/2013 a Junho/2017, com prazo de pagamento de 8 anos, conforme consta no § 3º e § 4º, do Art. 1º, da PRT 120/2016. * Receita revisada no ciclo 2020-2021. * Receita revisada em 05-07-2024
CHESF | LT 230 kV QUIXERE /MOSSORO II CE/RN | LT 230 kV QUIXERE /MOSSORO II C-1 CE/RN | RB | FT LT 230 kV QUIXERE /MOSSORO II C-1 CE/RN | 061/2001 | IPCA | RBNI | REA 6894/2018 | 2014-11-12 | 2042-12-31 | 1923.44 | 2025-06-01 | Ativa |  | Parcela adicional de RAP para operação e manutenção de um trecho de linha de transmissão em 230 kV entre o ponto de seccionamento da linha de transmissão 230 kV Russas II - Mossoró II e a subestação seccionadora Quixeré, com 300 m de extensão. *(Receita revisada em 03/07/2024)
CHESF | LT 230 kV RECIFE II /GOIANINHA PE | LT 230 kV RECIFE II /GOIANINHA C-2 PE | RB | FT LT 230 kV RECIFE II /GOIANINHA C-2 PE | 061/2001 | IPCA | RBSE | PRT 579/2012 | 2013-01-01 | 2043-01-01 | 1028665.18 | 2025-06-01 | Ativa |  | *(RAP Portaria 579/2012 - Concessão prorrogada em 01/01/2013 – LEI 12783/2013 ) * Receita revisada no ciclo 2020-2021. * Receita revisada em 05-07-2024
CHESF | LT 230 kV RECIFE II /GOIANINHA PE | LT 230 kV RECIFE II /GOIANINHA C-1 PE | RB | FT LT 230 kV RECIFE II /GOIANINHA C-1 PE | 061/2001 | IPCA | RBSE | PRT 579/2012 | 2013-01-01 | 2043-01-01 | 1028665.18 | 2025-06-01 | Ativa |  | *(RAP Portaria 579/2012 - Concessão prorrogada em 01/01/2013 – LEI 12783/2013 ) * Receita revisada no ciclo 2020-2021. * Receita revisada em 05-07-2024
CHESF | LT 230 kV RECIFE II /GOIANINHA PE | LT 230 kV RECIFE II /GOIANINHA C-1 PE | RB | FT LT 230 kV RECIFE II /GOIANINHA C-1 PE | 061/2001 | IPCA | RMEL | REN 905/2020 | 2012-09-30 | 2045-09-29 | 551655.55 | 2025-06-01 | Ativa |  | Melhorias de Pequeno Porte sem RAP Prévia incluídas no processo de revisão da RAP das transmissoras prorrogadas de 2023, nos termos do Módulo 3 das Regras dos Serviços de Transmissão de Energia Elétrica. * Melhoria autorizada sem RAP Prévia incluído no reajuste do Ciclo 2024 - 2025 *(Receita revisada em 04/07/2024)
CHESF | LT 230 kV RECIFE II /JABOATAO II PE | LT 230 kV RECIFE II /JABOATAO II C-1 PE | RB | FT LT 230 kV RECIFE II /JABOATAO II C-1 PE | 061/2001 | IPCA | RBSE | PRT 579/2012 | 2013-01-01 | 2043-01-01 | 134706.15 | 2025-06-01 | Ativa |  | *(RAP Portaria 579/2012 - Concessão prorrogada em 01/01/2013 – LEI 12783/2013 ) * Receita revisada no ciclo 2020-2021. * Receita revisada em 05-07-2024
CHESF | LT 230 kV RECIFE II /JABOATAO II PE | LT 230 kV RECIFE II /JABOATAO II C-1 PE | RB | FT LT 230 kV RECIFE II /JABOATAO II C-1 PE | 061/2001 | IPCA | RBSE | PRT 120/2016 | 2017-07-01 | 2028-06-30 | 378008.23 | 2025-06-01 | Ativa |  | Componente Financeiro apurado referente ao período de Janeiro/2013 a Junho/2017, com prazo de pagamento de 8 anos, conforme consta no § 3º e § 4º, do Art. 1º, da PRT 120/2016. * Receita revisada no ciclo 2020-2021. * Receita revisada em 05-07-2024
CHESF | LT 230 kV RECIFE II /JABOATAO II PE | LT 230 kV RECIFE II /JABOATAO II C-1 PE | RB | FT LT 230 kV RECIFE II /JABOATAO II C-1 PE | 061/2001 | IPCA | RBNI | REA 10092/2021 | 2021-02-23 | 2042-12-31 | 152889.62 | 2025-06-01 | Ativa |  | Parcela adicional de RAP para operação e manutenção de trecho de linha de transmissão em 230 kV, circuito duplo, entre o ponto de seccionamento da linha de transmissão 230 kV Recife II - Pirapama II e a subestação seccionadora Jaboatão II, com 14 Km de extensão. *(Receita revisada em 03/07/2024)
CHESF | LT 230 kV RECIFE II /JOAIRAM PE | LT 230 kV RECIFE II /JOAIRAM C-3 PE | RB | FT LT 230 kV RECIFE II /JOAIRAM C-3 PE | 061/2001 | IPCA | RBSE | PRT 579/2012 | 2013-01-01 | 2043-01-01 | 127934.83 | 2025-06-01 | Ativa |  | *(RAP Portaria 579/2012 - Concessão prorrogada em 01/01/2013 – LEI 12783/2013 ) * Receita revisada no ciclo 2020-2021. * Receita revisada em 05-07-2024
CHESF | LT 230 kV RECIFE II /JOAIRAM PE | LT 230 kV RECIFE II /JOAIRAM C-2 PE | RB | FT LT 230 kV RECIFE II /JOAIRAM C-2 PE | 061/2001 | IPCA | RBSE | PRT 579/2012 | 2013-01-01 | 2043-01-01 | 127934.83 | 2025-06-01 | Ativa |  | *(RAP Portaria 579/2012 - Concessão prorrogada em 01/01/2013 – LEI 12783/2013 ) * Receita revisada no ciclo 2020-2021. * Receita revisada em 05-07-2024
CHESF | LT 230 kV RECIFE II /JOAIRAM PE | LT 230 kV RECIFE II /JOAIRAM C-1 PE | RB | FT LT 230 kV RECIFE II /JOAIRAM C-1 PE | 061/2001 | IPCA | RBSE | PRT 579/2012 | 2013-01-01 | 2043-01-01 | 162086.28 | 2025-06-01 | Ativa |  | *(RAP Portaria 579/2012 - Concessão prorrogada em 01/01/2013 – LEI 12783/2013 ) * Receita revisada no ciclo 2020-2021. * Receita revisada em 05-07-2024
CHESF | LT 230 kV RECIFE II /MIRUEIRA PE | LT 230 kV RECIFE II /MIRUEIRA C-3 PE | RB | FT LT 230 kV RECIFE II /MIRUEIRA C-3 PE | 061/2001 | IPCA | RBSE | PRT 579/2012 | 2013-01-01 | 2043-01-01 | 574968.22 | 2025-06-01 | Ativa |  | *(RAP Portaria 579/2012 - Concessão prorrogada em 01/01/2013 – LEI 12783/2013 ) * Receita revisada no ciclo 2020-2021. * Receita revisada em 05-07-2024
CHESF | LT 230 kV RECIFE II /MIRUEIRA PE | LT 230 kV RECIFE II /MIRUEIRA C-3 PE | RB | FT LT 230 kV RECIFE II /MIRUEIRA C-3 PE | 061/2001 | IPCA | RBSE | PRT 120/2016 | 2017-07-01 | 2028-06-30 | 1613457.98 | 2025-06-01 | Ativa |  | Componente Financeiro apurado referente ao período de Janeiro/2013 a Junho/2017, com prazo de pagamento de 8 anos, conforme consta no § 3º e § 4º, do Art. 1º, da PRT 120/2016. * Receita revisada no ciclo 2020-2021. * Receita revisada em 05-07-2024
CHESF | LT 230 kV RECIFE II /MIRUEIRA PE | LT 230 kV RECIFE II /MIRUEIRA C-2 PE | RB | FT LT 230 kV RECIFE II /MIRUEIRA C-2 PE | 061/2001 | IPCA | RBSE | PRT 579/2012 | 2013-01-01 | 2043-01-01 | 453822.87 | 2025-06-01 | Ativa |  | *(RAP Portaria 579/2012 - Concessão prorrogada em 01/01/2013 – LEI 12783/2013 ) * Receita revisada no ciclo 2020-2021. * Receita revisada em 05-07-2024
CHESF | LT 230 kV RECIFE II /MIRUEIRA PE | LT 230 kV RECIFE II /MIRUEIRA C-2 PE | RB | FT LT 230 kV RECIFE II /MIRUEIRA C-2 PE | 061/2001 | IPCA | RBSE | PRT 120/2016 | 2017-07-01 | 2028-06-30 | 1273503.67 | 2025-06-01 | Ativa |  | Componente Financeiro apurado referente ao período de Janeiro/2013 a Junho/2017, com prazo de pagamento de 8 anos, conforme consta no § 3º e § 4º, do Art. 1º, da PRT 120/2016. * Receita revisada no ciclo 2020-2021. * Receita revisada em 05-07-2024
CHESF | LT 230 kV RECIFE II /MIRUEIRA PE | LT 230 kV RECIFE II /MIRUEIRA C-1 PE | RB | FT LT 230 kV RECIFE II /MIRUEIRA C-1 PE | 061/2001 | IPCA | RBSE | PRT 579/2012 | 2013-01-01 | 2043-01-01 | 446619.34 | 2025-06-01 | Ativa |  | *(RAP Portaria 579/2012 - Concessão prorrogada em 01/01/2013 – LEI 12783/2013 ) * Receita revisada no ciclo 2020-2021. * Receita revisada em 05-07-2024
CHESF | LT 230 kV RECIFE II /MIRUEIRA PE | LT 230 kV RECIFE II /MIRUEIRA C-1 PE | RB | FT LT 230 kV RECIFE II /MIRUEIRA C-1 PE | 061/2001 | IPCA | RBSE | PRT 120/2016 | 2017-07-01 | 2028-06-30 | 1253289.32 | 2025-06-01 | Ativa |  | Componente Financeiro apurado referente ao período de Janeiro/2013 a Junho/2017, com prazo de pagamento de 8 anos, conforme consta no § 3º e § 4º, do Art. 1º, da PRT 120/2016. * Receita revisada no ciclo 2020-2021. * Receita revisada em 05-07-2024
CHESF | LT 230 kV RECIFE II /PAU FERRO PE | LT 230 kV RECIFE II /PAU FERRO C-2 PE | RB | FT LT 230 kV RECIFE II /PAU FERRO C-2 PE | 061/2001 | IPCA | RBSE | PRT 579/2012 | 2013-01-01 | 2043-01-01 | 478314.9 | 2025-06-01 | Ativa |  | *(RAP Portaria 579/2012 - Concessão prorrogada em 01/01/2013 – LEI 12783/2013 ) * Receita revisada no ciclo 2020-2021. * Receita revisada em 05-07-2024
CHESF | LT 230 kV RECIFE II /PAU FERRO PE | LT 230 kV RECIFE II /PAU FERRO C-2 PE | RB | FT LT 230 kV RECIFE II /PAU FERRO C-2 PE | 061/2001 | IPCA | RBSE | PRT 120/2016 | 2017-07-01 | 2028-06-30 | 1342232.44 | 2025-06-01 | Ativa |  | Componente Financeiro apurado referente ao período de Janeiro/2013 a Junho/2017, com prazo de pagamento de 8 anos, conforme consta no § 3º e § 4º, do Art. 1º, da PRT 120/2016. * Receita revisada no ciclo 2020-2021. * Receita revisada em 05-07-2024
CHESF | LT 230 kV RECIFE II /PAU FERRO PE | LT 230 kV RECIFE II /PAU FERRO C-1 PE | RB | FT LT 230 kV RECIFE II /PAU FERRO C-1 PE | 061/2001 | IPCA | RBSE | PRT 579/2012 | 2013-01-01 | 2043-01-01 | 478314.9 | 2025-06-01 | Ativa |  | *(RAP Portaria 579/2012 - Concessão prorrogada em 01/01/2013 – LEI 12783/2013 ) * Receita revisada no ciclo 2020-2021. * Receita revisada em 05-07-2024
CHESF | LT 230 kV RECIFE II /PAU FERRO PE | LT 230 kV RECIFE II /PAU FERRO C-1 PE | RB | FT LT 230 kV RECIFE II /PAU FERRO C-1 PE | 061/2001 | IPCA | RBSE | PRT 120/2016 | 2017-07-01 | 2028-06-30 | 1342232.44 | 2025-06-01 | Ativa |  | Componente Financeiro apurado referente ao período de Janeiro/2013 a Junho/2017, com prazo de pagamento de 8 anos, conforme consta no § 3º e § 4º, do Art. 1º, da PRT 120/2016. * Receita revisada no ciclo 2020-2021. * Receita revisada em 05-07-2024
CHESF | LT 230 kV RECIFE II /PIRAPAMA II PE | LT 230 kV RECIFE II /PIRAPAMA II C-2 PE | RB | FT LT 230 kV RECIFE II /PIRAPAMA II C-2 PE | 061/2001 | IPCA | RBSE | PRT 579/2012 | 2013-01-01 | 2043-01-01 | 437398.81 | 2025-06-01 | Ativa |  | *(RAP Portaria 579/2012 - Concessão prorrogada em 01/01/2013 – LEI 12783/2013 ) * Receita revisada no ciclo 2020-2021. * Receita revisada em 05-07-2024
CHESF | LT 230 kV RECIFE II /PIRAPAMA II PE | LT 230 kV RECIFE II /PIRAPAMA II C-2 PE | RB | FT LT 230 kV RECIFE II /PIRAPAMA II C-2 PE | 061/2001 | IPCA | RBSE | PRT 120/2016 | 2017-07-01 | 2028-06-30 | 1227414.96 | 2025-06-01 | Ativa |  | Componente Financeiro apurado referente ao período de Janeiro/2013 a Junho/2017, com prazo de pagamento de 8 anos, conforme consta no § 3º e § 4º, do Art. 1º, da PRT 120/2016. * Receita revisada no ciclo 2020-2021. * Receita revisada em 05-07-2024
CHESF | LT 230 kV RECIFE II /PIRAPAMA II PE | LT 230 kV RECIFE II /PIRAPAMA II C-2 PE | RB | FT LT 230 kV RECIFE II /PIRAPAMA II C-2 PE | 061/2001 | IPCA | RBNIA | REA 8328/2019 |  |  | 33831.1 | 2025-06-01 | Prevista | T2019-075 | Reencabeçamento da LT 230 kV Recife II-Pirapama II C-2 da SE Recife II para a SE Jaboatão II, com a construção de trecho de linha em 230 kV com 0,1 km de extensão entre a SE Jaboatão II e o ponto de derivação da antiga LT 230 kV Recife II-Pirapama II C-2.
CHESF | LT 230 kV RECIFE II /PIRAPAMA II PE | LT 230 kV RECIFE II /PIRAPAMA II C-2 PE | RB | FT LT 230 kV RECIFE II /PIRAPAMA II C-2 PE | 061/2001 | IPCA | RBNIA | REA 8328/2019 |  |  | 881877.33 | 2025-06-01 | Prevista | T2019-075 | Desmontagem do trecho de 230 kV entre a SE Recife II e o ponto de derivação da LT 230 kV Pirapama II - Recife II para a SE Jaboatão II em virtude do reencabeçamento desta LT da SE Recife II para a SE Jaboatão II. O trecho a ser desmontado tem 4 km de extensão.
CHESF | LT 230 kV RIACHAO II /EXTREMOZ II RN | LT 230 kV RIACHAO II /EXTREMOZ II C-1 RN | RB | FT LT 230 kV RIACHAO II /EXTREMOZ II C-1 RN | 061/2001 | IPCA | RBSE | PRT 579/2012 | 2013-01-01 | 2043-01-01 | 1211091.37 | 2025-06-01 | Ativa |  | *(RAP Portaria 579/2012 - Concessão prorrogada em 01/01/2013 – LEI 12783/2013 ) * Receita revisada no ciclo 2020-2021. * Receita revisada em 05-07-2024
CHESF | LT 230 kV RIACHAO II /EXTREMOZ II RN | LT 230 kV RIACHAO II /EXTREMOZ II C-1 RN | RB | FT LT 230 kV RIACHAO II /EXTREMOZ II C-1 RN | 061/2001 | IPCA | RBSE | PRT 120/2016 | 2017-07-01 | 2028-06-30 | 3398527.02 | 2025-06-01 | Ativa |  | Componente Financeiro apurado referente ao período de Janeiro/2013 a Junho/2017, com prazo de pagamento de 8 anos, conforme consta no § 3º e § 4º, do Art. 1º, da PRT 120/2016. * Receita revisada no ciclo 2020-2021. * Receita revisada em 05-07-2024
CHESF | LT 230 kV RIACHAO II /EXTREMOZ II RN | LT 230 kV RIACHAO II /EXTREMOZ II C-1 RN | RB | FT LT 230 kV RIACHAO II /EXTREMOZ II C-1 RN | 061/2001 | IPCA | RBSE | PRT 120/2016 | 2017-07-01 | 2042-12-31 | 3133026.68 | 2025-06-01 | Ativa |  | Parcela de RAP calculada de acordo com a PRT 120/2016 e incluída a partir do ciclo 2017-2018. * Receita revisada provisoriamente no reajuste do ciclo 2018-2019. * Receita revisada no ciclo 2020-2021. * Receita revisada em 05-07-2024
CHESF | LT 230 kV RIACHAO II /EXTREMOZ II RN | LT 230 kV RIACHAO II /EXTREMOZ II C-1 RN | RB | FT LT 230 kV RIACHAO II /EXTREMOZ II C-1 RN | 061/2001 | IPCA | RBNI | REA 10141/2021 | 2016-08-15 | 2042-12-31 | 46808.78 | 2025-06-01 | Ativa | T2023-155 | Receita resultante do seccionamento do circuito LT 230 kV C.GRANDE III /EXTREMOZ II C-1 PB/RN na SE RIACHAO II. Parcela adicional de RAP para operação e manutenção de trecho de linha de transmissão em 230 kV, circuito simples, entre o ponto de seccionamento da linha de transmissão 230 kV Campina Grande II - Natal III e a subestação seccionadora Extremoz II, com 16,5 km de extensão. *(Receita revisada em 03/07/2024)
CHESF | LT 230 kV RIACHAO II /EXTREMOZ II RN | LT 230 kV RIACHAO II /EXTREMOZ II C-1 RN | RB | FT LT 230 kV RIACHAO II /EXTREMOZ II C-1 RN | 061/2001 | IPCA | RBNI | REA 10226/2021 | 2017-01-27 | 2042-12-31 | 17151.87 | 2025-06-01 | Ativa | T2023-155 | Receita resultante do seccionamento do circuito LT 230 kV C.GRANDE III /EXTREMOZ II C-1 PB/RN na SE RIACHAO II. Parcela adicional de RAP para operação e manutenção de trecho de linha de transmissão em 230 kV Campina Grande III-Extremoz II C1, em circuito duplo, originado do seccionamento da linha de transmissão 230 kV Campina Grande II - Extremoz II e a subestação seccionadora Campina Grande III, com 6,5 km de extensão. *(Receita revisada em 03/07/2024)
CHESF | LT 230 kV RIACHAO II /EXTREMOZ II RN | LT 230 kV RIACHAO II /EXTREMOZ II C-1 RN | RB | FT LT 230 kV RIACHAO II /EXTREMOZ II C-1 RN | 061/2001 | IPCA | RBNI | DSP 1151/2024 | 2023-11-03 | 2057-11-02 | 13282.38 | 2025-06-01 | Ativa |  | Parcela adicional de RAP para operação e manutenção de trecho de Linha de Transmissão em 230 kV, circuito simples, Riachão II-Extremoz II C1, originado do seccionamento da Linha de Transmissão 230 kV Campina Grande III - Extremoz II C1 na Subestação seccionadora Riachão II, com 1,4 km de extensão.
CHESF | LT 230 kV RIACHAO II /EXTREMOZ II RN | LT 230 kV RIACHAO II /EXTREMOZ II C-1 RN | RB | FT LT 230 kV RIACHAO II /EXTREMOZ II C-1 RN | 061/2001 | IPCA | RMEL | REN 905/2020 | 2018-08-16 | 2052-08-15 | 83707.26 | 2025-06-01 | Ativa |  | Melhorias de Pequeno Porte sem RAP Prévia incluídas no processo de revisão da RAP das transmissoras prorrogadas de 2023, nos termos do Módulo 3 das Regras dos Serviços de Transmissão de Energia Elétrica. * Melhoria autorizada sem RAP Prévia incluído no reajuste do Ciclo 2024 - 2025 *(Receita revisada em 04/07/2024)
ELETRONORTE | LT 230 kV RIB.GONCALVES /BALSAS PI/MA | LT 230 kV RIB.GONCALVES /BALSAS C-1 PI/MA | RB | FT LT 230 kV RIB.GONCALVES /BALSAS C-1 PI/MA | 001/2009 | IPCA | RBL | CC 001/2009 | 2009-01-28 | 2039-01-28 | 2816133.36 | 2025-06-01 | Ativa | T2009-195 | Contrato de Concessão nº 001/2009 *(Considera adicional de RGR relativo à prorrogação do encargo). * Receita Revisada no Ciclo 2014-2015. * Receita revisada em 10-06-2019 * Receita revisada em 19-06-2024
CHESF | LT 230 kV RIBEIRAO /RECIFE II PE | LT 230 kV RIBEIRAO /RECIFE II C-2 PE | RB | FT LT 230 kV RIBEIRAO /RECIFE II C-2 PE | 061/2001 | IPCA | RBSE | PRT 579/2012 | 2013-01-01 | 2043-01-01 | 816881.17 | 2025-06-01 | Ativa |  | *(RAP Portaria 579/2012 - Concessão prorrogada em 01/01/2013 – LEI 12783/2013 ) * Receita revisada no ciclo 2020-2021. * Receita revisada em 05-07-2024
CHESF | LT 230 kV RIBEIRAO /RECIFE II PE | LT 230 kV RIBEIRAO /RECIFE II C-2 PE | RB | FT LT 230 kV RIBEIRAO /RECIFE II C-2 PE | 061/2001 | IPCA | RBNI | REA 3817/2013 | 2019-08-20 | 2056-08-23 | 54391.09 | 2025-06-01 | Ativa | T2012-106 | Instalar o circuito LT 230 kV RIBEIRAO /RECIFE II C-2 PE originado do seccionamento do circuito LT 230 kV ANGELIM /RECIFE II C-2 PE na SE RIBEIRAO *(Inclui alterações estabelecidas pela Lei 12.783/2013) *(Receita revisada em 03/07/2024)
CHESF | LT 230 kV RIBEIRAO /RECIFE II PE | LT 230 kV RIBEIRAO /RECIFE II C-1 PE | RB | FT LT 230 kV RIBEIRAO /RECIFE II C-1 PE | 061/2001 | IPCA | RBNI | REA 2823/2011 | 2016-02-01 | 2052-08-16 | 2255863.65 | 2025-06-01 | Ativa | T2010-051 | Recapacitação dos 56,5 km do primeiro circuito da Linha de Transmissão 230 kV Ribeirão - Recife II, circuito simples, com ampliação do limite de carregamento de curta duração de 437 A para 621 A, por meio de inclusão de estruturas e substituição do cabo condutor e dos cabos pararraios. *(Inclui alterações estabelecidas pela Lei 12.783/2013) *(Receita revisada em 06/07/2020) *(Receita revisada em 03/07/2024)
CHESF | LT 230 kV RIBEIRAO /RECIFE II PE | LT 230 kV RIBEIRAO /RECIFE II C-1 PE | RB | FT LT 230 kV RIBEIRAO /RECIFE II C-1 PE | 061/2001 | IPCA | RBSE | PRT 579/2012 | 2013-01-01 | 2043-01-01 | 1033117.5 | 2025-06-01 | Ativa |  | *(RAP Portaria 579/2012 - Concessão prorrogada em 01/01/2013 – LEI 12783/2013 ) * Receita revisada no ciclo 2020-2021. * Receita revisada em 05-07-2024
CHESF | LT 230 kV RIBEIRAO /RECIFE II PE | LT 230 kV RIBEIRAO /RECIFE II C-1 PE | RB | FT LT 230 kV RIBEIRAO /RECIFE II C-1 PE | 061/2001 | IPCA | RBSE | PRT 120/2016 | 2017-07-01 | 2028-06-30 | 2899102.27 | 2025-06-01 | Ativa |  | Componente Financeiro apurado referente ao período de Janeiro/2013 a Junho/2017, com prazo de pagamento de 8 anos, conforme consta no § 3º e § 4º, do Art. 1º, da PRT 120/2016. * Receita revisada no ciclo 2020-2021. * Receita revisada em 05-07-2024
CHESF | LT 230 kV RIBEIRAO /RECIFE II PE | LT 230 kV RIBEIRAO /RECIFE II C-1 PE | RB | FT LT 230 kV RIBEIRAO /RECIFE II C-1 PE | 061/2001 | IPCA | RBSE | PRT 120/2016 | 2017-07-01 | 2042-12-31 | 2672618.08 | 2025-06-01 | Ativa |  | Parcela de RAP calculada de acordo com a PRT 120/2016 e incluída a partir do ciclo 2017-2018. * Receita revisada provisoriamente no reajuste do ciclo 2018-2019. * Receita revisada no ciclo 2020-2021. * Receita revisada em 05-07-2024
ELETRONORTE | LT 230 kV RIO CLARO 2 /RONDONOPOLIS GO/MT | LT 230 kV RIO CLARO 2 /RONDONOPOLIS C-1 GO/MT | RB | FT LT 230 kV RIO CLARO 2 /RONDONOPOLIS C-1 GO/MT | 058/2001 | IPCA | RBSE | PRT 579/2012 | 2013-01-01 | 2043-01-01 | 2282573.81 | 2025-06-01 | Ativa |  | *(RAP Portaria 579/2012 - Concessão prorrogada em 01/01/2013 – LEI 12783/2013 ) * Receita revisada no ciclo 2020-2021. * Receita revisada em 05-07-2024
AXIA Energia | LT 230 kV RIO CLARO 2 /RONDONOPOLIS GO/MT | LT 230 kV RIO CLARO 2 /RONDONOPOLIS C-1 GO/MT | RB | FT LT 230 kV RIO CLARO 2 /RONDONOPOLIS C-1 GO/MT | 062/2001 | IPCA | RBSE | PRT 579/2012 | 2013-01-01 | 2043-01-01 | 3616807.92 | 2025-06-01 | Ativa |  | *(RAP Portaria 579/2012 - Concessão prorrogada em 01/01/2013 – LEI 12783/2013 ) * Receita revisada no ciclo 2020-2021. * Receita revisada em 05-07-2024
AXIA Energia | LT 230 kV RIO CLARO 2 /RONDONOPOLIS GO/MT | LT 230 kV RIO CLARO 2 /RONDONOPOLIS C-1 GO/MT | RB | FT LT 230 kV RIO CLARO 2 /RONDONOPOLIS C-1 GO/MT | 062/2001 | IPCA | RBSE | PRT 120/2016 | 2017-07-01 | 2028-06-30 | 13879056.27 | 2025-06-01 | Ativa |  | Componente Financeiro apurado referente ao período de Janeiro/2013 a Junho/2017, com prazo de pagamento de 8 anos, conforme consta no § 3º e § 4º, do Art. 1º, da PRT 120/2016. * Receita revisada no ciclo 2020-2021. * Receita revisada em 05-07-2024
AXIA Energia | LT 230 kV RIO CLARO 2 /RONDONOPOLIS GO/MT | LT 230 kV RIO CLARO 2 /RONDONOPOLIS C-1 GO/MT | RB | FT LT 230 kV RIO CLARO 2 /RONDONOPOLIS C-1 GO/MT | 062/2001 | IPCA | RMEL | REN 905/2020 | 2018-12-05 | 2055-12-09 | 42108.42 | 2025-06-01 | Ativa | T2018-075 | Receita resultante do seccionamento do circuito LT 230 kV RIO VERDE FUR /RONDONOPOLIS C-1 GO/MT na SE RIO CLARO 2. Melhorias de Pequeno Porte sem RAP Prévia incluídas no processo de revisão da RAP das transmissoras prorrogadas de 2023, nos termos do Módulo 3 das Regras dos Serviços de Transmissão de Energia Elétrica. * Melhoria autorizada sem RAP Prévia incluído no reajuste do Ciclo 2024 - 2025 *(Receita revisada em 04/07/2024)
AXIA Energia | LT 230 kV RIO CLARO 2 /RONDONOPOLIS GO/MT | LT 230 kV RIO CLARO 2 /RONDONOPOLIS C-1 GO/MT | RB | FT LT 230 kV RIO CLARO 2 /RONDONOPOLIS C-1 GO/MT | 062/2001 | IPCA | RBNI | DSP 488/2025 | 2024-12-04 | 2059-12-03 | 2758.28 | 2025-06-01 | Ativa |  | Parcela adicional de RAP para operação e manutenção de trecho de Linha de Transmissão em 230 kV, circuito duplo, Rio Claro 2-Rondonópolis C1, originado do seccionamento da Linha de Transmissão 230 kV Rio Verde Furnas - Rondonópolis C1 na Subestação seccionadora Rio Claro 2, com 0,2 km de extensão.
CHESF | LT 230 kV RIO LARGO II /ARAPIRACA III AL | LT 230 kV RIO LARGO II /ARAPIRACA III C-1 AL | RB | FT LT 230 kV RIO LARGO II /ARAPIRACA III C-1 AL | 061/2001 | IPCA | RBSE | PRT 579/2012 | 2013-01-01 | 2043-01-01 | 1597118.98 | 2025-06-01 | Ativa |  | *(RAP Portaria 579/2012 - Concessão prorrogada em 01/01/2013 – LEI 12783/2013 ) * Receita revisada no ciclo 2020-2021. * Receita revisada em 05-07-2024
CHESF | LT 230 kV RIO LARGO II /ARAPIRACA III AL | LT 230 kV RIO LARGO II /ARAPIRACA III C-1 AL | RB | FT LT 230 kV RIO LARGO II /ARAPIRACA III C-1 AL | 061/2001 | IPCA | RBSE | PRT 120/2016 | 2017-07-01 | 2028-06-30 | 4481785.73 | 2025-06-01 | Ativa |  | Componente Financeiro apurado referente ao período de Janeiro/2013 a Junho/2017, com prazo de pagamento de 8 anos, conforme consta no § 3º e § 4º, do Art. 1º, da PRT 120/2016. * Receita revisada no ciclo 2020-2021. * Receita revisada em 05-07-2024
CHESF | LT 230 kV RIO LARGO II /ARAPIRACA III AL | LT 230 kV RIO LARGO II /ARAPIRACA III C-1 AL | RB | FT LT 230 kV RIO LARGO II /ARAPIRACA III C-1 AL | 061/2001 | IPCA | RBSE | PRT 120/2016 | 2017-07-01 | 2042-12-31 | 4131658.86 | 2025-06-01 | Ativa |  | Parcela de RAP calculada de acordo com a PRT 120/2016 e incluída a partir do ciclo 2017-2018. * Receita revisada provisoriamente no reajuste do ciclo 2018-2019. * Receita revisada no ciclo 2020-2021. * Receita revisada em 05-07-2024
CHESF | LT 230 kV RIO LARGO II /ARAPIRACA III AL | LT 230 kV RIO LARGO II /ARAPIRACA III C-1 AL | RB | FT LT 230 kV RIO LARGO II /ARAPIRACA III C-1 AL | 061/2001 | IPCA | RBNI | REA 10134/2021 | 2016-08-15 | 2042-12-31 | 247176.05 | 2025-06-01 | Ativa |  | Parcela adicional de RAP para operação e manutenção de trecho de linha de transmissão em 230 kV, circuito duplo, entre o ponto de seccionamento da linha de transmissão 230 kV Rio Largo II – Penedo e a subestação seccionadora Arapiraca III, com 46 Km de extensão. *(Receita revisada em 03/07/2024)
CHESF | LT 230 kV RIO LARGO II /ARAPIRACA III AL | LT 230 kV RIO LARGO II /ARAPIRACA III C-1 AL | RB | FT LT 230 kV RIO LARGO II /ARAPIRACA III C-1 AL | 061/2001 | IPCA | RMEL | REN 905/2020 | 2022-04-17 | 2050-04-16 | 571698.79 | 2025-06-01 | Ativa |  | Melhorias de Pequeno Porte sem RAP Prévia incluídas no processo de revisão da RAP das transmissoras prorrogadas de 2023, nos termos do Módulo 3 das Regras dos Serviços de Transmissão de Energia Elétrica. * Melhoria autorizada sem RAP Prévia incluído no reajuste do Ciclo 2024 - 2025 *(Receita revisada em 04/07/2024)
CHESF | LT 230 kV RIO LARGO II /BRASKEM AL | LT 230 kV RIO LARGO II /BRASKEM C-1 AL | DIT |  | 061/2001 | IPCA | RPC | PRT 579/2012 | 2013-01-01 | 2043-01-01 | 465815.52 | 2025-06-01 | Ativa |  | *(RAP Portaria 579/2012 - Concessão prorrogada em 01/01/2013 – LEI 12783/2013 ) * Receita revisada no ciclo 2020-2021. * Receita revisada em 05-07-2024
CHESF | LT 230 kV RIO LARGO II /BRASKEM AL | LT 230 kV RIO LARGO II /BRASKEM C-1 AL | DIT |  | 061/2001 | IPCA | RPC | PRT 120/2016 | 2017-07-01 | 2028-06-30 | 1307157.07 | 2025-06-01 | Ativa |  | Componente Financeiro apurado referente ao período de Janeiro/2013 a Junho/2017, com prazo de pagamento de 8 anos, conforme consta no § 3º e § 4º, do Art. 1º, da PRT 120/2016. * Receita revisada no ciclo 2020-2021. * Receita revisada em 05-07-2024
CHESF | LT 230 kV RIO LARGO II /BRASKEM AL | LT 230 kV RIO LARGO II /BRASKEM C-1 AL | DIT |  | 061/2001 | IPCA | RMEL | REN 905/2020 | 2022-06-19 | 2050-06-18 | 46298.75 | 2025-06-01 | Ativa |  | Melhorias de Pequeno Porte sem RAP Prévia incluídas no processo de revisão da RAP das transmissoras prorrogadas de 2023, nos termos do Módulo 3 das Regras dos Serviços de Transmissão de Energia Elétrica. * Melhoria autorizada sem RAP Prévia incluído no reajuste do Ciclo 2024 - 2025 *(Receita revisada em 04/07/2024)
AXIA Energia | LT 230 kV RIO VERDE FUR /BARRA PEIXE GO/MT | LT 230 kV RIO VERDE FUR /BARRA PEIXE C-2 GO/MT | RB | FT LT 230 kV RIO VERDE FUR /BARRA PEIXE C-2 GO/MT | 062/2001 | IPCA | RBSE | PRT 579/2012 | 2013-01-01 | 2043-01-01 | 5209477.42 | 2025-06-01 | Ativa |  | *(RAP Portaria 579/2012 - Concessão prorrogada em 01/01/2013 – LEI 12783/2013 ) * Receita revisada no ciclo 2020-2021. * Receita revisada em 05-07-2024
AXIA Energia | LT 230 kV RIO VERDE FUR /BARRA PEIXE GO/MT | LT 230 kV RIO VERDE FUR /BARRA PEIXE C-2 GO/MT | RB | FT LT 230 kV RIO VERDE FUR /BARRA PEIXE C-2 GO/MT | 062/2001 | IPCA | RBSE | PRT 120/2016 | 2017-07-01 | 2028-06-30 | 19990729.94 | 2025-06-01 | Ativa |  | Componente Financeiro apurado referente ao período de Janeiro/2013 a Junho/2017, com prazo de pagamento de 8 anos, conforme consta no § 3º e § 4º, do Art. 1º, da PRT 120/2016. * Receita revisada no ciclo 2020-2021. * Receita revisada em 05-07-2024
AXIA Energia | LT 230 kV RIO VERDE FUR /BARRA PEIXE GO/MT | LT 230 kV RIO VERDE FUR /BARRA PEIXE C-2 GO/MT | RB | FT LT 230 kV RIO VERDE FUR /BARRA PEIXE C-2 GO/MT | 062/2001 | IPCA | RBSE | PRT 120/2016 | 2017-07-01 | 2042-12-31 | 21431132.64 | 2025-06-01 | Ativa |  | Parcela de RAP calculada de acordo com a PRT 120/2016 e incluída a partir do ciclo 2017-2018. * Receita revisada provisoriamente no reajuste do ciclo 2018-2019. * Receita revisada no ciclo 2020-2021. * Receita revisada em 05-07-2024
AXIA Energia | LT 230 kV RIO VERDE FUR /BARRA PEIXE GO/MT | LT 230 kV RIO VERDE FUR /BARRA PEIXE C-1 GO/MT | RB | FT LT 230 kV RIO VERDE FUR /BARRA PEIXE C-1 GO/MT | 062/2001 | IPCA | RBSE | PRT 579/2012 | 2013-01-01 | 2043-01-01 | 5209477.42 | 2025-06-01 | Ativa |  | *(RAP Portaria 579/2012 - Concessão prorrogada em 01/01/2013 – LEI 12783/2013 ) * Receita revisada no ciclo 2020-2021. * Receita revisada em 05-07-2024
AXIA Energia | LT 230 kV RIO VERDE FUR /C. DOURADA GO | LT 230 kV RIO VERDE FUR /C. DOURADA C-1 GO | RB | FT LT 230 kV RIO VERDE FUR /C. DOURADA C-1 GO | 062/2001 | IPCA | RBSE | PRT 579/2012 | 2013-01-01 | 2043-01-01 | 3048620.25 | 2025-06-01 | Ativa |  | *(RAP Portaria 579/2012 - Concessão prorrogada em 01/01/2013 – LEI 12783/2013 ) * Receita revisada no ciclo 2020-2021. * Receita revisada em 05-07-2024
AXIA Energia | LT 230 kV RIO VERDE FUR /C. DOURADA GO | LT 230 kV RIO VERDE FUR /C. DOURADA C-1 GO | RB | FT LT 230 kV RIO VERDE FUR /C. DOURADA C-1 GO | 062/2001 | IPCA | RBSE | PRT 120/2016 | 2017-07-01 | 2028-06-30 | 11698705.87 | 2025-06-01 | Ativa |  | Componente Financeiro apurado referente ao período de Janeiro/2013 a Junho/2017, com prazo de pagamento de 8 anos, conforme consta no § 3º e § 4º, do Art. 1º, da PRT 120/2016. * Receita revisada no ciclo 2020-2021. * Receita revisada em 05-07-2024
AXIA Energia | LT 230 kV RIO VERDE FUR /C. DOURADA GO | LT 230 kV RIO VERDE FUR /C. DOURADA C-1 GO | RB | FT LT 230 kV RIO VERDE FUR /C. DOURADA C-1 GO | 062/2001 | IPCA | RBSE | PRT 120/2016 | 2017-07-01 | 2042-12-31 | 12541638.95 | 2025-06-01 | Ativa |  | Parcela de RAP calculada de acordo com a PRT 120/2016 e incluída a partir do ciclo 2017-2018. * Receita revisada provisoriamente no reajuste do ciclo 2018-2019. * Receita revisada no ciclo 2020-2021. * Receita revisada em 05-07-2024
AXIA Energia | LT 230 kV RIO VERDE FUR /RIO CLARO 2 GO | LT 230 kV RIO VERDE FUR /RIO CLARO 2 C-1 GO | RB | FT LT 230 kV RIO VERDE FUR /RIO CLARO 2 C-1 GO | 062/2001 | IPCA | RBSE | PRT 579/2012 | 2013-01-01 | 2043-01-01 | 860308.68 | 2025-06-01 | Ativa |  | *(RAP Portaria 579/2012 - Concessão prorrogada em 01/01/2013 – LEI 12783/2013 ) * Receita revisada no ciclo 2020-2021. * Receita revisada em 05-07-2024
AXIA Energia | LT 230 kV RIO VERDE FUR /RIO CLARO 2 GO | LT 230 kV RIO VERDE FUR /RIO CLARO 2 C-1 GO | RB | FT LT 230 kV RIO VERDE FUR /RIO CLARO 2 C-1 GO | 062/2001 | IPCA | RBSE | PRT 120/2016 | 2017-07-01 | 2028-06-30 | 3301328.92 | 2025-06-01 | Ativa |  | Componente Financeiro apurado referente ao período de Janeiro/2013 a Junho/2017, com prazo de pagamento de 8 anos, conforme consta no § 3º e § 4º, do Art. 1º, da PRT 120/2016. * Receita revisada no ciclo 2020-2021. * Receita revisada em 05-07-2024
AXIA Energia | LT 230 kV RIO VERDE FUR /RIO CLARO 2 GO | LT 230 kV RIO VERDE FUR /RIO CLARO 2 C-1 GO | RB | FT LT 230 kV RIO VERDE FUR /RIO CLARO 2 C-1 GO | 062/2001 | IPCA | RMEL | REN 905/2020 | 2018-12-05 | 2055-12-09 | 10016.08 | 2025-06-01 | Ativa | T2018-075 | Receita resultante do seccionamento do circuito LT 230 kV RIO VERDE FUR /RONDONOPOLIS C-1 GO/MT na SE RIO CLARO 2. Melhorias de Pequeno Porte sem RAP Prévia incluídas no processo de revisão da RAP das transmissoras prorrogadas de 2023, nos termos do Módulo 3 das Regras dos Serviços de Transmissão de Energia Elétrica. * Melhoria autorizada sem RAP Prévia incluído no reajuste do Ciclo 2024 - 2025 *(Receita revisada em 04/07/2024)
AXIA Energia | LT 230 kV RIO VERDE FUR /RIO CLARO 2 GO | LT 230 kV RIO VERDE FUR /RIO CLARO 2 C-1 GO | RB | FT LT 230 kV RIO VERDE FUR /RIO CLARO 2 C-1 GO | 062/2001 | IPCA | RBNI | DSP 488/2025 | 2024-12-04 | 2059-12-03 | 2758.28 | 2025-06-01 | Ativa |  | Parcela adicional de RAP para operação e manutenção de trecho de Linha de Transmissão em 230 kV, circuito duplo, Rio Verde Furnas -Rio Claro 2 C1, originado do seccionamento da Linha de Transmissão 230 kV Rio Verde Furnas - Rondonópolis C1 na Subestação seccionadora Rio Claro 2, com 0,2 km de extensão.
ELETRONORTE | LT 230 kV RONDONOPOLIS /COXIPO MT | LT 230 kV RONDONOPOLIS /COXIPO C-2 MT | RB | FT LT 230 kV RONDONOPOLIS /COXIPO C-2 MT | 058/2001 | IPCA | RBSE | PRT 579/2012 | 2013-01-01 | 2043-01-01 | 4083405.09 | 2025-06-01 | Ativa |  | *(RAP Portaria 579/2012 - Concessão prorrogada em 01/01/2013 – LEI 12783/2013 ) * Receita revisada no ciclo 2020-2021. * Receita revisada em 05-07-2024
ELETRONORTE | LT 230 kV RONDONOPOLIS /COXIPO MT | LT 230 kV RONDONOPOLIS /COXIPO C-2 MT | RB | FT LT 230 kV RONDONOPOLIS /COXIPO C-2 MT | 058/2001 | IPCA | RBSE | PRT 120/2016 | 2017-07-01 | 2028-06-30 | 8864761.05 | 2025-06-01 | Ativa |  | Componente Financeiro apurado referente ao período de Janeiro/2013 a Junho/2017, com prazo de pagamento de 8 anos, conforme consta no § 3º e § 4º, do Art. 1º, da PRT 120/2016. * Receita revisada no ciclo 2020-2021. * Receita revisada em 05-07-2024
ELETRONORTE | LT 230 kV RONDONOPOLIS /COXIPO MT | LT 230 kV RONDONOPOLIS /COXIPO C-2 MT | RB | FT LT 230 kV RONDONOPOLIS /COXIPO C-2 MT | 058/2001 | IPCA | RBSE | PRT 120/2016 | 2017-07-01 | 2042-12-31 | 8502165.92 | 2025-06-01 | Ativa |  | Parcela de RAP calculada de acordo com a PRT 120/2016 e incluída a partir do ciclo 2017-2018. * Receita revisada provisoriamente no reajuste do ciclo 2018-2019. * Receita revisada no ciclo 2020-2021. * Receita revisada em 05-07-2024
ELETRONORTE | LT 230 kV RONDONOPOLIS /COXIPO MT | LT 230 kV RONDONOPOLIS /COXIPO C-2 MT | RB | FT LT 230 kV RONDONOPOLIS /COXIPO C-2 MT | 058/2001 | IPCA | RMEL | REN 905/2020 | 2020-11-23 | 2050-11-26 | 45514.8 | 2025-06-01 | Ativa |  | Melhorias de Pequeno Porte sem RAP Prévia incluídas no processo de revisão da RAP das transmissoras prorrogadas de 2023, nos termos do Módulo 3 das Regras dos Serviços de Transmissão de Energia Elétrica. * Melhoria autorizada sem RAP Prévia incluído no reajuste do Ciclo 2024 - 2025 *(Receita revisada em 04/07/2024)
ELETRONORTE | LT 230 kV RONDONOPOLIS /COXIPO MT | LT 230 kV RONDONOPOLIS /COXIPO C-1 MT | RB | FT LT 230 kV RONDONOPOLIS /COXIPO C-1 MT | 058/2001 | IPCA | RBSE | PRT 579/2012 | 2013-01-01 | 2043-01-01 | 4083405.09 | 2025-06-01 | Ativa |  | *(RAP Portaria 579/2012 - Concessão prorrogada em 01/01/2013 – LEI 12783/2013 ) * Receita revisada no ciclo 2020-2021. * Receita revisada em 05-07-2024
ELETRONORTE | LT 230 kV RONDONOPOLIS /COXIPO MT | LT 230 kV RONDONOPOLIS /COXIPO C-1 MT | RB | FT LT 230 kV RONDONOPOLIS /COXIPO C-1 MT | 058/2001 | IPCA | RBSE | PRT 120/2016 | 2017-07-01 | 2028-06-30 | 8864761.05 | 2025-06-01 | Ativa |  | Componente Financeiro apurado referente ao período de Janeiro/2013 a Junho/2017, com prazo de pagamento de 8 anos, conforme consta no § 3º e § 4º, do Art. 1º, da PRT 120/2016. * Receita revisada no ciclo 2020-2021. * Receita revisada em 05-07-2024
CHESF | LT 230 kV RUSSAS II /BANABUIU CE | LT 230 kV RUSSAS II /BANABUIU C-1 CE | RB | FT LT 230 kV RUSSAS II /BANABUIU C-1 CE | 018/2012 | IPCA | RBL | CC 018/2012 | 2020-12-15 | 2042-06-01 | 6892639.51 | 2025-06-01 | Ativa | T2012-114-C | *Receita revisada no reajuste do ciclo 2017-2018. * Receita revisada em 23-06-2022
CHESF | LT 230 kV RUSSAS II /QUIXERE CE | LT 230 kV RUSSAS II /QUIXERE C-1 CE | RB | FT LT 230 kV RUSSAS II /QUIXERE C-1 CE | 061/2001 | IPCA | RBSE | PRT 579/2012 | 2013-01-01 | 2043-01-01 | 456323.98 | 2025-06-01 | Ativa |  | *(RAP Portaria 579/2012 - Concessão prorrogada em 01/01/2013 – LEI 12783/2013 ) * Receita revisada no ciclo 2020-2021. * Receita revisada em 05-07-2024
CHESF | LT 230 kV RUSSAS II /QUIXERE CE | LT 230 kV RUSSAS II /QUIXERE C-1 CE | RB | FT LT 230 kV RUSSAS II /QUIXERE C-1 CE | 061/2001 | IPCA | RBSE | PRT 120/2016 | 2017-07-01 | 2028-06-30 | 1280522.2 | 2025-06-01 | Ativa |  | Componente Financeiro apurado referente ao período de Janeiro/2013 a Junho/2017, com prazo de pagamento de 8 anos, conforme consta no § 3º e § 4º, do Art. 1º, da PRT 120/2016. * Receita revisada no ciclo 2020-2021. * Receita revisada em 05-07-2024
CHESF | LT 230 kV RUSSAS II /QUIXERE CE | LT 230 kV RUSSAS II /QUIXERE C-1 CE | RB | FT LT 230 kV RUSSAS II /QUIXERE C-1 CE | 061/2001 | IPCA | RBNI | REA 6894/2018 | 2014-11-12 | 2042-12-31 | 1923.44 | 2025-06-01 | Ativa |  | Parcela adicional de RAP para operação e manutenção de um trecho de linha de transmissão em 230 kV entre o ponto de seccionamento da linha de transmissão 230 kV Russas II - Mossoró II e a subestação seccionadora Quixeré, com 300 m de extensão. *(Receita revisada em 03/07/2024)
CGT ELETROSUL | LT 230 kV S. OSORIO /PATO BRANCO PR | LT 230 kV S. OSORIO /PATO BRANCO C-1 PR | RB | FT LT 230 kV S. OSORIO /PATO BRANCO C-1 PR | 057/2001 | IPCA | RBSE | PRT 579/2012 | 2013-01-01 | 2043-01-01 | 1356582.27 | 2025-06-01 | Ativa |  | *(RAP Portaria 579/2012 - Concessão prorrogada em 01/01/2013 – LEI 12783/2013 ) * Receita revisada no ciclo 2020-2021. * Receita revisada em 05-07-2024
CGT ELETROSUL | LT 230 kV S. OSORIO /PATO BRANCO PR | LT 230 kV S. OSORIO /PATO BRANCO C-1 PR | RB | FT LT 230 kV S. OSORIO /PATO BRANCO C-1 PR | 057/2001 | IPCA | RBSE | PRT 120/2016 | 2017-07-01 | 2028-06-30 | 2380913.27 | 2025-06-01 | Ativa |  | Componente Financeiro apurado referente ao período de Janeiro/2013 a Junho/2017, com prazo de pagamento de 8 anos, conforme consta no § 3º e § 4º, do Art. 1º, da PRT 120/2016. * Receita revisada no ciclo 2020-2021. * Receita revisada em 05-07-2024
CGT ELETROSUL | LT 230 kV S. OSORIO /U.S.OSORIO PR | LT 230 kV S. OSORIO /U.S.OSORIO C-6 PR | DIT |  | 057/2001 | IPCA | RPC | PRT 579/2012 | 2013-01-01 | 2043-01-01 | 6319.8 | 2025-06-01 | Ativa |  | *(RAP Portaria 579/2012 - Concessão prorrogada em 01/01/2013 – LEI 12783/2013 ) * Receita revisada no ciclo 2020-2021. * Receita revisada em 05-07-2024
CGT ELETROSUL | LT 230 kV S. OSORIO /U.S.OSORIO PR | LT 230 kV S. OSORIO /U.S.OSORIO C-6 PR | DIT |  | 057/2001 | IPCA | RPC | PRT 120/2016 | 2017-07-01 | 2028-06-30 | 11091.77 | 2025-06-01 | Ativa |  | Componente Financeiro apurado referente ao período de Janeiro/2013 a Junho/2017, com prazo de pagamento de 8 anos, conforme consta no § 3º e § 4º, do Art. 1º, da PRT 120/2016. * Receita revisada no ciclo 2020-2021. * Receita revisada em 05-07-2024
CGT ELETROSUL | LT 230 kV S. OSORIO /U.S.OSORIO PR | LT 230 kV S. OSORIO /U.S.OSORIO C-6 PR | DIT |  | 057/2001 | IPCA | RCDM | REA 4347/2013 | 2019-05-06 | 2049-05-08 | 63989.05 | 2025-06-01 | Ativa |  | Substituição de 9 transformadores de corrente (capacidade necessária de corrente de curto-circuito igual ou maior a 40 kA) dos vãos: TF7-230; UHSO 5; UHSO 6. * Reforço autorizado sem RAP Prévia incluído no reajuste do Ciclo 2020 - 2021 *(Receita revisada em 03/07/2024)
CGT ELETROSUL | LT 230 kV S. OSORIO /U.S.OSORIO PR | LT 230 kV S. OSORIO /U.S.OSORIO C-5 PR | DIT |  | 057/2001 | IPCA | RPC | PRT 579/2012 | 2013-01-01 | 2043-01-01 | 6319.8 | 2025-06-01 | Ativa |  | *(RAP Portaria 579/2012 - Concessão prorrogada em 01/01/2013 – LEI 12783/2013 ) * Receita revisada no ciclo 2020-2021. * Receita revisada em 05-07-2024
CGT ELETROSUL | LT 230 kV S. OSORIO /U.S.OSORIO PR | LT 230 kV S. OSORIO /U.S.OSORIO C-5 PR | DIT |  | 057/2001 | IPCA | RPC | PRT 120/2016 | 2017-07-01 | 2028-06-30 | 11091.77 | 2025-06-01 | Ativa |  | Componente Financeiro apurado referente ao período de Janeiro/2013 a Junho/2017, com prazo de pagamento de 8 anos, conforme consta no § 3º e § 4º, do Art. 1º, da PRT 120/2016. * Receita revisada no ciclo 2020-2021. * Receita revisada em 05-07-2024
CGT ELETROSUL | LT 230 kV S. OSORIO /U.S.OSORIO PR | LT 230 kV S. OSORIO /U.S.OSORIO C-5 PR | DIT |  | 057/2001 | IPCA | RCDM | REA 4347/2013 | 2019-05-06 | 2049-05-08 | 63989.05 | 2025-06-01 | Ativa |  | Substituição de 9 transformadores de corrente (capacidade necessária de corrente de curto-circuito igual ou maior a 40 kA) dos vãos: TF7-230; UHSO 5; UHSO 6. * Reforço autorizado sem RAP Prévia incluído no reajuste do Ciclo 2020 - 2021 *(Receita revisada em 03/07/2024)
CGT ELETROSUL | LT 230 kV S. OSORIO /U.S.OSORIO PR | LT 230 kV S. OSORIO /U.S.OSORIO C-4 PR | DIT |  | 057/2001 | IPCA | RPC | PRT 579/2012 | 2013-01-01 | 2043-01-01 | 6157.76 | 2025-06-01 | Ativa |  | *(RAP Portaria 579/2012 - Concessão prorrogada em 01/01/2013 – LEI 12783/2013 ) * Receita revisada no ciclo 2020-2021. * Receita revisada em 05-07-2024
CGT ELETROSUL | LT 230 kV S. OSORIO /U.S.OSORIO PR | LT 230 kV S. OSORIO /U.S.OSORIO C-4 PR | DIT |  | 057/2001 | IPCA | RPC | PRT 120/2016 | 2017-07-01 | 2028-06-30 | 10807.37 | 2025-06-01 | Ativa |  | Componente Financeiro apurado referente ao período de Janeiro/2013 a Junho/2017, com prazo de pagamento de 8 anos, conforme consta no § 3º e § 4º, do Art. 1º, da PRT 120/2016. * Receita revisada no ciclo 2020-2021. * Receita revisada em 05-07-2024
CGT ELETROSUL | LT 230 kV S. OSORIO /U.S.OSORIO PR | LT 230 kV S. OSORIO /U.S.OSORIO C-3 PR | DIT |  | 057/2001 | IPCA | RPC | PRT 579/2012 | 2013-01-01 | 2043-01-01 | 6157.76 | 2025-06-01 | Ativa |  | *(RAP Portaria 579/2012 - Concessão prorrogada em 01/01/2013 – LEI 12783/2013 ) * Receita revisada no ciclo 2020-2021. * Receita revisada em 05-07-2024
CGT ELETROSUL | LT 230 kV S. OSORIO /U.S.OSORIO PR | LT 230 kV S. OSORIO /U.S.OSORIO C-3 PR | DIT |  | 057/2001 | IPCA | RPC | PRT 120/2016 | 2017-07-01 | 2028-06-30 | 10807.37 | 2025-06-01 | Ativa |  | Componente Financeiro apurado referente ao período de Janeiro/2013 a Junho/2017, com prazo de pagamento de 8 anos, conforme consta no § 3º e § 4º, do Art. 1º, da PRT 120/2016. * Receita revisada no ciclo 2020-2021. * Receita revisada em 05-07-2024
CGT ELETROSUL | LT 230 kV S. OSORIO /U.S.OSORIO PR | LT 230 kV S. OSORIO /U.S.OSORIO C-2 PR | DIT |  | 057/2001 | IPCA | RPC | PRT 579/2012 | 2013-01-01 | 2043-01-01 | 5995.71 | 2025-06-01 | Ativa |  | *(RAP Portaria 579/2012 - Concessão prorrogada em 01/01/2013 – LEI 12783/2013 ) * Receita revisada no ciclo 2020-2021. * Receita revisada em 05-07-2024
CGT ELETROSUL | LT 230 kV S. OSORIO /U.S.OSORIO PR | LT 230 kV S. OSORIO /U.S.OSORIO C-1 PR | DIT |  | 057/2001 | IPCA | RPC | PRT 579/2012 | 2013-01-01 | 2043-01-01 | 5995.71 | 2025-06-01 | Ativa |  | *(RAP Portaria 579/2012 - Concessão prorrogada em 01/01/2013 – LEI 12783/2013 ) * Receita revisada no ciclo 2020-2021. * Receita revisada em 05-07-2024
CGT ELETROSUL | LT 230 kV S. OSORIO /XANXERE ESU PR/SC | LT 230 kV S. OSORIO /XANXERE ESU C-1 PR/SC | RB | FT LT 230 kV S. OSORIO /XANXERE ESU C-1 PR/SC | 057/2001 | IPCA | RBSE | PRT 579/2012 | 2013-01-01 | 2043-01-01 | 2558397.29 | 2025-06-01 | Ativa |  | *(RAP Portaria 579/2012 - Concessão prorrogada em 01/01/2013 – LEI 12783/2013 ) * Receita revisada no ciclo 2020-2021. * Receita revisada em 05-07-2024
AXIA Energia | LT 230 kV S.DA MESA /NIQUELANDIA GO | LT 230 kV S.DA MESA /NIQUELANDIA C-2 GO | RB | FT LT 230 kV S.DA MESA /NIQUELANDIA C-2 GO | 028/2009 | IPCA | RBL | CC 028/2009 | 2017-09-27 | 2039-11-19 | 8776159.19 | 2025-06-01 | Ativa | T2009-241-A | Contrato de Concessão nº 028/2009 *(Considera adicional de RGR relativo à prorrogação do encargo) * Receita Revisada no Ciclo 2015-2016. * Receita revisada no ciclo 2020-2021. * Receita revisada em 11-06-2025
AXIA Energia | LT 230 kV S.DA MESA /NIQUELANDIA GO | LT 230 kV S.DA MESA /NIQUELANDIA C-1 GO | RB | FT LT 230 kV S.DA MESA /NIQUELANDIA C-1 GO | 062/2001 | IPCA | RBSE | PRT 579/2012 | 2013-01-01 | 2043-01-01 | 1829172.15 | 2025-06-01 | Ativa |  | *(RAP Portaria 579/2012 - Concessão prorrogada em 01/01/2013 – LEI 12783/2013 ) * Receita revisada no ciclo 2020-2021. * Receita revisada em 05-07-2024
AXIA Energia | LT 230 kV S.DA MESA /NIQUELANDIA GO | LT 230 kV S.DA MESA /NIQUELANDIA C-1 GO | RB | FT LT 230 kV S.DA MESA /NIQUELANDIA C-1 GO | 062/2001 | IPCA | RBSE | PRT 120/2016 | 2017-07-01 | 2028-06-30 | 7019223.52 | 2025-06-01 | Ativa |  | Componente Financeiro apurado referente ao período de Janeiro/2013 a Junho/2017, com prazo de pagamento de 8 anos, conforme consta no § 3º e § 4º, do Art. 1º, da PRT 120/2016. * Receita revisada no ciclo 2020-2021. * Receita revisada em 05-07-2024
AXIA Energia | LT 230 kV S.DA MESA /NIQUELANDIA GO | LT 230 kV S.DA MESA /NIQUELANDIA C-1 GO | RB | FT LT 230 kV S.DA MESA /NIQUELANDIA C-1 GO | 062/2001 | IPCA | RBSE | PRT 120/2016 | 2017-07-01 | 2042-12-31 | 7524983.37 | 2025-06-01 | Ativa |  | Parcela de RAP calculada de acordo com a PRT 120/2016 e incluída a partir do ciclo 2017-2018. * Receita revisada provisoriamente no reajuste do ciclo 2018-2019. * Receita revisada no ciclo 2020-2021. * Receita revisada em 05-07-2024
CHESF | LT 230 kV S.JOAO PIAUI /ELISEU MARTIN PI | LT 230 kV S.JOAO PIAUI /ELISEU MARTIN C-1 PI | RB | FT LT 230 kV S.JOAO PIAUI /ELISEU MARTIN C-1 PI | 061/2001 | IPCA | RBSE | PRT 579/2012 | 2013-01-01 | 2043-01-01 | 3155936.67 | 2025-06-01 | Ativa |  | *(RAP Portaria 579/2012 - Concessão prorrogada em 01/01/2013 – LEI 12783/2013 ) * Receita revisada no ciclo 2020-2021. * Receita revisada em 05-07-2024
CHESF | LT 230 kV S.JOAO PIAUI /ELISEU MARTIN PI | LT 230 kV S.JOAO PIAUI /ELISEU MARTIN C-1 PI | RB | FT LT 230 kV S.JOAO PIAUI /ELISEU MARTIN C-1 PI | 061/2001 | IPCA | RMEL | REN 643/2014 | 2014-07-24 | 2039-07-23 | 447584 | 2025-06-01 | Ativa |  | RECONSTRUÇÃO DA ESTRADA DE ACESSO Melhoria incluída no reajuste ciclo 2016-2017. *(Receita revisada em 06/07/2020) *(Receita revisada em 03/07/2024)
CHESF | LT 230 kV S.JOAO PIAUI /ELISEU MARTIN PI | LT 230 kV S.JOAO PIAUI /ELISEU MARTIN C-1 PI | RB | FT LT 230 kV S.JOAO PIAUI /ELISEU MARTIN C-1 PI | 061/2001 | IPCA | RBSE | PRT 120/2016 | 2017-07-01 | 2028-06-30 | 8856091.56 | 2025-06-01 | Ativa |  | Componente Financeiro apurado referente ao período de Janeiro/2013 a Junho/2017, com prazo de pagamento de 8 anos, conforme consta no § 3º e § 4º, do Art. 1º, da PRT 120/2016. * Receita revisada no ciclo 2020-2021. * Receita revisada em 05-07-2024
CHESF | LT 230 kV S.JOAO PIAUI /ELISEU MARTIN PI | LT 230 kV S.JOAO PIAUI /ELISEU MARTIN C-1 PI | RB | FT LT 230 kV S.JOAO PIAUI /ELISEU MARTIN C-1 PI | 061/2001 | IPCA | RBSE | PRT 120/2016 | 2017-07-01 | 2042-12-31 | 8164234.38 | 2025-06-01 | Ativa |  | Parcela de RAP calculada de acordo com a PRT 120/2016 e incluída a partir do ciclo 2017-2018. * Receita revisada provisoriamente no reajuste do ciclo 2018-2019. * Receita revisada no ciclo 2020-2021. * Receita revisada em 05-07-2024
CHESF | LT 230 kV S.JOAO PIAUI /ELISEU MARTIN PI | LT 230 kV S.JOAO PIAUI /ELISEU MARTIN C-1 PI | RB | FT LT 230 kV S.JOAO PIAUI /ELISEU MARTIN C-1 PI | 061/2001 | IPCA | RMEL | REN 905/2020 | 2022-12-01 | 2059-12-05 | 51054.21 | 2025-06-01 | Ativa |  | Melhorias de Pequeno Porte sem RAP Prévia incluídas no processo de revisão da RAP das transmissoras prorrogadas de 2023, nos termos do Módulo 3 das Regras dos Serviços de Transmissão de Energia Elétrica. * Melhoria autorizada sem RAP Prévia incluído no reajuste do Ciclo 2024 - 2025 *(Receita revisada em 04/07/2024)
CHESF | LT 230 kV S.JOAO PIAUI /PICOS PI | LT 230 kV S.JOAO PIAUI /PICOS C-1 PI | RB | FT LT 230 kV S.JOAO PIAUI /PICOS C-1 PI | 061/2001 | IPCA | RBSE | PRT 579/2012 | 2013-01-01 | 2043-01-01 | 3062846.58 | 2025-06-01 | Ativa |  | *(RAP Portaria 579/2012 - Concessão prorrogada em 01/01/2013 – LEI 12783/2013 ) * Receita revisada no ciclo 2020-2021. * Receita revisada em 05-07-2024
CHESF | LT 230 kV S.JOAO PIAUI /PICOS PI | LT 230 kV S.JOAO PIAUI /PICOS C-1 PI | RB | FT LT 230 kV S.JOAO PIAUI /PICOS C-1 PI | 061/2001 | IPCA | RBSE | PRT 120/2016 | 2017-07-01 | 2028-06-30 | 8594865.03 | 2025-06-01 | Ativa |  | Componente Financeiro apurado referente ao período de Janeiro/2013 a Junho/2017, com prazo de pagamento de 8 anos, conforme consta no § 3º e § 4º, do Art. 1º, da PRT 120/2016. * Receita revisada no ciclo 2020-2021. * Receita revisada em 05-07-2024
CHESF | LT 230 kV S.JOAO PIAUI /PICOS PI | LT 230 kV S.JOAO PIAUI /PICOS C-1 PI | RB | FT LT 230 kV S.JOAO PIAUI /PICOS C-1 PI | 061/2001 | IPCA | RMEL | REN 905/2020 | 2022-11-20 | 2059-11-24 | 176304.17 | 2025-06-01 | Ativa |  | Melhorias de Pequeno Porte sem RAP Prévia incluídas no processo de revisão da RAP das transmissoras prorrogadas de 2023, nos termos do Módulo 3 das Regras dos Serviços de Transmissão de Energia Elétrica. * Melhoria autorizada sem RAP Prévia incluído no reajuste do Ciclo 2024 - 2025 *(Receita revisada em 04/07/2024)
ELETRONORTE | LT 230 kV SAMUEL /ARIQUEMES RO | LT 230 kV SAMUEL /ARIQUEMES C-3 RO | RB | FT LT 230 kV SAMUEL /ARIQUEMES C-3 RO | 021/2009 | IPCA | RBL | CC 021/2009 | 2015-10-28 | 2039-11-19 | 13196992.46 | 2025-06-01 | Ativa | T2009-245 | *(Considera adicional de RGR relativo à prorrogação do encargo) * Receita Revisada no Ciclo 2015-2016. * Receita revisada no ciclo 2020-2021. * Receita revisada em 11-06-2025
ELETRONORTE | LT 230 kV SAMUEL /ARIQUEMES RO | LT 230 kV SAMUEL /ARIQUEMES C-1 RO | RB | FT LT 230 kV SAMUEL /ARIQUEMES C-1 RO | 058/2001 | IPCA | RBSE | PRT 579/2012 | 2013-01-01 | 2043-01-01 | 3296528.36 | 2025-06-01 | Ativa |  | *(RAP Portaria 579/2012 - Concessão prorrogada em 01/01/2013 – LEI 12783/2013 ) * Receita revisada no ciclo 2020-2021. * Receita revisada em 05-07-2024
ELETRONORTE | LT 230 kV SAMUEL /PORTO VELHO RO | LT 230 kV SAMUEL /PORTO VELHO C-3 RO | RB | FT LT 230 kV SAMUEL /PORTO VELHO C-3 RO | 021/2009 | IPCA | RBL | CC 021/2009 | 2015-10-28 | 2039-11-19 | 3599180.46 | 2025-06-01 | Ativa | T2009-245 | *(Considera adicional de RGR relativo à prorrogação do encargo) * Receita Revisada no Ciclo 2015-2016. * Receita revisada no ciclo 2020-2021. * Receita revisada em 11-06-2025
ELETRONORTE | LT 230 kV SAMUEL /PORTO VELHO RO | LT 230 kV SAMUEL /PORTO VELHO C-2 RO | RB | FT LT 230 kV SAMUEL /PORTO VELHO C-2 RO | 058/2001 | IPCA | RBSE | PRT 579/2012 | 2013-01-01 | 2043-01-01 | 704019.34 | 2025-06-01 | Ativa |  | *(RAP Portaria 579/2012 - Concessão prorrogada em 01/01/2013 – LEI 12783/2013 ) * Receita revisada no ciclo 2020-2021. * Receita revisada em 05-07-2024
ELETRONORTE | LT 230 kV SAMUEL /PORTO VELHO RO | LT 230 kV SAMUEL /PORTO VELHO C-1 RO | RB | FT LT 230 kV SAMUEL /PORTO VELHO C-1 RO | 058/2001 | IPCA | RBSE | PRT 579/2012 | 2013-01-01 | 2043-01-01 | 704019.34 | 2025-06-01 | Ativa |  | *(RAP Portaria 579/2012 - Concessão prorrogada em 01/01/2013 – LEI 12783/2013 ) * Receita revisada no ciclo 2020-2021. * Receita revisada em 05-07-2024
CHESF | LT 230 kV SANTANA II /ANGELIM AL/PE | LT 230 kV SANTANA II /ANGELIM C-1 AL/PE | RB | FT LT 230 kV SANTANA II /ANGELIM C-1 AL/PE | 061/2001 | IPCA | RBSE | PRT 579/2012 | 2013-01-01 | 2043-01-01 | 2468895.28 | 2025-06-01 | Ativa |  | *(RAP Portaria 579/2012 - Concessão prorrogada em 01/01/2013 – LEI 12783/2013 ) * Receita revisada no ciclo 2020-2021. * Receita revisada em 05-07-2024
CHESF | LT 230 kV SANTANA II /ANGELIM AL/PE | LT 230 kV SANTANA II /ANGELIM C-1 AL/PE | RB | FT LT 230 kV SANTANA II /ANGELIM C-1 AL/PE | 061/2001 | IPCA | RBNI | DSP 1019/2022 | 2021-12-10 | 2042-12-31 | 177858.77 | 2025-06-01 | Ativa |  | Parcela adicional de RAP para operação e manutenção de trecho de Linha de Transmissão em 230 kV, circuito simples, Santana II-Angelim C1, originado do seccionamento da Linha de Transmissão 230 kV Paulo Afonso III - Angelim C1, e a Subestação seccionadora Santana II, com 21,2 km de extensão. *(Receita revisada em 03/07/2024)
CHESF | LT 230 kV SANTANA II /ANGELIM AL/PE | LT 230 kV SANTANA II /ANGELIM C-1 AL/PE | RB | FT LT 230 kV SANTANA II /ANGELIM C-1 AL/PE | 061/2001 | IPCA | RBNIA | REA 5824/2016 |  |  | 1688551.96 | 2025-06-01 | Prevista | T2015-074 | Aumento do limite de curta duração de 516 A para 621 A, pela eliminação de fator limitante ativo (restauração da altura mínima de segurança).
CHESF | LT 230 kV SANTANA II /ANGELIM AL/PE | LT 230 kV SANTANA II /ANGELIM C-1 AL/PE | RB | FT LT 230 kV SANTANA II /ANGELIM C-1 AL/PE | 061/2001 | IPCA | RMEL | REN 905/2020 | 2022-09-24 | 2059-09-28 | 136773.53 | 2025-06-01 | Ativa |  | Melhorias de Pequeno Porte sem RAP Prévia incluídas no processo de revisão da RAP das transmissoras prorrogadas de 2023, nos termos do Módulo 3 das Regras dos Serviços de Transmissão de Energia Elétrica. * Melhoria autorizada sem RAP Prévia incluído no reajuste do Ciclo 2024 - 2025 *(Receita revisada em 04/07/2024)
ELETRONORTE | LT 230 kV SAO LUIS II /MIRANDA II MA | LT 230 kV SAO LUIS II /MIRANDA II C-1 MA | RB | FT LT 230 kV SAO LUIS II /MIRANDA II C-1 MA | 058/2001 | IPCA | RBNI | REA 3216/2011 | 2014-05-26 | 2049-04-30 | 20386.02 | 2025-06-01 | Ativa | T2011-118 | Remanejar trecho de 250m da LT 230kV Miranda II - São Luis II, em circuito simples, com 1 cabo por fase e 2 cabos pára-raios, na chegada da LT à SE São Luis II em virtude da instalação do 4º TR 500/230 kV - 3x200MVA. *(Inclui alterações estabelecidas pela Lei 12.783/2013) *(Receita revisada em 06/07/2020) *(Receita revisada em 03/07/2024)
ELETRONORTE | LT 230 kV SAO LUIS II /MIRANDA II MA | LT 230 kV SAO LUIS II /MIRANDA II C-1 MA | RB | FT LT 230 kV SAO LUIS II /MIRANDA II C-1 MA | 058/2001 | IPCA | RBSE | PRT 579/2012 | 2013-01-01 | 2043-01-01 | 2295800.42 | 2025-06-01 | Ativa |  | *(RAP Portaria 579/2012 - Concessão prorrogada em 01/01/2013 – LEI 12783/2013 ) * Receita revisada no ciclo 2020-2021. * Receita revisada em 05-07-2024
ELETRONORTE | LT 230 kV SAO LUIS II /SAO LUIS I MA | LT 230 kV SAO LUIS II /SAO LUIS I C-2 MA | RB | FT LT 230 kV SAO LUIS II /SAO LUIS I C-2 MA | 058/2001 | IPCA | RBSE | PRT 579/2012 | 2013-01-01 | 2043-01-01 | 454678.56 | 2025-06-01 | Ativa |  | *(RAP Portaria 579/2012 - Concessão prorrogada em 01/01/2013 – LEI 12783/2013 ) * Receita revisada no ciclo 2020-2021. * Receita revisada em 05-07-2024
ELETRONORTE | LT 230 kV SAO LUIS II /SAO LUIS I MA | LT 230 kV SAO LUIS II /SAO LUIS I C-2 MA | RB | FT LT 230 kV SAO LUIS II /SAO LUIS I C-2 MA | 058/2001 | IPCA | RBSE | PRT 120/2016 | 2017-07-01 | 2028-06-30 | 987072.49 | 2025-06-01 | Ativa |  | Componente Financeiro apurado referente ao período de Janeiro/2013 a Junho/2017, com prazo de pagamento de 8 anos, conforme consta no § 3º e § 4º, do Art. 1º, da PRT 120/2016. * Receita revisada no ciclo 2020-2021. * Receita revisada em 05-07-2024
ELETRONORTE | LT 230 kV SAO LUIS II /SAO LUIS I MA | LT 230 kV SAO LUIS II /SAO LUIS I C-2 MA | RB | FT LT 230 kV SAO LUIS II /SAO LUIS I C-2 MA | 058/2001 | IPCA | RBSE | PRT 120/2016 | 2017-07-01 | 2042-12-31 | 946698.28 | 2025-06-01 | Ativa |  | Parcela de RAP calculada de acordo com a PRT 120/2016 e incluída a partir do ciclo 2017-2018. * Receita revisada provisoriamente no reajuste do ciclo 2018-2019. * Receita revisada no ciclo 2020-2021. * Receita revisada em 05-07-2024
ELETRONORTE | LT 230 kV SAO LUIS II /SAO LUIS I MA | LT 230 kV SAO LUIS II /SAO LUIS I C-1 MA | RB | FT LT 230 kV SAO LUIS II /SAO LUIS I C-1 MA | 058/2001 | IPCA | RBSE | PRT 579/2012 | 2013-01-01 | 2043-01-01 | 445106.38 | 2025-06-01 | Ativa |  | *(RAP Portaria 579/2012 - Concessão prorrogada em 01/01/2013 – LEI 12783/2013 ) * Receita revisada no ciclo 2020-2021. * Receita revisada em 05-07-2024
ELETRONORTE | LT 230 kV SAO LUIS II /SAO LUIS I MA | LT 230 kV SAO LUIS II /SAO LUIS I C-1 MA | RB | FT LT 230 kV SAO LUIS II /SAO LUIS I C-1 MA | 058/2001 | IPCA | RBSE | PRT 120/2016 | 2017-07-01 | 2028-06-30 | 966292.01 | 2025-06-01 | Ativa |  | Componente Financeiro apurado referente ao período de Janeiro/2013 a Junho/2017, com prazo de pagamento de 8 anos, conforme consta no § 3º e § 4º, do Art. 1º, da PRT 120/2016. * Receita revisada no ciclo 2020-2021. * Receita revisada em 05-07-2024
CHESF | LT 230 kV SAO LUIS II /SAO LUIS III MA | LT 230 kV SAO LUIS II /SAO LUIS III C-2 MA | RB | FT LT 230 kV SAO LUIS II /SAO LUIS III C-2 MA | 004/2010 | IPCA | RBL | CC 004/2010 | 2010-07-12 | 2040-07-12 | 2564327.46 | 2025-06-01 | Ativa | T2010-058-A | Contrato de Concessão nº 004/2010 LT 230kV São Luis II / São Luis III C2 *(Considera adicional de RGR relativo à prorrogação do encargo) * Receita Revisada no reajuste do ciclo 2016-2017. *Receita revisada no Ciclo 2021-2022.
ELETRONORTE | LT 230 kV SAO LUIS II /SAO LUIS III MA | LT 230 kV SAO LUIS II /SAO LUIS III C-1 MA | RB | FT LT 230 kV SAO LUIS II /SAO LUIS III C-1 MA | 007/2008 | IPCA | RBL | CC 007/2008 | 2008-03-17 | 2038-03-17 | 2073370.22 | 2025-06-01 | Ativa | T2000-190 | Contrato de Concessão nº 007/2008 *(Considera adicional de RGR relativo à prorrogação do encargo) * (Receita revisada em 18/06/2013)* Receita revisada no reajuste da RAP do ciclo 2018-2019. * Receita revisada em 07-11-2023
CHESF | LT 230 kV SAPEACU /FUNIL BA | LT 230 kV SAPEACU /FUNIL C-1 BA | RB | FT LT 230 kV SAPEACU /FUNIL C-1 BA | 061/2001 | IPCA | RBSE | PRT 579/2012 | 2013-01-01 | 2043-01-01 | 3572104.15 | 2025-06-01 | Ativa |  | *(RAP Portaria 579/2012 - Concessão prorrogada em 01/01/2013 – LEI 12783/2013 ) * Receita revisada no ciclo 2020-2021. * Receita revisada em 05-07-2024
CHESF | LT 230 kV SAPEACU /FUNIL BA | LT 230 kV SAPEACU /FUNIL C-1 BA | RB | FT LT 230 kV SAPEACU /FUNIL C-1 BA | 061/2001 | IPCA | RMEL | REN 905/2020 | 2018-12-15 | 2047-05-30 | 407448.89 | 2025-06-01 | Ativa |  | Melhorias de Pequeno Porte sem RAP Prévia incluídas no processo de revisão da RAP das transmissoras prorrogadas de 2023, nos termos do Módulo 3 das Regras dos Serviços de Transmissão de Energia Elétrica. * Melhoria autorizada sem RAP Prévia incluído no reajuste do Ciclo 2024 - 2025 *(Receita revisada em 04/07/2024)
CHESF | LT 230 kV SAPEACU /STO.A.JESUS BA | LT 230 kV SAPEACU /STO.A.JESUS C-2 BA | RB | FT LT 230 kV SAPEACU /STO.A.JESUS C-2 BA | 061/2001 | IPCA | RBSE | PRT 579/2012 | 2013-01-01 | 2043-01-01 | 461026.41 | 2025-06-01 | Ativa |  | *(RAP Portaria 579/2012 - Concessão prorrogada em 01/01/2013 – LEI 12783/2013 ) * Receita revisada no ciclo 2020-2021. * Receita revisada em 05-07-2024
CHESF | LT 230 kV SAPEACU /STO.A.JESUS BA | LT 230 kV SAPEACU /STO.A.JESUS C-2 BA | RB | FT LT 230 kV SAPEACU /STO.A.JESUS C-2 BA | 061/2001 | IPCA | RBSE | PRT 120/2016 | 2017-07-01 | 2028-06-30 | 1293718.01 | 2025-06-01 | Ativa |  | Componente Financeiro apurado referente ao período de Janeiro/2013 a Junho/2017, com prazo de pagamento de 8 anos, conforme consta no § 3º e § 4º, do Art. 1º, da PRT 120/2016. * Receita revisada no ciclo 2020-2021. * Receita revisada em 05-07-2024
CHESF | LT 230 kV SAPEACU /STO.A.JESUS BA | LT 230 kV SAPEACU /STO.A.JESUS C-2 BA | RB | FT LT 230 kV SAPEACU /STO.A.JESUS C-2 BA | 061/2001 | IPCA | RBNIA | REA 15816/2025 |  |  | 5573957.82 | 2025-06-01 | Prevista | T2025-002 | Recondutoramento do 2° circuito da LT 230 kV SAPEACU /STO.A.JESUS BA, com extensão de 33 km, em circuito duplo.
CHESF | LT 230 kV SAPEACU /STO.A.JESUS BA | LT 230 kV SAPEACU /STO.A.JESUS C-1 BA | RB | FT LT 230 kV SAPEACU /STO.A.JESUS C-1 BA | 061/2001 | IPCA | RBSE | PRT 579/2012 | 2013-01-01 | 2043-01-01 | 461026.41 | 2025-06-01 | Ativa |  | *(RAP Portaria 579/2012 - Concessão prorrogada em 01/01/2013 – LEI 12783/2013 ) * Receita revisada no ciclo 2020-2021. * Receita revisada em 05-07-2024
CHESF | LT 230 kV SAPEACU /STO.A.JESUS BA | LT 230 kV SAPEACU /STO.A.JESUS C-1 BA | RB | FT LT 230 kV SAPEACU /STO.A.JESUS C-1 BA | 061/2001 | IPCA | RBNIA | REA 15816/2025 |  |  | 5573957.82 | 2025-06-01 | Prevista | T2025-001 | Recondutoramento do 1° circuito da LT 230 kV SAPEACU /STO.A.JESUS BA, com extensão de 33 km, em circuito duplo.
ELETRONORTE | LT 230 kV SINOP /SORRISO II MT | LT 230 kV SINOP /SORRISO II C-1 MT | RB | FT LT 230 kV SINOP /SORRISO II C-1 MT | 058/2001 | IPCA | RBSE | PRT 579/2012 | 2013-01-01 | 2043-01-01 | 9254.07 | 2025-06-01 | Ativa |  | *(RAP Portaria 579/2012 - Concessão prorrogada em 01/01/2013 – LEI 12783/2013 ) * Receita revisada no ciclo 2020-2021. * Receita revisada em 05-07-2024
ELETRONORTE | LT 230 kV SINOP /SORRISO II MT | LT 230 kV SINOP /SORRISO II C-1 MT | RB | FT LT 230 kV SINOP /SORRISO II C-1 MT | 058/2001 | IPCA | RBSE | PRT 120/2016 | 2017-07-01 | 2028-06-30 | 20089.87 | 2025-06-01 | Ativa |  | Componente Financeiro apurado referente ao período de Janeiro/2013 a Junho/2017, com prazo de pagamento de 8 anos, conforme consta no § 3º e § 4º, do Art. 1º, da PRT 120/2016. * Receita revisada no ciclo 2020-2021. * Receita revisada em 05-07-2024
ELETRONORTE | LT 230 kV SINOP /SORRISO II MT | LT 230 kV SINOP /SORRISO II C-1 MT | RB | FT LT 230 kV SINOP /SORRISO II C-1 MT | 058/2001 | IPCA | RBSE | PRT 120/2016 | 2017-07-01 | 2042-12-31 | 19268.14 | 2025-06-01 | Ativa |  | Parcela de RAP calculada de acordo com a PRT 120/2016 e incluída a partir do ciclo 2017-2018. * Receita revisada provisoriamente no reajuste do ciclo 2018-2019. * Receita revisada no ciclo 2020-2021. * Receita revisada em 05-07-2024
CHESF | LT 230 kV SOBRAL II /SOBRAL III CE | LT 230 kV SOBRAL II /SOBRAL III C-2 CE | RB | FT LT 230 kV SOBRAL II /SOBRAL III C-2 CE | 061/2001 | IPCA | RBSE | PRT 579/2012 | 2013-01-01 | 2043-01-01 | 238581.17 | 2025-06-01 | Ativa |  | *(RAP Portaria 579/2012 - Concessão prorrogada em 01/01/2013 – LEI 12783/2013 ) * Receita revisada no ciclo 2020-2021. * Receita revisada em 05-07-2024
CHESF | LT 230 kV SOBRAL II /SOBRAL III CE | LT 230 kV SOBRAL II /SOBRAL III C-1 CE | RB | FT LT 230 kV SOBRAL II /SOBRAL III C-1 CE | 061/2001 | IPCA | RBSE | PRT 579/2012 | 2013-01-01 | 2043-01-01 | 238581.17 | 2025-06-01 | Ativa |  | *(RAP Portaria 579/2012 - Concessão prorrogada em 01/01/2013 – LEI 12783/2013 ) * Receita revisada no ciclo 2020-2021. * Receita revisada em 05-07-2024
CHESF | LT 230 kV SOBRAL III /ACARAU II CE | LT 230 kV SOBRAL III /ACARAU II C-1 CE | RB | FT LT 230 kV SOBRAL III /ACARAU II C-1 CE | 021/2010 | IPCA | RBL | CC 021/2010 | 2014-04-08 | 2040-11-23 | 4345448.98 | 2025-06-01 | Ativa | T2010-092 | Contrato de Concessão nº 021/2010 RBL *(Considera adicional de RGR relativo à prorrogação do encargo) * Receita Revisada no reajuste do ciclo 2016-2017. * Receita revisada no ciclo 2021-2022.
ELETRONORTE | LT 230 kV SORRISO II /SORRISO MT | LT 230 kV SORRISO II /SORRISO C-1 MT | RB | FT LT 230 kV SORRISO II /SORRISO C-1 MT | 058/2001 | IPCA | RBSE | PRT 579/2012 | 2013-01-01 | 2043-01-01 | 9128.87 | 2025-06-01 | Ativa |  | *(RAP Portaria 579/2012 - Concessão prorrogada em 01/01/2013 – LEI 12783/2013 ) * Receita revisada no ciclo 2020-2021. * Receita revisada em 05-07-2024
ELETRONORTE | LT 230 kV SORRISO II /SORRISO MT | LT 230 kV SORRISO II /SORRISO C-1 MT | RB | FT LT 230 kV SORRISO II /SORRISO C-1 MT | 058/2001 | IPCA | RBSE | PRT 120/2016 | 2017-07-01 | 2028-06-30 | 19818.08 | 2025-06-01 | Ativa |  | Componente Financeiro apurado referente ao período de Janeiro/2013 a Junho/2017, com prazo de pagamento de 8 anos, conforme consta no § 3º e § 4º, do Art. 1º, da PRT 120/2016. * Receita revisada no ciclo 2020-2021. * Receita revisada em 05-07-2024
ELETRONORTE | LT 230 kV SORRISO II /SORRISO MT | LT 230 kV SORRISO II /SORRISO C-1 MT | RB | FT LT 230 kV SORRISO II /SORRISO C-1 MT | 058/2001 | IPCA | RBSE | PRT 120/2016 | 2017-07-01 | 2042-12-31 | 19007.46 | 2025-06-01 | Ativa |  | Parcela de RAP calculada de acordo com a PRT 120/2016 e incluída a partir do ciclo 2017-2018. * Receita revisada provisoriamente no reajuste do ciclo 2018-2019. * Receita revisada no ciclo 2020-2021. * Receita revisada em 05-07-2024
CHESF | LT 230 kV SR.BONFIM II /CAMPO FORMOSO BA | LT 230 kV SR.BONFIM II /CAMPO FORMOSO C-1 BA | RB | FT LT 230 kV SR.BONFIM II /CAMPO FORMOSO C-1 BA | 061/2001 | IPCA | RBSE | PRT 579/2012 | 2013-01-01 | 2043-01-01 | 961284.74 | 2025-06-01 | Ativa |  | *(RAP Portaria 579/2012 - Concessão prorrogada em 01/01/2013 – LEI 12783/2013 ) * Receita revisada no ciclo 2020-2021. * Receita revisada em 05-07-2024
CHESF | LT 230 kV SR.BONFIM II /CAMPO FORMOSO BA | LT 230 kV SR.BONFIM II /CAMPO FORMOSO C-1 BA | RB | FT LT 230 kV SR.BONFIM II /CAMPO FORMOSO C-1 BA | 061/2001 | IPCA | RBSE | PRT 120/2016 | 2017-07-01 | 2028-06-30 | 2697527.4 | 2025-06-01 | Ativa |  | Componente Financeiro apurado referente ao período de Janeiro/2013 a Junho/2017, com prazo de pagamento de 8 anos, conforme consta no § 3º e § 4º, do Art. 1º, da PRT 120/2016. * Receita revisada no ciclo 2020-2021. * Receita revisada em 05-07-2024
CHESF | LT 230 kV SR.BONFIM II /CAMPO FORMOSO BA | LT 230 kV SR.BONFIM II /CAMPO FORMOSO C-1 BA | RB | FT LT 230 kV SR.BONFIM II /CAMPO FORMOSO C-1 BA | 061/2001 | IPCA | RBNI | DSP 1172/2022 | 2015-11-25 | 2042-12-31 | 32354.03 | 2025-06-01 | Ativa |  | Parcela adicional de RAP para operação e manutenção de trecho de Linha de Transmissão em 230 kV, circuito duplo, Senhor do Bonfim II - Campo Formoso C1, originado do seccionamento da Linha de Transmissão 230 kV Senhor do Bonfim II – Irecê na subestação seccionadora Campo Formoso, com 4,4 km de extensão. *(Receita revisada em 03/07/2024)
CHESF | LT 230 kV SR.BONFIM II /CAMPO FORMOSO BA | LT 230 kV SR.BONFIM II /CAMPO FORMOSO C-1 BA | RB | FT LT 230 kV SR.BONFIM II /CAMPO FORMOSO C-1 BA | 061/2001 | IPCA | RMEL | REN 905/2020 | 2022-12-01 | 2047-11-30 | 149236.92 | 2025-06-01 | Ativa |  | Melhorias de Pequeno Porte sem RAP Prévia incluídas no processo de revisão da RAP das transmissoras prorrogadas de 2023, nos termos do Módulo 3 das Regras dos Serviços de Transmissão de Energia Elétrica. * Melhoria autorizada sem RAP Prévia incluído no reajuste do Ciclo 2024 - 2025 *(Receita revisada em 04/07/2024)
CHESF | LT 230 kV STO.A.JESUS /FUNIL BA | LT 230 kV STO.A.JESUS /FUNIL C-2 BA | RB | FT LT 230 kV STO.A.JESUS /FUNIL C-2 BA | 061/2001 | IPCA | RBSE | PRT 579/2012 | 2013-01-01 | 2043-01-01 | 2796413.33 | 2025-06-01 | Ativa |  | *(RAP Portaria 579/2012 - Concessão prorrogada em 01/01/2013 – LEI 12783/2013 ) * Receita revisada no ciclo 2020-2021. * Receita revisada em 05-07-2024
CHESF | LT 230 kV STO.A.JESUS /FUNIL BA | LT 230 kV STO.A.JESUS /FUNIL C-2 BA | RB | FT LT 230 kV STO.A.JESUS /FUNIL C-2 BA | 061/2001 | IPCA | RBSE | PRT 120/2016 | 2017-07-01 | 2028-06-30 | 7847208.31 | 2025-06-01 | Ativa |  | Componente Financeiro apurado referente ao período de Janeiro/2013 a Junho/2017, com prazo de pagamento de 8 anos, conforme consta no § 3º e § 4º, do Art. 1º, da PRT 120/2016. * Receita revisada no ciclo 2020-2021. * Receita revisada em 05-07-2024
CHESF | LT 230 kV STO.A.JESUS /FUNIL BA | LT 230 kV STO.A.JESUS /FUNIL C-2 BA | RB | FT LT 230 kV STO.A.JESUS /FUNIL C-2 BA | 061/2001 | IPCA | RBSE | PRT 120/2016 | 2017-07-01 | 2042-12-31 | 7234167.29 | 2025-06-01 | Ativa |  | Parcela de RAP calculada de acordo com a PRT 120/2016 e incluída a partir do ciclo 2017-2018. * Receita revisada provisoriamente no reajuste do ciclo 2018-2019. * Receita revisada no ciclo 2020-2021. * Receita revisada em 05-07-2024
CHESF | LT 230 kV STO.A.JESUS /FUNIL BA | LT 230 kV STO.A.JESUS /FUNIL C-1 BA | RB | FT LT 230 kV STO.A.JESUS /FUNIL C-1 BA | 061/2001 | IPCA | RBSE | PRT 579/2012 | 2013-01-01 | 2043-01-01 | 2342590.46 | 2025-06-01 | Ativa |  | *(RAP Portaria 579/2012 - Concessão prorrogada em 01/01/2013 – LEI 12783/2013 ) * Receita revisada no ciclo 2020-2021. * Receita revisada em 05-07-2024
CHESF | LT 230 kV SUAPE II /SUAPE III PE | LT 230 kV SUAPE II /SUAPE III C-2 PE | RB | FT LT 230 kV SUAPE II /SUAPE III C-2 PE | 006/2009 | IPCA | RBL | CC 006/2009 | 2009-01-28 | 2039-01-28 | 720954.87 | 2025-06-01 | Ativa | T2009-199 | Contrato de Concessão nº 006/2009 *(Considera adicional de RGR relativo à prorrogação do encargo). * Receita Revisada no Ciclo 2014-2015. * Receita revisada em 10-06-2019 * Receita revisada em 19-06-2024
CHESF | LT 230 kV SUAPE II /SUAPE III PE | LT 230 kV SUAPE II /SUAPE III C-1 PE | RB | FT LT 230 kV SUAPE II /SUAPE III C-1 PE | 006/2009 | IPCA | RBL | CC 006/2009 | 2009-01-28 | 2039-01-28 | 720954.87 | 2025-06-01 | Ativa | T2009-199 | Contrato de Concessão nº 006/2009 *(Considera adicional de RGR relativo à prorrogação do encargo). * Receita Revisada no Ciclo 2014-2015. * Receita revisada em 10-06-2019 * Receita revisada em 19-06-2024
CHESF | LT 230 kV TABOCAS BREJO VELHO /BARREIRAS II BA | LT 230 kV TABOCAS BREJO VELHO /BARREIRAS II C-1 BA | RB | FT LT 230 kV TABOCAS BREJO VELHO /BARREIRAS II C-1 BA | 061/2001 | IPCA | RBSE | PRT 579/2012 | 2013-01-01 | 2043-01-01 | 1769406.46 | 2025-06-01 | Ativa |  | *(RAP Portaria 579/2012 - Concessão prorrogada em 01/01/2013 – LEI 12783/2013 ) * Receita revisada no ciclo 2020-2021. * Receita revisada em 05-07-2024
CHESF | LT 230 kV TABOCAS BREJO VELHO /BARREIRAS II BA | LT 230 kV TABOCAS BREJO VELHO /BARREIRAS II C-1 BA | RB | FT LT 230 kV TABOCAS BREJO VELHO /BARREIRAS II C-1 BA | 061/2001 | IPCA | RBSE | PRT 120/2016 | 2017-07-01 | 2028-06-30 | 4965253.5 | 2025-06-01 | Ativa |  | Componente Financeiro apurado referente ao período de Janeiro/2013 a Junho/2017, com prazo de pagamento de 8 anos, conforme consta no § 3º e § 4º, do Art. 1º, da PRT 120/2016. * Receita revisada no ciclo 2020-2021. * Receita revisada em 05-07-2024
CHESF | LT 230 kV TABOCAS BREJO VELHO /BARREIRAS II BA | LT 230 kV TABOCAS BREJO VELHO /BARREIRAS II C-1 BA | RB | FT LT 230 kV TABOCAS BREJO VELHO /BARREIRAS II C-1 BA | 061/2001 | IPCA | RBSE | PRT 120/2016 | 2017-07-01 | 2042-12-31 | 4577357.08 | 2025-06-01 | Ativa |  | Parcela de RAP calculada de acordo com a PRT 120/2016 e incluída a partir do ciclo 2017-2018. * Receita revisada provisoriamente no reajuste do ciclo 2018-2019. * Receita revisada no ciclo 2020-2021. * Receita revisada em 05-07-2024
CHESF | LT 230 kV TABOCAS BREJO VELHO /BARREIRAS II BA | LT 230 kV TABOCAS BREJO VELHO /BARREIRAS II C-1 BA | RB | FT LT 230 kV TABOCAS BREJO VELHO /BARREIRAS II C-1 BA | 061/2001 | IPCA | RBNI | REA 10198/2021 | 2019-06-05 | 2042-12-31 | 636.45 | 2025-06-01 | Ativa |  | Parcela adicional de RAP para operação e manutenção de um trecho de LT em 230 kV entre o ponto de seccionamento da LT 230 kV Barreiras II – Bom Jesus da Lapa e a subestação seccionadora Tabocas do Brejo Velho, com 0,07 km de extensão. *(Receita revisada em 03/07/2024)
CHESF | LT 230 kV TABOCAS BREJO VELHO /BARREIRAS II BA | LT 230 kV TABOCAS BREJO VELHO /BARREIRAS II C-1 BA | RB | FT LT 230 kV TABOCAS BREJO VELHO /BARREIRAS II C-1 BA | 061/2001 | IPCA | RBNI | REA 9680/2021 | 2019-11-19 | 2042-12-31 | 28294.83 | 2025-06-01 | Ativa |  | Parcela adicional de RAP para operação e manutenção de trecho de linha de transmissão em 230 kV, circuito simples, entre o ponto de seccionamento da Linha de Transmissão 230 kV Barreiras – Bom Jesus da Lapa na Subestação Barreiras II, com 3,2 Km de extensão. *(Receita revisada em 03/07/2024)
CHESF | LT 230 kV TACAIMBO /C.GRANDE II PE/PB | LT 230 kV TACAIMBO /C.GRANDE II C-2 PE/PB | RB | FT LT 230 kV TACAIMBO /C.GRANDE II C-2 PE/PB | 061/2001 | IPCA | RBSE | PRT 579/2012 | 2013-01-01 | 2043-01-01 | 2276144.03 | 2025-06-01 | Ativa |  | *(RAP Portaria 579/2012 - Concessão prorrogada em 01/01/2013 – LEI 12783/2013 ) * Receita revisada no ciclo 2020-2021. * Receita revisada em 05-07-2024
CHESF | LT 230 kV TACAIMBO /C.GRANDE II PE/PB | LT 230 kV TACAIMBO /C.GRANDE II C-2 PE/PB | RB | FT LT 230 kV TACAIMBO /C.GRANDE II C-2 PE/PB | 061/2001 | IPCA | RBSE | PRT 120/2016 | 2017-07-01 | 2028-06-30 | 6387244.75 | 2025-06-01 | Ativa |  | Componente Financeiro apurado referente ao período de Janeiro/2013 a Junho/2017, com prazo de pagamento de 8 anos, conforme consta no § 3º e § 4º, do Art. 1º, da PRT 120/2016. * Receita revisada no ciclo 2020-2021. * Receita revisada em 05-07-2024
CHESF | LT 230 kV TACAIMBO /C.GRANDE II PE/PB | LT 230 kV TACAIMBO /C.GRANDE II C-1 PE/PB | RB | FT LT 230 kV TACAIMBO /C.GRANDE II C-1 PE/PB | 061/2001 | IPCA | RBSE | PRT 579/2012 | 2013-01-01 | 2043-01-01 | 2276144.03 | 2025-06-01 | Ativa |  | *(RAP Portaria 579/2012 - Concessão prorrogada em 01/01/2013 – LEI 12783/2013 ) * Receita revisada no ciclo 2020-2021. * Receita revisada em 05-07-2024
CHESF | LT 230 kV TACAIMBO /C.GRANDE II PE/PB | LT 230 kV TACAIMBO /C.GRANDE II C-1 PE/PB | RB | FT LT 230 kV TACAIMBO /C.GRANDE II C-1 PE/PB | 061/2001 | IPCA | RBSE | PRT 120/2016 | 2017-07-01 | 2028-06-30 | 6387244.75 | 2025-06-01 | Ativa |  | Componente Financeiro apurado referente ao período de Janeiro/2013 a Junho/2017, com prazo de pagamento de 8 anos, conforme consta no § 3º e § 4º, do Art. 1º, da PRT 120/2016. * Receita revisada no ciclo 2020-2021. * Receita revisada em 05-07-2024
CHESF | LT 230 kV TACAIMBO /C.GRANDE II PE/PB | LT 230 kV TACAIMBO /C.GRANDE II C-1 PE/PB | RB | FT LT 230 kV TACAIMBO /C.GRANDE II C-1 PE/PB | 061/2001 | IPCA | RMEL | REN 905/2020 | 2018-09-21 | 2051-09-20 | 520.88 | 2025-06-01 | Ativa |  | Melhorias de Pequeno Porte sem RAP Prévia incluídas no processo de revisão da RAP das transmissoras prorrogadas de 2023, nos termos do Módulo 3 das Regras dos Serviços de Transmissão de Energia Elétrica. * Melhoria autorizada sem RAP Prévia incluído no reajuste do Ciclo 2024 - 2025 *(Receita revisada em 04/07/2024)
CHESF | LT 230 kV TACARATU /BOM NOME PE | LT 230 kV TACARATU /BOM NOME C-1 PE | RB | FT LT 230 kV TACARATU /BOM NOME C-1 PE | 061/2001 | IPCA | RBSE | PRT 579/2012 | 2013-01-01 | 2043-01-01 | 2307165.16 | 2025-06-01 | Ativa |  | *(RAP Portaria 579/2012 - Concessão prorrogada em 01/01/2013 – LEI 12783/2013 ) * Receita revisada no ciclo 2020-2021. * Receita revisada em 05-07-2024
CHESF | LT 230 kV TACARATU /BOM NOME PE | LT 230 kV TACARATU /BOM NOME C-1 PE | RB | FT LT 230 kV TACARATU /BOM NOME C-1 PE | 061/2001 | IPCA | RBNI | REA 7026/2018 | 2014-12-15 | 2042-12-31 | 44880.22 | 2025-06-01 | Ativa |  | Parcela adicional de RAP para operação e manutenção de um trecho de linha de transmissão em 230 kV entre o ponto de seccionamento da linha de transmissão 230 kV Paulo Afonso III - Bom Nome C1 e a subestação seccionadora Tacaratu, com 7 km de extensão. *(Receita revisada em 03/07/2024)
CHESF | LT 230 kV TACARATU /FLORESTA II PE | LT 230 kV TACARATU /FLORESTA II C-2 PE | RB | FT LT 230 kV TACARATU /FLORESTA II C-2 PE | 061/2001 | IPCA | RBNIA | DSP 2563/2023 |  |  | 711043.4 | 2025-06-01 | Prevista | T2023-131 | Instalar o circuito LT 230 kV TACARATU /FLORESTA II C-1 PE originado do seccionamento do circuito LT 230 kV P.AFONSO III /FLORESTA II C-1 AL/PE na SE TACARATU
CHESF | LT 230 kV TACARATU /FLORESTA II PE | LT 230 kV TACARATU /FLORESTA II C-1 PE | RB | FT LT 230 kV TACARATU /FLORESTA II C-1 PE | 061/2001 | IPCA | RBNIA | REA 14821/2023 |  |  | 1002004.14 | 2025-06-01 | Prevista | T2023-130 | Instalar o circuito LT 230 kV TACARATU /FLORESTA II C-2 PE originado do seccionamento do circuito LT 230 kV P.AFONSO III /FLORESTA II C-2 AL/PE na SE TACARATU
CHESF | LT 230 kV TERESINA /PIRIPIRI PI | LT 230 kV TERESINA /PIRIPIRI C-1 PI | RB | FT LT 230 kV TERESINA /PIRIPIRI C-1 PI | 061/2001 | IPCA | RBSE | PRT 579/2012 | 2013-01-01 | 2043-01-01 | 2823732.81 | 2025-06-01 | Ativa |  | *(RAP Portaria 579/2012 - Concessão prorrogada em 01/01/2013 – LEI 12783/2013 ) * Receita revisada no ciclo 2020-2021. * Receita revisada em 05-07-2024
CHESF | LT 230 kV TERESINA /PIRIPIRI PI | LT 230 kV TERESINA /PIRIPIRI C-1 PI | RB | FT LT 230 kV TERESINA /PIRIPIRI C-1 PI | 061/2001 | IPCA | RMEL | REN 905/2020 | 2022-12-01 | 2059-12-05 | 33241.87 | 2025-06-01 | Ativa |  | Melhorias de Pequeno Porte sem RAP Prévia incluídas no processo de revisão da RAP das transmissoras prorrogadas de 2023, nos termos do Módulo 3 das Regras dos Serviços de Transmissão de Energia Elétrica. * Melhoria autorizada sem RAP Prévia incluído no reajuste do Ciclo 2024 - 2025 *(Receita revisada em 04/07/2024)
CHESF | LT 230 kV TERESINA II /TERESINA III PI | LT 230 kV TERESINA II /TERESINA III C-2 PI | RB | FT LT 230 kV TERESINA II /TERESINA III C-2 PI | 017/2011 | IPCA | RBL | CC 017/2011 | 2017-10-18 | 2041-12-09 | 1739341.04 | 2025-06-01 | Ativa | T2012-037 | *Receita revisada no reajuste do ciclo 2017-2018. * Receita revisada em 23-06-2022
CHESF | LT 230 kV TERESINA II /TERESINA III PI | LT 230 kV TERESINA II /TERESINA III C-1 PI | RB | FT LT 230 kV TERESINA II /TERESINA III C-1 PI | 017/2011 | IPCA | RBL | CC 017/2011 | 2017-10-18 | 2041-12-09 | 1739341.04 | 2025-06-01 | Ativa | T2012-037 | *Receita revisada no reajuste do ciclo 2017-2018. * Receita revisada em 23-06-2022
CHESF | LT 230 kV TERESINA II /TERESINA PI | LT 230 kV TERESINA II /TERESINA C-2 PI | RB | FT LT 230 kV TERESINA II /TERESINA C-2 PI | 061/2001 | IPCA | RBSE | PRT 579/2012 | 2013-01-01 | 2043-01-01 | 400948.91 | 2025-06-01 | Ativa |  | *(RAP Portaria 579/2012 - Concessão prorrogada em 01/01/2013 – LEI 12783/2013 ) * Receita revisada no ciclo 2020-2021. * Receita revisada em 05-07-2024
CHESF | LT 230 kV TERESINA II /TERESINA PI | LT 230 kV TERESINA II /TERESINA C-2 PI | RB | FT LT 230 kV TERESINA II /TERESINA C-2 PI | 061/2001 | IPCA | RBSE | PRT 120/2016 | 2017-07-01 | 2028-06-30 | 1125130.38 | 2025-06-01 | Ativa |  | Componente Financeiro apurado referente ao período de Janeiro/2013 a Junho/2017, com prazo de pagamento de 8 anos, conforme consta no § 3º e § 4º, do Art. 1º, da PRT 120/2016. * Receita revisada no ciclo 2020-2021. * Receita revisada em 05-07-2024
CHESF | LT 230 kV TERESINA II /TERESINA PI | LT 230 kV TERESINA II /TERESINA C-2 PI | RB | FT LT 230 kV TERESINA II /TERESINA C-2 PI | 061/2001 | IPCA | RBSE | PRT 120/2016 | 2017-07-01 | 2042-12-31 | 1037232.74 | 2025-06-01 | Ativa |  | Parcela de RAP calculada de acordo com a PRT 120/2016 e incluída a partir do ciclo 2017-2018. * Receita revisada provisoriamente no reajuste do ciclo 2018-2019. * Receita revisada no ciclo 2020-2021. * Receita revisada em 05-07-2024
CHESF | LT 230 kV TERESINA II /TERESINA PI | LT 230 kV TERESINA II /TERESINA C-1 PI | RB | FT LT 230 kV TERESINA II /TERESINA C-1 PI | 061/2001 | IPCA | RBSE | PRT 579/2012 | 2013-01-01 | 2043-01-01 | 400948.91 | 2025-06-01 | Ativa |  | *(RAP Portaria 579/2012 - Concessão prorrogada em 01/01/2013 – LEI 12783/2013 ) * Receita revisada no ciclo 2020-2021. * Receita revisada em 05-07-2024
CHESF | LT 230 kV TERESINA II /TERESINA PI | LT 230 kV TERESINA II /TERESINA C-1 PI | RB | FT LT 230 kV TERESINA II /TERESINA C-1 PI | 061/2001 | IPCA | RBSE | PRT 120/2016 | 2017-07-01 | 2028-06-30 | 1125130.38 | 2025-06-01 | Ativa |  | Componente Financeiro apurado referente ao período de Janeiro/2013 a Junho/2017, com prazo de pagamento de 8 anos, conforme consta no § 3º e § 4º, do Art. 1º, da PRT 120/2016. * Receita revisada no ciclo 2020-2021. * Receita revisada em 05-07-2024
CHESF | LT 230 kV TERESINA II /TERESINA PI | LT 230 kV TERESINA II /TERESINA C-1 PI | RB | FT LT 230 kV TERESINA II /TERESINA C-1 PI | 061/2001 | IPCA | RBSE | PRT 120/2016 | 2017-07-01 | 2042-12-31 | 1037232.74 | 2025-06-01 | Ativa |  | Parcela de RAP calculada de acordo com a PRT 120/2016 e incluída a partir do ciclo 2017-2018. * Receita revisada provisoriamente no reajuste do ciclo 2018-2019. * Receita revisada no ciclo 2020-2021. * Receita revisada em 05-07-2024
CHESF | LT 230 kV TOUROS /CEARA MIRIM II RN | LT 230 kV TOUROS /CEARA MIRIM II C-1 RN | RB | FT LT 230 kV TOUROS /CEARA MIRIM II C-1 RN | 018/2012 | IPCA | RBL | CC 018/2012 | 2017-05-12 | 2042-06-01 | 3717472.5 | 2025-06-01 | Ativa | T2012-114-A | *Receita revisada no reajuste do ciclo 2017-2018. * Receita revisada em 23-06-2022
ELETRONORTE | LT 230 kV TRANSAMAZONIC /RUROPOLIS PA | LT 230 kV TRANSAMAZONIC /RUROPOLIS C-1 PA | RB | FT LT 230 kV TRANSAMAZONIC /RUROPOLIS C-1 PA | 058/2001 | IPCA | RBSE | PRT 579/2012 | 2013-01-01 | 2043-01-01 | 3112481.44 | 2025-06-01 | Ativa |  | *(RAP Portaria 579/2012 - Concessão prorrogada em 01/01/2013 – LEI 12783/2013 ) * Receita revisada no ciclo 2020-2021. * Receita revisada em 05-07-2024
ELETRONORTE | LT 230 kV TRANSAMAZONIC /RUROPOLIS PA | LT 230 kV TRANSAMAZONIC /RUROPOLIS C-1 PA | RB | FT LT 230 kV TRANSAMAZONIC /RUROPOLIS C-1 PA | 058/2001 | IPCA | RBNI | REA 4660/2014 | 2016-06-21 | 2046-01-22 | 7384.29 | 2025-06-01 | Ativa | T2014-017 | Instalar o circuito LT 230 kV TRANSAMAZONIC /RUROPOLIS C-1 PA originado do seccionamento do circuito LT 230 kV ALTAMIRA /RUROPOLIS C-1 PA na SE TRANSAMAZONIC. Eliminação do atendimento em TAP. *(Receita revisada em 06/07/2020) *(Receita revisada em 03/07/2024)
ELETRONORTE | LT 230 kV TRANSAMAZONIC /RUROPOLIS PA | LT 230 kV TRANSAMAZONIC /RUROPOLIS C-1 PA | RB | FT LT 230 kV TRANSAMAZONIC /RUROPOLIS C-1 PA | 058/2001 | IPCA | RBSE | PRT 120/2016 | 2017-07-01 | 2028-06-30 | 6756959.85 | 2025-06-01 | Ativa |  | Componente Financeiro apurado referente ao período de Janeiro/2013 a Junho/2017, com prazo de pagamento de 8 anos, conforme consta no § 3º e § 4º, do Art. 1º, da PRT 120/2016. * Receita revisada no ciclo 2020-2021. * Receita revisada em 05-07-2024
ELETRONORTE | LT 230 kV TRANSAMAZONIC /RUROPOLIS PA | LT 230 kV TRANSAMAZONIC /RUROPOLIS C-1 PA | RB | FT LT 230 kV TRANSAMAZONIC /RUROPOLIS C-1 PA | 058/2001 | IPCA | RBSE | PRT 120/2016 | 2017-07-01 | 2042-12-31 | 6480580.06 | 2025-06-01 | Ativa |  | Parcela de RAP calculada de acordo com a PRT 120/2016 e incluída a partir do ciclo 2017-2018. * Receita revisada provisoriamente no reajuste do ciclo 2018-2019. * Receita revisada no ciclo 2020-2021. * Receita revisada em 05-07-2024
ELETRONORTE | LT 230 kV TUCUMA /RIO BRANCO 1 AC | LT 230 kV TUCUMA /RIO BRANCO 1 C-1 AC | RB | FT LT 230 kV TUCUMA /RIO BRANCO 1 C-1 AC | 022/2009 | IPCA | RBL | CC 022/2009 | 2011-10-27 | 2039-11-19 | 5008671.05 | 2025-06-01 | Ativa |  | Contrato de Concessão nº 022/2009 *(Considera adicional de RGR relativo à prorrogação do encargo) * Receita Revisada no Ciclo 2015-2016. * Receita revisada no Ciclo 2020-2021. * Receita revisada em 11-06-2025
ELETRONORTE | LT 230 kV TUCUMA /RIO BRANCO 1 AC | LT 230 kV TUCUMA /RIO BRANCO 1 C-1 AC | RB | FT LT 230 kV TUCUMA /RIO BRANCO 1 C-1 AC | 022/2009 | IPCA | RBNI | DSP 516/2025 | 2024-08-30 | 2039-11-19 | 631828.48 | 2025-06-01 | Ativa |  | Parcela adicional de RAP para operação e manutenção de trecho de Linha de Transmissão em 230 kV Tucumã -Rio Branco 1 C1 circuito duplo, para seccionamento da Linha de Transmissão 230 kV Abunã -Rio Branco 1 C2 na Subestação seccionadora Tucumã, com 30 km de extensão. *(Receita revisada em 11/06/2025)
ELETRONORTE | LT 230 kV TUCURUI /ALTAMIRA PA | LT 230 kV TUCURUI /ALTAMIRA C-1 PA | RB | FT LT 230 kV TUCURUI /ALTAMIRA C-1 PA | 058/2001 | IPCA | RBNI | REA 3216/2011 | 2015-07-02 | 2052-07-05 | 66335.2 | 2025-06-01 | Ativa | T2011-136 | Remanejamento de 0,525 km da LT 230 kV Tucuruí - Altamira, circuito simples, em razão do reforço autorizado pela REA 3216/2011. *(Inclui alterações estabelecidas pela Lei 12.783/2013) *(Receita revisada em 06/07/2020) *(Receita revisada em 03/07/2024)
ELETRONORTE | LT 230 kV TUCURUI /ALTAMIRA PA | LT 230 kV TUCURUI /ALTAMIRA C-1 PA | RB | FT LT 230 kV TUCURUI /ALTAMIRA C-1 PA | 058/2001 | IPCA | RBSE | PRT 579/2012 | 2013-01-01 | 2043-01-01 | 7086241.56 | 2025-06-01 | Ativa |  | *(RAP Portaria 579/2012 - Concessão prorrogada em 01/01/2013 – LEI 12783/2013 ) * Receita revisada no ciclo 2020-2021. * Receita revisada em 05-07-2024
ELETRONORTE | LT 230 kV TUCURUI /ALTAMIRA PA | LT 230 kV TUCURUI /ALTAMIRA C-1 PA | RB | FT LT 230 kV TUCURUI /ALTAMIRA C-1 PA | 058/2001 | IPCA | RBSE | PRT 120/2016 | 2017-07-01 | 2028-06-30 | 15383690.02 | 2025-06-01 | Ativa |  | Componente Financeiro apurado referente ao período de Janeiro/2013 a Junho/2017, com prazo de pagamento de 8 anos, conforme consta no § 3º e § 4º, do Art. 1º, da PRT 120/2016. * Receita revisada no ciclo 2020-2021. * Receita revisada em 05-07-2024
ELETRONORTE | LT 230 kV TUCURUI /ALTAMIRA PA | LT 230 kV TUCURUI /ALTAMIRA C-1 PA | RB | FT LT 230 kV TUCURUI /ALTAMIRA C-1 PA | 058/2001 | IPCA | RBSE | PRT 120/2016 | 2017-07-01 | 2042-12-31 | 14754451.28 | 2025-06-01 | Ativa |  | Parcela de RAP calculada de acordo com a PRT 120/2016 e incluída a partir do ciclo 2017-2018. * Receita revisada provisoriamente no reajuste do ciclo 2018-2019. * Receita revisada no ciclo 2020-2021. * Receita revisada em 05-07-2024
ELETRONORTE | LT 230 kV TUCURUI /ALTAMIRA PA | LT 230 kV TUCURUI /ALTAMIRA C-1 PA | RB | FT LT 230 kV TUCURUI /ALTAMIRA C-1 PA | 058/2001 | IPCA | RMEL | REN 905/2020 | 2022-08-29 | 2037-08-28 | 53899.74 | 2025-06-01 | Ativa |  | Melhorias de Pequeno Porte sem RAP Prévia incluídas no processo de revisão da RAP das transmissoras prorrogadas de 2023, nos termos do Módulo 3 das Regras dos Serviços de Transmissão de Energia Elétrica. * Melhoria autorizada sem RAP Prévia incluído no reajuste do Ciclo 2024 - 2025 *(Receita revisada em 04/07/2024)
CHESF | LT 230 kV U. A. SALES /P.AFONSO III BA/AL | LT 230 kV U. A. SALES /P.AFONSO III C-2 BA/AL | DIT |  | 061/2001 | IPCA | RPC | PRT 579/2012 | 2013-01-01 | 2043-01-01 | 124850.24 | 2025-06-01 | Ativa |  | *(RAP Portaria 579/2012 - Concessão prorrogada em 01/01/2013 – LEI 12783/2013 ) * Receita revisada no ciclo 2020-2021. * Receita revisada em 05-07-2024
CHESF | LT 230 kV U. A. SALES /P.AFONSO III BA/AL | LT 230 kV U. A. SALES /P.AFONSO III C-2 BA/AL | DIT |  | 061/2001 | IPCA | RPC | PRT 120/2016 | 2017-07-01 | 2028-06-30 | 350350.87 | 2025-06-01 | Ativa |  | Componente Financeiro apurado referente ao período de Janeiro/2013 a Junho/2017, com prazo de pagamento de 8 anos, conforme consta no § 3º e § 4º, do Art. 1º, da PRT 120/2016. * Receita revisada no ciclo 2020-2021. * Receita revisada em 05-07-2024
CHESF | LT 230 kV U. A. SALES /P.AFONSO III BA/AL | LT 230 kV U. A. SALES /P.AFONSO III C-1 BA/AL | DIT |  | 061/2001 | IPCA | RPC | PRT 579/2012 | 2013-01-01 | 2043-01-01 | 127040.6 | 2025-06-01 | Ativa |  | *(RAP Portaria 579/2012 - Concessão prorrogada em 01/01/2013 – LEI 12783/2013 ) * Receita revisada no ciclo 2020-2021. * Receita revisada em 05-07-2024
CHESF | LT 230 kV U. A. SALES /P.AFONSO III BA/AL | LT 230 kV U. A. SALES /P.AFONSO III C-1 BA/AL | DIT |  | 061/2001 | IPCA | RPC | PRT 120/2016 | 2017-07-01 | 2028-06-30 | 356497.38 | 2025-06-01 | Ativa |  | Componente Financeiro apurado referente ao período de Janeiro/2013 a Junho/2017, com prazo de pagamento de 8 anos, conforme consta no § 3º e § 4º, do Art. 1º, da PRT 120/2016. * Receita revisada no ciclo 2020-2021. * Receita revisada em 05-07-2024
AXIA Energia | LT 230 kV U.MASCARENHAS /LINHARES ES | LT 230 kV U.MASCARENHAS /LINHARES C-1 ES | RB | FT LT 230 kV U.MASCARENHAS /LINHARES C-1 ES | 006/2010 | IPCA | RBL | CC 006/2010 | 2018-08-14 | 2040-07-12 | 5580067.78 | 2025-06-01 | Ativa | T2010-060 | Contrato de Concessão nº 006/2010 *(Considera adicional de RGR relativo à prorrogação do encargo) * Receita Revisada no reajuste do ciclo 2016-2017. * Receita revisada no ciclo 2021-2022.
CHESF | LT 230 kV U.SOBRADINHO /JUAZEIRO II BA | LT 230 kV U.SOBRADINHO /JUAZEIRO II C-2 BA | RB | FT LT 230 kV U.SOBRADINHO /JUAZEIRO II C-2 BA | 061/2001 | IPCA | RBNI | REA 2891/2011 | 2017-09-11 | 2054-07-12 | 361749.74 | 2025-06-01 | Ativa | T2009-090 | Recapacitar a LT 230 kV SOBRADINHO / JUAZEIRO DA BAHIA II C2, com a inclusão de torres metálicas e troca de cabo condutor e pararraios em alguns trechos do 42,5 km da linha. *(Inclui alterações estabelecidas pela Lei 12.783/2013) *(Receita revisada em 06/07/2020) *(Receita revisada em 03/07/2024)
CHESF | LT 230 kV U.SOBRADINHO /JUAZEIRO II BA | LT 230 kV U.SOBRADINHO /JUAZEIRO II C-2 BA | RB | FT LT 230 kV U.SOBRADINHO /JUAZEIRO II C-2 BA | 061/2001 | IPCA | RBSE | PRT 579/2012 | 2013-01-01 | 2043-01-01 | 612300.7 | 2025-06-01 | Ativa |  | *(RAP Portaria 579/2012 - Concessão prorrogada em 01/01/2013 – LEI 12783/2013 ) * Receita revisada no ciclo 2020-2021. * Receita revisada em 05-07-2024
CHESF | LT 230 kV U.SOBRADINHO /JUAZEIRO II BA | LT 230 kV U.SOBRADINHO /JUAZEIRO II C-2 BA | RB | FT LT 230 kV U.SOBRADINHO /JUAZEIRO II C-2 BA | 061/2001 | IPCA | RBSE | PRT 120/2016 | 2017-07-01 | 2028-06-30 | 1718219.23 | 2025-06-01 | Ativa |  | Componente Financeiro apurado referente ao período de Janeiro/2013 a Junho/2017, com prazo de pagamento de 8 anos, conforme consta no § 3º e § 4º, do Art. 1º, da PRT 120/2016. * Receita revisada no ciclo 2020-2021. * Receita revisada em 05-07-2024
CHESF | LT 230 kV U.SOBRADINHO /JUAZEIRO II BA | LT 230 kV U.SOBRADINHO /JUAZEIRO II C-1 BA | RB | FT LT 230 kV U.SOBRADINHO /JUAZEIRO II C-1 BA | 061/2001 | IPCA | RBNI | REA 2891/2011 | 2017-09-11 | 2054-07-12 | 361749.74 | 2025-06-01 | Ativa | T2009-090 | Recapacitar a LT 230 kV SOBRADINHO / JUAZEIRO DA BAHIA II C1, com a inclusão de torres metálicas e troca de cabo condutor e pararraios em alguns trechos do 42,5 km da linha. *(Inclui alterações estabelecidas pela Lei 12.783/2013) *(Receita revisada em 06/07/2020) *(Receita revisada em 03/07/2024)
CHESF | LT 230 kV U.SOBRADINHO /JUAZEIRO II BA | LT 230 kV U.SOBRADINHO /JUAZEIRO II C-1 BA | RB | FT LT 230 kV U.SOBRADINHO /JUAZEIRO II C-1 BA | 061/2001 | IPCA | RBSE | PRT 579/2012 | 2013-01-01 | 2043-01-01 | 612300.7 | 2025-06-01 | Ativa |  | *(RAP Portaria 579/2012 - Concessão prorrogada em 01/01/2013 – LEI 12783/2013 ) * Receita revisada no ciclo 2020-2021. * Receita revisada em 05-07-2024
CHESF | LT 230 kV U.SOBRADINHO /JUAZEIRO II BA | LT 230 kV U.SOBRADINHO /JUAZEIRO II C-1 BA | RB | FT LT 230 kV U.SOBRADINHO /JUAZEIRO II C-1 BA | 061/2001 | IPCA | RBSE | PRT 120/2016 | 2017-07-01 | 2028-06-30 | 1718219.23 | 2025-06-01 | Ativa |  | Componente Financeiro apurado referente ao período de Janeiro/2013 a Junho/2017, com prazo de pagamento de 8 anos, conforme consta no § 3º e § 4º, do Art. 1º, da PRT 120/2016. * Receita revisada no ciclo 2020-2021. * Receita revisada em 05-07-2024
CHESF | LT 230 kV U.SOBRADINHO /JUAZEIRO II BA | LT 230 kV U.SOBRADINHO /JUAZEIRO II C-1 BA | RB | FT LT 230 kV U.SOBRADINHO /JUAZEIRO II C-1 BA | 061/2001 | IPCA | RMEL | REN 905/2020 | 2021-11-19 | 2054-11-18 | 37362.47 | 2025-06-01 | Ativa |  | Melhorias de Pequeno Porte sem RAP Prévia incluídas no processo de revisão da RAP das transmissoras prorrogadas de 2023, nos termos do Módulo 3 das Regras dos Serviços de Transmissão de Energia Elétrica. * Melhoria autorizada sem RAP Prévia incluído no reajuste do Ciclo 2024 - 2025 *(Receita revisada em 04/07/2024)
CHESF | LT 230 kV UB.ESPERANCA /B. ESPERANCA PI | LT 230 kV UB.ESPERANCA /B. ESPERANCA C-1 PI | RB | FT LT 230 kV UB.ESPERANCA /B. ESPERANCA C-1 PI | 061/2001 | IPCA | RBSE | PRT 579/2012 | 2013-01-01 | 2043-01-01 | 66440.77 | 2025-06-01 | Ativa |  | *(RAP Portaria 579/2012 - Concessão prorrogada em 01/01/2013 – LEI 12783/2013 ) * Receita revisada no ciclo 2020-2021. * Receita revisada em 05-07-2024
CHESF | LT 230 kV UB.ESPERANCA /B. ESPERANCA PI | LT 230 kV UB.ESPERANCA /B. ESPERANCA C-1 PI | RB | FT LT 230 kV UB.ESPERANCA /B. ESPERANCA C-1 PI | 061/2001 | IPCA | RBSE | PRT 120/2016 | 2017-07-01 | 2028-06-30 | 186444.03 | 2025-06-01 | Ativa |  | Componente Financeiro apurado referente ao período de Janeiro/2013 a Junho/2017, com prazo de pagamento de 8 anos, conforme consta no § 3º e § 4º, do Art. 1º, da PRT 120/2016. * Receita revisada no ciclo 2020-2021. * Receita revisada em 05-07-2024
ELETRONORTE | LT 230 kV UTINGA /CASTANHAL PA | LT 230 kV UTINGA /CASTANHAL C-1 PA | RB | FT LT 230 kV UTINGA /CASTANHAL C-1 PA | 058/2001 | IPCA | RBNI | REA 2152/2009 | 2012-11-19 | 2048-08-25 | 120602.69 | 2025-06-01 | Ativa | T2009-161 | Instalação do circuito LT 230 kV UTINGA /CASTANHAL C-1 PA originado do seccionamento do circuito LT 230 kV UTINGA /SANTA MARIA C-1 PA na SE CASTANHAL e acréscimo de 0,5 km de linha. *(Inclui alterações estabelecidas pela Lei 12.783/2013) *(Receita revisada em 06/07/2020) *(Receita revisada em 03/07/2024)
ELETRONORTE | LT 230 kV UTINGA /CASTANHAL PA | LT 230 kV UTINGA /CASTANHAL C-1 PA | RB | FT LT 230 kV UTINGA /CASTANHAL C-1 PA | 058/2001 | IPCA | RBSE | PRT 579/2012 | 2013-01-01 | 2043-01-01 | 1352500.67 | 2025-06-01 | Ativa |  | *(RAP Portaria 579/2012 - Concessão prorrogada em 01/01/2013 – LEI 12783/2013 ) * Receita revisada no ciclo 2020-2021. * Receita revisada em 05-07-2024
ELETRONORTE | LT 230 kV UTINGA /CASTANHAL PA | LT 230 kV UTINGA /CASTANHAL C-1 PA | RB | FT LT 230 kV UTINGA /CASTANHAL C-1 PA | 058/2001 | IPCA | RBNI | REA 6029/2016 | 2019-07-12 | 2056-07-15 | 842488.27 | 2025-06-01 | Ativa | T2016-057 | Recapacitação da LT 230 kV Utinga - Castanhal, através de retensionamento de cabo, alterando capacidade de 586A para 866A *(Receita revisada em 03/07/2024)
ELETRONORTE | LT 230 kV UTINGA /CASTANHAL PA | LT 230 kV UTINGA /CASTANHAL C-1 PA | RB | FT LT 230 kV UTINGA /CASTANHAL C-1 PA | 058/2001 | IPCA | RBSE | PRT 120/2016 | 2017-07-01 | 2028-06-30 | 2936175.81 | 2025-06-01 | Ativa |  | Componente Financeiro apurado referente ao período de Janeiro/2013 a Junho/2017, com prazo de pagamento de 8 anos, conforme consta no § 3º e § 4º, do Art. 1º, da PRT 120/2016. * Receita revisada no ciclo 2020-2021. * Receita revisada em 05-07-2024
ELETRONORTE | LT 230 kV UTINGA /CASTANHAL PA | LT 230 kV UTINGA /CASTANHAL C-1 PA | RB | FT LT 230 kV UTINGA /CASTANHAL C-1 PA | 058/2001 | IPCA | RBSE | PRT 120/2016 | 2017-07-01 | 2042-12-31 | 2816077.48 | 2025-06-01 | Ativa |  | Parcela de RAP calculada de acordo com a PRT 120/2016 e incluída a partir do ciclo 2017-2018. * Receita revisada provisoriamente no reajuste do ciclo 2018-2019. * Receita revisada no ciclo 2020-2021. * Receita revisada em 05-07-2024
ELETRONORTE | LT 230 kV UTINGA /MIRAMAR PA | LT 230 kV UTINGA /MIRAMAR C-2 PA | RB | FT LT 230 kV UTINGA /MIRAMAR C-2 PA | 058/2001 | IPCA | RBNI | REA 3362/2012 | 2016-04-19 | 2052-07-10 | 21979.28 | 2025-06-01 | Ativa | T2012-015 | Adequar o a LT 230 kV Utinga/Miramar para operar em sua tensão nominal com a troca de alguns isoladores por tipo poliméricos. *(Inclui alterações estabelecidas pela Lei 12.783/2013) *(Receita revisada em 06/07/2020) *(Receita revisada em 03/07/2024)
ELETRONORTE | LT 230 kV UTINGA /MIRAMAR PA | LT 230 kV UTINGA /MIRAMAR C-2 PA | RB | FT LT 230 kV UTINGA /MIRAMAR C-2 PA | 058/2001 | IPCA | RBSE | PRT 579/2012 | 2013-01-01 | 2043-01-01 | 177395.76 | 2025-06-01 | Ativa |  | *(RAP Portaria 579/2012 - Concessão prorrogada em 01/01/2013 – LEI 12783/2013 ) * Receita revisada no ciclo 2020-2021. * Receita revisada em 05-07-2024
ELETRONORTE | LT 230 kV UTINGA /MIRAMAR PA | LT 230 kV UTINGA /MIRAMAR C-2 PA | RB | FT LT 230 kV UTINGA /MIRAMAR C-2 PA | 058/2001 | IPCA | RBSE | PRT 120/2016 | 2017-07-01 | 2028-06-30 | 385112.67 | 2025-06-01 | Ativa |  | Componente Financeiro apurado referente ao período de Janeiro/2013 a Junho/2017, com prazo de pagamento de 8 anos, conforme consta no § 3º e § 4º, do Art. 1º, da PRT 120/2016. * Receita revisada no ciclo 2020-2021. * Receita revisada em 05-07-2024
ELETRONORTE | LT 230 kV UTINGA /MIRAMAR PA | LT 230 kV UTINGA /MIRAMAR C-1 PA | RB | FT LT 230 kV UTINGA /MIRAMAR C-1 PA | 058/2001 | IPCA | RBNI | REA 3362/2012 | 2016-04-19 | 2052-07-10 | 21979.28 | 2025-06-01 | Ativa | T2012-015 | Adequar o a LT 230 kV Utinga/Miramar para operar em sua tensão nominal com a troca de alguns isoladores por tipo poliméricos. *(Inclui alterações estabelecidas pela Lei 12.783/2013) *(Receita revisada em 06/07/2020) *(Receita revisada em 03/07/2024)
ELETRONORTE | LT 230 kV UTINGA /MIRAMAR PA | LT 230 kV UTINGA /MIRAMAR C-1 PA | RB | FT LT 230 kV UTINGA /MIRAMAR C-1 PA | 058/2001 | IPCA | RBSE | PRT 579/2012 | 2013-01-01 | 2043-01-01 | 177395.76 | 2025-06-01 | Ativa |  | *(RAP Portaria 579/2012 - Concessão prorrogada em 01/01/2013 – LEI 12783/2013 ) * Receita revisada no ciclo 2020-2021. * Receita revisada em 05-07-2024
ELETRONORTE | LT 230 kV UTINGA /MIRAMAR PA | LT 230 kV UTINGA /MIRAMAR C-1 PA | RB | FT LT 230 kV UTINGA /MIRAMAR C-1 PA | 058/2001 | IPCA | RBSE | PRT 120/2016 | 2017-07-01 | 2028-06-30 | 385112.67 | 2025-06-01 | Ativa |  | Componente Financeiro apurado referente ao período de Janeiro/2013 a Junho/2017, com prazo de pagamento de 8 anos, conforme consta no § 3º e § 4º, do Art. 1º, da PRT 120/2016. * Receita revisada no ciclo 2020-2021. * Receita revisada em 05-07-2024
ELETRONORTE | LT 230 kV VARZEA GRANDE 2 /COXIPO MT | LT 230 kV VARZEA GRANDE 2 /COXIPO C-2 MT | RB | FT LT 230 kV VARZEA GRANDE 2 /COXIPO C-2 MT | 058/2001 | IPCA | RBSE | PRT 579/2012 | 2013-01-01 | 2043-01-01 | 515136.1 | 2025-06-01 | Ativa |  | *(RAP Portaria 579/2012 - Concessão prorrogada em 01/01/2013 – LEI 12783/2013 ) * Receita revisada no ciclo 2020-2021. * Receita revisada em 05-07-2024
ELETRONORTE | LT 230 kV VARZEA GRANDE 2 /COXIPO MT | LT 230 kV VARZEA GRANDE 2 /COXIPO C-2 MT | RB | FT LT 230 kV VARZEA GRANDE 2 /COXIPO C-2 MT | 058/2001 | IPCA | RBNI | REA 4967/2014 | 2016-06-21 | 2053-02-26 | 313260.74 | 2025-06-01 | Ativa | T2014-091 | Instalar o circuito LT 230 kV VARZEA GRANDE /COXIPO C-1 MT originado do seccionamento do circuito LT 230 kV JAURU /COXIPO C-1 MT na SE VARZEA GRANDE *(Receita revisada em 06/07/2020) *(Receita revisada em 03/07/2024)
ELETRONORTE | LT 230 kV VARZEA GRANDE 2 /COXIPO MT | LT 230 kV VARZEA GRANDE 2 /COXIPO C-1 MT | RB | FT LT 230 kV VARZEA GRANDE 2 /COXIPO C-1 MT | 058/2001 | IPCA | RBSE | PRT 579/2012 | 2013-01-01 | 2043-01-01 | 394613.07 | 2025-06-01 | Ativa |  | *(RAP Portaria 579/2012 - Concessão prorrogada em 01/01/2013 – LEI 12783/2013 ) * Receita revisada no ciclo 2020-2021. * Receita revisada em 05-07-2024
ELETRONORTE | LT 230 kV VILA DO CONDE /GUAMA PA | LT 230 kV VILA DO CONDE /GUAMA C-2 PA | RB | FT LT 230 kV VILA DO CONDE /GUAMA C-2 PA | 058/2001 | IPCA | RBSE | PRT 579/2012 | 2013-01-01 | 2043-01-01 | 841904.11 | 2025-06-01 | Ativa |  | *(RAP Portaria 579/2012 - Concessão prorrogada em 01/01/2013 – LEI 12783/2013 ) * Receita revisada no ciclo 2020-2021. * Receita revisada em 05-07-2024
ELETRONORTE | LT 230 kV VILA DO CONDE /GUAMA PA | LT 230 kV VILA DO CONDE /GUAMA C-2 PA | RB | FT LT 230 kV VILA DO CONDE /GUAMA C-2 PA | 058/2001 | IPCA | RBSE | PRT 120/2016 | 2017-07-01 | 2028-06-30 | 1827709.61 | 2025-06-01 | Ativa |  | Componente Financeiro apurado referente ao período de Janeiro/2013 a Junho/2017, com prazo de pagamento de 8 anos, conforme consta no § 3º e § 4º, do Art. 1º, da PRT 120/2016. * Receita revisada no ciclo 2020-2021. * Receita revisada em 05-07-2024
ELETRONORTE | LT 230 kV VILA DO CONDE /GUAMA PA | LT 230 kV VILA DO CONDE /GUAMA C-2 PA | RB | FT LT 230 kV VILA DO CONDE /GUAMA C-2 PA | 058/2001 | IPCA | RMEL | REN 905/2020 | 2021-07-12 | 2058-07-16 | 1608751.6 | 2025-06-01 | Ativa |  | Melhorias de Pequeno Porte sem RAP Prévia incluídas no processo de revisão da RAP das transmissoras prorrogadas de 2023, nos termos do Módulo 3 das Regras dos Serviços de Transmissão de Energia Elétrica. * Melhoria autorizada sem RAP Prévia incluído no reajuste do Ciclo 2024 - 2025 *(Receita revisada em 04/07/2024)
ELETRONORTE | LT 230 kV VILA DO CONDE /GUAMA PA | LT 230 kV VILA DO CONDE /GUAMA C-1 PA | RB | FT LT 230 kV VILA DO CONDE /GUAMA C-1 PA | 058/2001 | IPCA | RBSE | PRT 579/2012 | 2013-01-01 | 2043-01-01 | 841904.11 | 2025-06-01 | Ativa |  | *(RAP Portaria 579/2012 - Concessão prorrogada em 01/01/2013 – LEI 12783/2013 ) * Receita revisada no ciclo 2020-2021. * Receita revisada em 05-07-2024
ELETRONORTE | LT 230 kV VILA DO CONDE /GUAMA PA | LT 230 kV VILA DO CONDE /GUAMA C-1 PA | RB | FT LT 230 kV VILA DO CONDE /GUAMA C-1 PA | 058/2001 | IPCA | RBSE | PRT 120/2016 | 2017-07-01 | 2028-06-30 | 1827709.61 | 2025-06-01 | Ativa |  | Componente Financeiro apurado referente ao período de Janeiro/2013 a Junho/2017, com prazo de pagamento de 8 anos, conforme consta no § 3º e § 4º, do Art. 1º, da PRT 120/2016. * Receita revisada no ciclo 2020-2021. * Receita revisada em 05-07-2024
CGT ELETROSUL | LT 230 kV VILA MARIA /NOVA PRATA 2 RS | LT 230 kV VILA MARIA /NOVA PRATA 2 C-2 RS | RB | FT LT 230 kV VILA MARIA /NOVA PRATA 2 C-2 RS | 057/2001 | IPCA | RBSE | PRT 579/2012 | 2013-01-01 | 2043-01-01 | 1388927.43 | 2025-06-01 | Ativa |  | *(RAP Portaria 579/2012 - Concessão prorrogada em 01/01/2013 – LEI 12783/2013 ) * Receita revisada no ciclo 2020-2021. * Receita revisada em 05-07-2024
CGT ELETROSUL | LT 230 kV VILA MARIA /NOVA PRATA 2 RS | LT 230 kV VILA MARIA /NOVA PRATA 2 C-2 RS | RB | FT LT 230 kV VILA MARIA /NOVA PRATA 2 C-2 RS | 057/2001 | IPCA | RBNI | REA 3161/2011 | 2015-09-25 | 2051-06-03 | 562338.37 | 2025-06-01 | Ativa | T2019-048-C | Receita resultante do seccionamento do circuito LT 230 kV PASSO FUNDO /NOVA PRATA 2 C-2 RS na SE VILA MARIA . Trecho de linha de transmissão em 230 kV, circuito duplo, cabo 636 MCM Grosbeak, totalizando 9 km, refrente à extensão do circuito LT 230 kV PASSO FUNDO /NOVA PRATA 2 C-2 RS do ponto de seccionamento do circuito LT 230 kV MONTE CLARO /PASSO FUNDO C-1 RS até a SE NOVA PRATA 2. (Apenas metade da receita. A outra metade consta no módulo LT 230 kV Monte Claro /Nova Prata 2 C-2 RS) *(Inclui alterações estabelecidas pela Lei 12.783/2013)*(Receita revisada em 06/07/2020) *(Receita revisada em 03/07/2024)
CGT ELETROSUL | LT 230 kV VILA MARIA /NOVA PRATA 2 RS | LT 230 kV VILA MARIA /NOVA PRATA 2 C-2 RS | RB | FT LT 230 kV VILA MARIA /NOVA PRATA 2 C-2 RS | 057/2001 | IPCA | RBNI | REA 8795/2020 | 2022-12-05 | 2050-12-05 | 3280548.51 | 2025-06-01 | Ativa | T2020-025 | Recapacitação da LT 230 kV Nova Prata 2 - Vila Maria C2 (62,2 km), para novas capacidades de 232 MVA em regime de longa duração e 292 MVA em regime de curta duração
CGT ELETROSUL | LT 230 kV VILA MARIA /NOVA PRATA 2 RS | LT 230 kV VILA MARIA /NOVA PRATA 2 C-2 RS | RB | FT LT 230 kV VILA MARIA /NOVA PRATA 2 C-2 RS | 057/2001 | IPCA | RBNI | DSP 1128/2024 | 2023-08-24 | 2057-08-23 | 2793.69 | 2025-06-01 | Ativa |  | Parcela adicional de RAP para operação e manutenção de trecho de Linha de Transmissão em 230 kV, circuito duplo, Nova Prata 2 - Vila Maria C2, originado do seccionamento da Linha de Transmissão 230 kV Passo Fundo - Nova Prata 2 C2, e a Subestação seccionadora Vila Maria, com 0,185 km de extensão.
CGT ELETROSUL | LT 230 kV VILA MARIA /NOVA PRATA 2 RS | LT 230 kV VILA MARIA /NOVA PRATA 2 C-1 RS | RB | FT LT 230 kV VILA MARIA /NOVA PRATA 2 C-1 RS | 057/2001 | IPCA | RBSE | PRT 579/2012 | 2013-01-01 | 2043-01-01 | 1414935.83 | 2025-06-01 | Ativa |  | *(RAP Portaria 579/2012 - Concessão prorrogada em 01/01/2013 – LEI 12783/2013 ) * Receita revisada no ciclo 2020-2021. * Receita revisada em 05-07-2024
CGT ELETROSUL | LT 230 kV VILA MARIA /NOVA PRATA 2 RS | LT 230 kV VILA MARIA /NOVA PRATA 2 C-1 RS | RB | FT LT 230 kV VILA MARIA /NOVA PRATA 2 C-1 RS | 057/2001 | IPCA | RBSE | PRT 120/2016 | 2017-07-01 | 2028-06-30 | 2483328.57 | 2025-06-01 | Ativa |  | Componente Financeiro apurado referente ao período de Janeiro/2013 a Junho/2017, com prazo de pagamento de 8 anos, conforme consta no § 3º e § 4º, do Art. 1º, da PRT 120/2016. * Receita revisada no ciclo 2020-2021. * Receita revisada em 05-07-2024
CGT ELETROSUL | LT 230 kV VILA MARIA /NOVA PRATA 2 RS | LT 230 kV VILA MARIA /NOVA PRATA 2 C-1 RS | RB | FT LT 230 kV VILA MARIA /NOVA PRATA 2 C-1 RS | 057/2001 | IPCA | RBSE | PRT 120/2016 | 2017-07-01 | 2042-12-31 | 2103422.62 | 2025-06-01 | Ativa |  | Parcela de RAP calculada de acordo com a PRT 120/2016 e incluída a partir do ciclo 2017-2018. * Receita revisada provisoriamente no reajuste do ciclo 2018-2019. * Receita revisada no ciclo 2020-2021. * Receita revisada em 05-07-2024
CGT ELETROSUL | LT 230 kV VILA MARIA /NOVA PRATA 2 RS | LT 230 kV VILA MARIA /NOVA PRATA 2 C-1 RS | RB | FT LT 230 kV VILA MARIA /NOVA PRATA 2 C-1 RS | 057/2001 | IPCA | RBNI | REA 8795/2020 | 2022-11-18 | 2059-07-06 | 5540483.12 | 2025-06-01 | Ativa | T2020-025 | Recapacitação da LT 230 kV Nova Prata 2 - Vila Maria C1 (64,2 km), para novas capacidades de 232 MVA em regime de longa duração e 292 MVA em regime de curta duração *(Receita revisada em 03/07/2024)
CGT ELETROSUL | LT 230 kV VILA MARIA /NOVA PRATA 2 RS | LT 230 kV VILA MARIA /NOVA PRATA 2 C-1 RS | RB | FT LT 230 kV VILA MARIA /NOVA PRATA 2 C-1 RS | 057/2001 | IPCA | RBNI | DSP 1128/2024 | 2023-08-24 | 2057-08-23 | 2567.17 | 2025-06-01 | Ativa |  | Parcela adicional de RAP para operação e manutenção de trecho de Linha de Transmissão em 230 kV, circuito duplo, Nova Prata 2 - Vila Maria C1, originado do seccionamento da Linha de Transmissão 230 kV Passo Fundo - Nova Prata 2 C1, e a Subestação seccionadora Vila Maria, com 0,17 km de extensão.
ELETRONORTE | LT 230 kV VILHENA /JAURU RO/MT | LT 230 kV VILHENA /JAURU C-3 RO/MT | RB | FT LT 230 kV VILHENA /JAURU C-3 RO/MT | 021/2009 | IPCA | RBL | CC 021/2009 | 2015-10-28 | 2039-11-19 | 28859563.6 | 2025-06-01 | Ativa | T2009-245 | *(Considera adicional de RGR relativo à prorrogação do encargo) * Receita Revisada no Ciclo 2015-2016. * Receita revisada no ciclo 2020-2021. * Receita revisada em 11-06-2025
CGT ELETROSUL | LT 230 kV VINHEDOS /GARIBALDI 1 RS | LT 230 kV VINHEDOS /GARIBALDI 1 C-1 RS | RB | FT LT 230 kV VINHEDOS /GARIBALDI 1 C-1 RS | 012/2010 | IPCA | RBL | CC 012/2010 | 2013-07-19 | 2040-10-06 | 1856282.64 | 2025-06-01 | Ativa | T2010-079 | Contrato de Concessão nº 012/2010 *(Considera adicional de RGR relativo à prorrogação do encargo) * Receita Revisada no reajuste do ciclo 2016-2017. * Receita revisada no ciclo 2021-2022.
CGT ELETROSUL | LT 230 kV VINHEDOS /GARIBALDI 1 RS | LT 230 kV VINHEDOS /GARIBALDI 1 C-1 RS | RB | FT LT 230 kV VINHEDOS /GARIBALDI 1 C-1 RS | 012/2010 | IPCA | RBNI | DSP 1247/2022 | 2021-11-12 | 2040-10-05 | 35688.32 | 2025-06-01 | Ativa |  | Parcela adicional de RAP para operação e manutenção de trecho de Linha de Transmissão em 230 kV, circuito duplo, Vinhedos-Garibaldi C1, originado do seccionamento da Linha de Transmissão 230 kV Monte Claro - Garibaldi C1, e a Subestação seccionadora Vinhedos, com 2 km de extensão.
ELETRONORTE | LT 230 kV XINGU /RL (TUCURUI /ALTAMIRA) PA | LT 230 kV XINGU /RL (TUCURUI /ALTAMIRA) C-1 PA | RB | FT LT 230 kV XINGU /RL (TUCURUI /ALTAMIRA) C-1 PA | 058/2001 | IPCA | RBNI | REA 4472/2014 | 2014-10-01 | 2042-12-31 | 16645.74 | 2025-06-01 | Ativa | T2013-102 | Parcela adicional de RAP para operação e manutenção de LT 230 kV XINGU /Ramal Xingu - LT 230 kV Altamira / Tucurui C-1 PA: Construção de trecho de linha em derivação, com extensão de quinhentos metros, entre a SE Xingu e a Linha de Transmissão 230 kV Tucuruí – Altamira. (Parcela de RAP referente à Operação e Manutenção) *(Receita revisada em 06/07/2020) *(Receita revisada em 03/07/2024)
Nova Era Integração | LT 230 kV ZEBU II /ZEBU III AL | LT 230 kV ZEBU II /ZEBU III C-2 AL | RB | FT LT 230 kV ZEBU II /ZEBU III C-2 AL | 008/2024 | IPCA | RBL | CC 008/2024 |  |  | 824774.65 | 2025-06-01 | Prevista | T2024-197-A | LT 230 kV Zebu II - Zebu III - C1 LT 230 kV Zebu II - Zebu III - C2
Nova Era Integração | LT 230 kV ZEBU II /ZEBU III AL | LT 230 kV ZEBU II /ZEBU III C-1 AL | RB | FT LT 230 kV ZEBU II /ZEBU III C-1 AL | 008/2024 | IPCA | RBL | CC 008/2024 |  |  | 824774.65 | 2025-06-01 | Prevista | T2024-197-A | LT 230 kV Zebu II - Zebu III - C1 LT 230 kV Zebu II - Zebu III - C2
Nova Era Integração | LT 230 kV ZEBU III /FLORESTA II AL/PE | LT 230 kV ZEBU III /FLORESTA II C-1 AL/PE | RB | FT LT 230 kV ZEBU III /FLORESTA II C-1 AL/PE | 008/2024 | IPCA | RBL | CC 008/2024 |  |  | 9329760.68 | 2025-06-01 | Prevista | T2024-197-A | LT 230 kV Zebu III - Floresta II - C1
CHESF | LT 230 kV ZEBU III /TACARATU AL/PE | LT 230 kV ZEBU III /TACARATU C-2 AL/PE | RB | FT LT 230 kV ZEBU III /TACARATU C-2 AL/PE | 061/2001 | IPCA | RBNIA | DSP 3614/2024 |  |  | 274298.03 | 2025-06-01 | Prevista | T2024-238 | Instalar o circuito LT 230 kV ZEBU III /TACARATU C-3 AL/PE originado do seccionamento do circuito LT 230 kV P.AFONSO III /TACARATU C-3 AL/PE na SE ZEBU III
CHESF | LT 230 kV ZEBU III /TACARATU AL/PE | LT 230 kV ZEBU III /TACARATU C-1 AL/PE | RB | FT LT 230 kV ZEBU III /TACARATU C-1 AL/PE | 061/2001 | IPCA | RBNIA | DSP 3614/2024 |  |  | 274298.03 | 2025-06-01 | Prevista | T2024-237 | Instalar o circuito LT 230 kV ZEBU III /TACARATU C-2 AL/PE originado do seccionamento do circuito LT 230 kV P.AFONSO III /TACARATU C-2 AL/PE na SE ZEBU III
AXIA Energia | LT 25 kV F.IGUACU 50HZ /ELETRODO PR PR | LT 25 kV F.IGUACU 50HZ /ELETRODO PR C-2 PR | DIT |  | 062/2001 | IPCA | RPC | PRT 579/2012 | 2013-01-01 | 2043-01-01 | 93965.16 | 2025-06-01 | Ativa |  | *(RAP Portaria 579/2012 - Concessão prorrogada em 01/01/2013 – LEI 12783/2013 ) * Receita revisada no ciclo 2020-2021. * Receita revisada em 05-07-2024
AXIA Energia | LT 25 kV F.IGUACU 50HZ /ELETRODO PR PR | LT 25 kV F.IGUACU 50HZ /ELETRODO PR C-1 PR | DIT |  | 062/2001 | IPCA | RPC | PRT 579/2012 | 2013-01-01 | 2043-01-01 | 93965.16 | 2025-06-01 | Ativa |  | *(RAP Portaria 579/2012 - Concessão prorrogada em 01/01/2013 – LEI 12783/2013 ) * Receita revisada no ciclo 2020-2021. * Receita revisada em 05-07-2024
AXIA Energia | LT 25 kV IBIUNA /ELETRODO SP SP | LT 25 kV IBIUNA /ELETRODO SP C-2 SP | DIT |  | 062/2001 | IPCA | RPC | PRT 579/2012 | 2013-01-01 | 2043-01-01 | 93965.16 | 2025-06-01 | Ativa |  | *(RAP Portaria 579/2012 - Concessão prorrogada em 01/01/2013 – LEI 12783/2013 ) * Receita revisada no ciclo 2020-2021. * Receita revisada em 05-07-2024
AXIA Energia | LT 25 kV IBIUNA /ELETRODO SP SP | LT 25 kV IBIUNA /ELETRODO SP C-1 SP | DIT |  | 062/2001 | IPCA | RPC | PRT 579/2012 | 2013-01-01 | 2043-01-01 | 93965.16 | 2025-06-01 | Ativa |  | *(RAP Portaria 579/2012 - Concessão prorrogada em 01/01/2013 – LEI 12783/2013 ) * Receita revisada no ciclo 2020-2021. * Receita revisada em 05-07-2024
AXIA Energia | LT 345 kV ADRIANOPOLIS /COMPERJ RJ | LT 345 kV ADRIANOPOLIS /COMPERJ C-1 RJ | RB | FT LT 345 kV ADRIANOPOLIS /COMPERJ C-1 RJ | 062/2001 | IPCA | RBSE | PRT 579/2012 | 2013-01-01 | 2043-01-01 | 1581004.25 | 2025-06-01 | Ativa |  | *(RAP Portaria 579/2012 - Concessão prorrogada em 01/01/2013 – LEI 12783/2013 ) * Receita revisada no ciclo 2020-2021. * Receita revisada em 05-07-2024
AXIA Energia | LT 345 kV ADRIANOPOLIS /COMPERJ RJ | LT 345 kV ADRIANOPOLIS /COMPERJ C-1 RJ | RB | FT LT 345 kV ADRIANOPOLIS /COMPERJ C-1 RJ | 062/2001 | IPCA | RBNI | DSP 1154/2024 | 2024-01-13 | 2059-01-12 | 353922.73 | 2025-06-01 | Ativa |  | Parcela adicional de RAP para operação e manutenção de trecho de Linha de Transmissão em 345 kV, circuito simples, Adrianópolis -Comperj C1, originado do seccionamento da Linha de Transmissão 345 kV Adrianópolis - Macaé Merchan C2 na Subestação seccionadora Comperj, com 11 km de extensão.
AXIA Energia | LT 345 kV ADRIANOPOLIS /ITUTINGA RJ/MG | LT 345 kV ADRIANOPOLIS /ITUTINGA C-2 RJ/MG | RB | FT LT 345 kV ADRIANOPOLIS /ITUTINGA C-2 RJ/MG | 062/2001 | IPCA | RBSE | PRT 579/2012 | 2013-01-01 | 2043-01-01 | 5854170.45 | 2025-06-01 | Ativa |  | *(RAP Portaria 579/2012 - Concessão prorrogada em 01/01/2013 – LEI 12783/2013 ) * Receita revisada no ciclo 2020-2021. * Receita revisada em 05-07-2024
AXIA Energia | LT 345 kV ADRIANOPOLIS /ITUTINGA RJ/MG | LT 345 kV ADRIANOPOLIS /ITUTINGA C-1 RJ/MG | RB | FT LT 345 kV ADRIANOPOLIS /ITUTINGA C-1 RJ/MG | 062/2001 | IPCA | RBSE | PRT 579/2012 | 2013-01-01 | 2043-01-01 | 5854170.45 | 2025-06-01 | Ativa |  | *(RAP Portaria 579/2012 - Concessão prorrogada em 01/01/2013 – LEI 12783/2013 ) * Receita revisada no ciclo 2020-2021. * Receita revisada em 05-07-2024
AXIA Energia | LT 345 kV ADRIANOPOLIS /JACAREPAGUA RJ | LT 345 kV ADRIANOPOLIS /JACAREPAGUA C-1 RJ | RB | FT LT 345 kV ADRIANOPOLIS /JACAREPAGUA C-1 RJ | 062/2001 | IPCA | RBSE | PRT 579/2012 | 2013-01-01 | 2043-01-01 | 1117881.79 | 2025-06-01 | Ativa |  | *(RAP Portaria 579/2012 - Concessão prorrogada em 01/01/2013 – LEI 12783/2013 ) * Receita revisada no ciclo 2020-2021. * Receita revisada em 05-07-2024
AXIA Energia | LT 345 kV ADRIANOPOLIS /NOVA IGUACU RJ | LT 345 kV ADRIANOPOLIS /NOVA IGUACU C-1 RJ | RB | FT LT 345 kV ADRIANOPOLIS /NOVA IGUACU C-1 RJ | 062/2001 | IPCA | RBSE | PRT 579/2012 | 2013-01-01 | 2043-01-01 | 382433.25 | 2025-06-01 | Ativa |  | *(RAP Portaria 579/2012 - Concessão prorrogada em 01/01/2013 – LEI 12783/2013 ) * Receita revisada no ciclo 2020-2021. * Receita revisada em 05-07-2024
AXIA Energia | LT 345 kV ADRIANOPOLIS /NOVA IGUACU RJ | LT 345 kV ADRIANOPOLIS /NOVA IGUACU C-1 RJ | RB | FT LT 345 kV ADRIANOPOLIS /NOVA IGUACU C-1 RJ | 062/2001 | IPCA | RBNI | DSP 836/2024 | 2023-04-28 | 2058-04-27 | 278845.13 | 2025-06-01 | Ativa |  | Parcela adicional de RAP para operação e manutenção de trecho de Linha de Transmissão em 345 kV, circuito duplo, Adrianópolis -Nova Iguaçu C1, originado do seccionamento da Linha de Transmissão 345 kV Adrianópolis - Jacarepaguá C1 na Subestação seccionadora Nova Iguaçu, com 11,8 km de extensão.
AXIA Energia | LT 345 kV ADRIANOPOLIS /VENDA PEDRAS RJ | LT 345 kV ADRIANOPOLIS /VENDA PEDRAS C-1 RJ | RB | FT LT 345 kV ADRIANOPOLIS /VENDA PEDRAS C-1 RJ | 062/2001 | IPCA | RBSE | PRT 579/2012 | 2013-01-01 | 2043-01-01 | 3147719.79 | 2025-06-01 | Ativa |  | *(RAP Portaria 579/2012 - Concessão prorrogada em 01/01/2013 – LEI 12783/2013 ) * Receita revisada no ciclo 2020-2021. * Receita revisada em 05-07-2024
AXIA Energia | LT 345 kV ADRIANOPOLIS /VENDA PEDRAS RJ | LT 345 kV ADRIANOPOLIS /VENDA PEDRAS C-1 RJ | RB | FT LT 345 kV ADRIANOPOLIS /VENDA PEDRAS C-1 RJ | 062/2001 | IPCA | RBNI | REA 5538/2015 | 2014-03-06 | 2042-12-31 | 2652488.68 | 2025-06-01 | Ativa |  | Parcela adicional de RAP para operação e manutenção de 26 km da LT 345 kV Adrianópolis / Macaé Merchant, proveniente do seccionamento, transferida de Pedras para Furnas, estabelecida pela REA 5.538/2015. *(Receita revisada em 06/07/2020) *(Receita revisada em 03/07/2024)
AXIA Energia | LT 345 kV ADRIANOPOLIS /VENDA PEDRAS RJ | LT 345 kV ADRIANOPOLIS /VENDA PEDRAS C-1 RJ | RB | FT LT 345 kV ADRIANOPOLIS /VENDA PEDRAS C-1 RJ | 062/2001 | IPCA | RBSE | PRT 120/2016 | 2017-07-01 | 2028-06-30 | 12078988.18 | 2025-06-01 | Ativa |  | Componente Financeiro apurado referente ao período de Janeiro/2013 a Junho/2017, com prazo de pagamento de 8 anos, conforme consta no § 3º e § 4º, do Art. 1º, da PRT 120/2016. * Receita revisada no ciclo 2020-2021. * Receita revisada em 05-07-2024
AXIA Energia | LT 345 kV ATIBAIA 2 /MOGI CRUZES SP | LT 345 kV ATIBAIA 2 /MOGI CRUZES C-1 SP | RB | FT LT 345 kV ATIBAIA 2 /MOGI CRUZES C-1 SP | 062/2001 | IPCA | RBSE | PRT 579/2012 | 2013-01-01 | 2043-01-01 | 3000630.08 | 2025-06-01 | Ativa |  | *(RAP Portaria 579/2012 - Concessão prorrogada em 01/01/2013 – LEI 12783/2013 ) * Receita revisada no ciclo 2020-2021. * Receita revisada em 05-07-2024
AXIA Energia | LT 345 kV ATIBAIA 2 /MOGI CRUZES SP | LT 345 kV ATIBAIA 2 /MOGI CRUZES C-1 SP | RB | FT LT 345 kV ATIBAIA 2 /MOGI CRUZES C-1 SP | 062/2001 | IPCA | RBNI | REA 3698/2012 | 2013-09-18 | 2046-08-10 | 137608.62 | 2025-06-01 | Ativa | T2013-060 | Substituição de 12,2 km dos cabos para-raios da linha de transmissão em 345 kV Mogi das Cruzes - Atibaia 2, circuito simples, trecho entre a subestação Mogi das Cruzes e a torre T469, por 2 cabos CAA - Dotterel 141,89 mm². *(Inclui alterações estabelecidas pela Lei 12.783/2013) *(Receita revisada em 06/07/2020) *(Receita revisada em 03/07/2024)
AXIA Energia | LT 345 kV ATIBAIA 2 /MOGI CRUZES SP | LT 345 kV ATIBAIA 2 /MOGI CRUZES C-1 SP | RB | FT LT 345 kV ATIBAIA 2 /MOGI CRUZES C-1 SP | 062/2001 | IPCA | RBNI | REA 4420/2013 | 2013-09-10 | 2042-12-31 | 210136.05 | 2025-06-01 | Ativa |  | Parcela adicional de RAP para operação e manutenção de trecho de linha de transmissão em 345 kV, circuito simples, de 1.8 km, entre o ponto de seccionamento da linha de transmissão 345 kV Poços de Caldas / Mogi das Cruzes e a subestação seccionadora Atibaia II. *(Receita revisada em 06/07/2020) *(Receita revisada em 03/07/2024)
AXIA Energia | LT 345 kV ATIBAIA 2 /POCOS CALDAS SP/MG | LT 345 kV ATIBAIA 2 /POCOS CALDAS C-1 SP/MG | RB | FT LT 345 kV ATIBAIA 2 /POCOS CALDAS C-1 SP/MG | 062/2001 | IPCA | RBSE | PRT 579/2012 | 2013-01-01 | 2043-01-01 | 3000630.08 | 2025-06-01 | Ativa |  | *(RAP Portaria 579/2012 - Concessão prorrogada em 01/01/2013 – LEI 12783/2013 ) * Receita revisada no ciclo 2020-2021. * Receita revisada em 05-07-2024
AXIA Energia | LT 345 kV ATIBAIA 2 /POCOS CALDAS SP/MG | LT 345 kV ATIBAIA 2 /POCOS CALDAS C-1 SP/MG | RB | FT LT 345 kV ATIBAIA 2 /POCOS CALDAS C-1 SP/MG | 062/2001 | IPCA | RBNI | REA 4420/2013 | 2013-09-10 | 2042-12-31 | 210136.05 | 2025-06-01 | Ativa |  | Parcela adicional de RAP para operação e manutenção de trecho de linha de transmissão em 345 kV, circuito simples, de 1.8 km, entre o ponto de seccionamento da linha de transmissão 345 kV Poços de Caldas / Mogi das Cruzes e a subestação seccionadora Atibaia II. *(Receita revisada em 06/07/2020) *(Receita revisada em 03/07/2024)
AXIA Energia | LT 345 kV BANDEIRANTES /PIRINEUS GO | LT 345 kV BANDEIRANTES /PIRINEUS C-1 GO | RB | FT LT 345 kV BANDEIRANTES /PIRINEUS C-1 GO | 062/2001 | IPCA | RBSE | PRT 579/2012 | 2013-01-01 | 2043-01-01 | 1823912.4 | 2025-06-01 | Ativa |  | *(RAP Portaria 579/2012 - Concessão prorrogada em 01/01/2013 – LEI 12783/2013 ) * Receita revisada no ciclo 2020-2021. * Receita revisada em 05-07-2024
AXIA Energia | LT 345 kV BANDEIRANTES /PIRINEUS GO | LT 345 kV BANDEIRANTES /PIRINEUS C-1 GO | RB | FT LT 345 kV BANDEIRANTES /PIRINEUS C-1 GO | 062/2001 | IPCA | RBSE | PRT 120/2016 | 2017-07-01 | 2028-06-30 | 6999039.88 | 2025-06-01 | Ativa |  | Componente Financeiro apurado referente ao período de Janeiro/2013 a Junho/2017, com prazo de pagamento de 8 anos, conforme consta no § 3º e § 4º, do Art. 1º, da PRT 120/2016. * Receita revisada no ciclo 2020-2021. * Receita revisada em 05-07-2024
AXIA Energia | LT 345 kV BANDEIRANTES /PIRINEUS GO | LT 345 kV BANDEIRANTES /PIRINEUS C-1 GO | RB | FT LT 345 kV BANDEIRANTES /PIRINEUS C-1 GO | 062/2001 | IPCA | RBSE | PRT 120/2016 | 2017-07-01 | 2042-12-31 | 7503345.43 | 2025-06-01 | Ativa |  | Parcela de RAP calculada de acordo com a PRT 120/2016 e incluída a partir do ciclo 2017-2018. * Receita revisada provisoriamente no reajuste do ciclo 2018-2019. * Receita revisada no ciclo 2020-2021. * Receita revisada em 05-07-2024
AXIA Energia | LT 345 kV BANDEIRANTES /PIRINEUS GO | LT 345 kV BANDEIRANTES /PIRINEUS C-1 GO | RB | FT LT 345 kV BANDEIRANTES /PIRINEUS C-1 GO | 062/2001 | IPCA | RBNI | DSP 854/2024 | 2023-08-24 | 2057-08-23 | 32719.96 | 2025-06-01 | Ativa |  | Parcela adicional de RAP para operação e manutenção de trecho de Linha de Transmissão em 345 kV, circuito duplo, Bandeirantes -Pirineus C1, originado do seccionamento da Linha de Transmissão 345 kV Bandeirantes - Samambaia C2 na Subestação seccionadora Pirineus, com 1,4 km de extensão.
AXIA Energia | LT 345 kV BANDEIRANTES /SAMAMBAIA GO/DF | LT 345 kV BANDEIRANTES /SAMAMBAIA C-1 GO/DF | RB | FT LT 345 kV BANDEIRANTES /SAMAMBAIA C-1 GO/DF | 062/2001 | IPCA | RBSE | PRT 579/2012 | 2013-01-01 | 2043-01-01 | 4618616.89 | 2025-06-01 | Ativa |  | *(RAP Portaria 579/2012 - Concessão prorrogada em 01/01/2013 – LEI 12783/2013 ) * Receita revisada no ciclo 2020-2021. * Receita revisada em 05-07-2024
AXIA Energia | LT 345 kV BANDEIRANTES /SAMAMBAIA GO/DF | LT 345 kV BANDEIRANTES /SAMAMBAIA C-1 GO/DF | RB | FT LT 345 kV BANDEIRANTES /SAMAMBAIA C-1 GO/DF | 062/2001 | IPCA | RBSE | PRT 120/2016 | 2017-07-01 | 2028-06-30 | 17723375.18 | 2025-06-01 | Ativa |  | Componente Financeiro apurado referente ao período de Janeiro/2013 a Junho/2017, com prazo de pagamento de 8 anos, conforme consta no § 3º e § 4º, do Art. 1º, da PRT 120/2016. * Receita revisada no ciclo 2020-2021. * Receita revisada em 05-07-2024
AXIA Energia | LT 345 kV BANDEIRANTES /SAMAMBAIA GO/DF | LT 345 kV BANDEIRANTES /SAMAMBAIA C-1 GO/DF | RB | FT LT 345 kV BANDEIRANTES /SAMAMBAIA C-1 GO/DF | 062/2001 | IPCA | RBSE | PRT 120/2016 | 2017-07-01 | 2042-12-31 | 19000406.97 | 2025-06-01 | Ativa |  | Parcela de RAP calculada de acordo com a PRT 120/2016 e incluída a partir do ciclo 2017-2018. * Receita revisada provisoriamente no reajuste do ciclo 2018-2019. * Receita revisada no ciclo 2020-2021. * Receita revisada em 05-07-2024
AXIA Energia | LT 345 kV BARREIRO 1 /SARZEDO MG | LT 345 kV BARREIRO 1 /SARZEDO C-1 MG | RB | FT LT 345 kV BARREIRO 1 /SARZEDO C-1 MG | 062/2001 | IPCA | RBSE | PRT 579/2012 | 2013-01-01 | 2043-01-01 | 588358.84 | 2025-06-01 | Ativa |  | *(RAP Portaria 579/2012 - Concessão prorrogada em 01/01/2013 – LEI 12783/2013 ) * Receita revisada no ciclo 2020-2021. * Receita revisada em 05-07-2024
AXIA Energia | LT 345 kV BARREIRO 1 /SARZEDO MG | LT 345 kV BARREIRO 1 /SARZEDO C-1 MG | RB | FT LT 345 kV BARREIRO 1 /SARZEDO C-1 MG | 062/2001 | IPCA | RBNI | DSP 777/2024 | 2023-09-06 | 2057-09-05 | 32630.19 | 2025-06-01 | Ativa |  | Parcela adicional de RAP para operação e manutenção de trecho de Linha de Transmissão em 345 kV, circuito duplo, Barreiro 1 -Sarzedo C1, originado do seccionamento da Linha de Transmissão 345 kV Barreiro 1 - Pimenta C1 na Subestação seccionadora Sarzedo, com 1,38 km de extensão.
AXIA Energia | LT 345 kV BARRO BRANCO /OURO PRETO 2 MG | LT 345 kV BARRO BRANCO /OURO PRETO 2 C-1 MG | RB | FT LT 345 kV BARRO BRANCO /OURO PRETO 2 C-1 MG | 062/2001 | IPCA | RBSE | PRT 579/2012 | 2013-01-01 | 2043-01-01 | 2341487.34 | 2025-06-01 | Ativa |  | *(RAP Portaria 579/2012 - Concessão prorrogada em 01/01/2013 – LEI 12783/2013 ) * Receita revisada no ciclo 2020-2021. * Receita revisada em 05-07-2024
AXIA Energia | LT 345 kV BARRO BRANCO /OURO PRETO 2 MG | LT 345 kV BARRO BRANCO /OURO PRETO 2 C-1 MG | RB | FT LT 345 kV BARRO BRANCO /OURO PRETO 2 C-1 MG | 062/2001 | IPCA | RBNI | REA 8920/2020 | 2017-09-01 | 2042-12-31 | 10581.11 | 2025-06-01 | Ativa |  | Parcela adicional de RAP para operação e manutenção de um trecho de LT em 345 kV entre o ponto de seccionamento da LT 345 kV Outro Preto - Padre Fialho e a subestação seccionadora Barro Branco, com 0,6 km de extensão. *(Receita revisada em 03/07/2024)
VSB | LT 345 kV BRAS. SUL /SAMAMBAIA DF | LT 345 kV BRAS. SUL /SAMAMBAIA C-3 DF | RB | FT LT 345 kV BRAS. SUL /SAMAMBAIA C-3 DF | 014/2013 | IPCA | RBL | CC 014/2013 | 2016-05-06 | 2043-10-09 | 849590.42 | 2025-06-01 | Ativa | T2014-015-D | * Receita revisada em 10-06-2019 * Receita revisada em 19-06-2024
AXIA Energia | LT 345 kV BRAS. SUL /SAMAMBAIA DF | LT 345 kV BRAS. SUL /SAMAMBAIA C-2 DF | RB | FT LT 345 kV BRAS. SUL /SAMAMBAIA C-2 DF | 062/2001 | IPCA | RBSE | PRT 579/2012 | 2013-01-01 | 2043-01-01 | 529522.96 | 2025-06-01 | Ativa |  | *(RAP Portaria 579/2012 - Concessão prorrogada em 01/01/2013 – LEI 12783/2013 ) * Receita revisada no ciclo 2020-2021. * Receita revisada em 05-07-2024
AXIA Energia | LT 345 kV BRAS. SUL /SAMAMBAIA DF | LT 345 kV BRAS. SUL /SAMAMBAIA C-2 DF | RB | FT LT 345 kV BRAS. SUL /SAMAMBAIA C-2 DF | 062/2001 | IPCA | RBSE | PRT 120/2016 | 2017-07-01 | 2028-06-30 | 2031979.32 | 2025-06-01 | Ativa |  | Componente Financeiro apurado referente ao período de Janeiro/2013 a Junho/2017, com prazo de pagamento de 8 anos, conforme consta no § 3º e § 4º, do Art. 1º, da PRT 120/2016. * Receita revisada no ciclo 2020-2021. * Receita revisada em 05-07-2024
AXIA Energia | LT 345 kV BRAS. SUL /SAMAMBAIA DF | LT 345 kV BRAS. SUL /SAMAMBAIA C-2 DF | RB | FT LT 345 kV BRAS. SUL /SAMAMBAIA C-2 DF | 062/2001 | IPCA | RBSE | PRT 120/2016 | 2017-07-01 | 2042-12-31 | 2178390.61 | 2025-06-01 | Ativa |  | Parcela de RAP calculada de acordo com a PRT 120/2016 e incluída a partir do ciclo 2017-2018. * Receita revisada provisoriamente no reajuste do ciclo 2018-2019. * Receita revisada no ciclo 2020-2021. * Receita revisada em 05-07-2024
AXIA Energia | LT 345 kV BRAS. SUL /SAMAMBAIA DF | LT 345 kV BRAS. SUL /SAMAMBAIA C-1 DF | RB | FT LT 345 kV BRAS. SUL /SAMAMBAIA C-1 DF | 062/2001 | IPCA | RBSE | PRT 579/2012 | 2013-01-01 | 2043-01-01 | 441269.13 | 2025-06-01 | Ativa |  | *(RAP Portaria 579/2012 - Concessão prorrogada em 01/01/2013 – LEI 12783/2013 ) * Receita revisada no ciclo 2020-2021. * Receita revisada em 05-07-2024
AXIA Energia | LT 345 kV BRAS. SUL /SAMAMBAIA DF | LT 345 kV BRAS. SUL /SAMAMBAIA C-1 DF | RB | FT LT 345 kV BRAS. SUL /SAMAMBAIA C-1 DF | 062/2001 | IPCA | RBSE | PRT 120/2016 | 2017-07-01 | 2028-06-30 | 1693316.1 | 2025-06-01 | Ativa |  | Componente Financeiro apurado referente ao período de Janeiro/2013 a Junho/2017, com prazo de pagamento de 8 anos, conforme consta no § 3º e § 4º, do Art. 1º, da PRT 120/2016. * Receita revisada no ciclo 2020-2021. * Receita revisada em 05-07-2024
AXIA Energia | LT 345 kV BRAS. SUL /SAMAMBAIA DF | LT 345 kV BRAS. SUL /SAMAMBAIA C-1 DF | RB | FT LT 345 kV BRAS. SUL /SAMAMBAIA C-1 DF | 062/2001 | IPCA | RBSE | PRT 120/2016 | 2017-07-01 | 2042-12-31 | 1815325.51 | 2025-06-01 | Ativa |  | Parcela de RAP calculada de acordo com a PRT 120/2016 e incluída a partir do ciclo 2017-2018. * Receita revisada provisoriamente no reajuste do ciclo 2018-2019. * Receita revisada no ciclo 2020-2021. * Receita revisada em 05-07-2024
AXIA Energia | LT 345 kV CAMPINAS /GUARULHOS SP | LT 345 kV CAMPINAS /GUARULHOS C-1 SP | RB | FT LT 345 kV CAMPINAS /GUARULHOS C-1 SP | 062/2001 | IPCA | RBSE | PRT 579/2012 | 2013-01-01 | 2043-01-01 | 2588778.89 | 2025-06-01 | Ativa |  | *(RAP Portaria 579/2012 - Concessão prorrogada em 01/01/2013 – LEI 12783/2013 ) * Receita revisada no ciclo 2020-2021. * Receita revisada em 05-07-2024
AXIA Energia | LT 345 kV CAMPINAS /POCOS CALDAS SP/MG | LT 345 kV CAMPINAS /POCOS CALDAS C-1 SP/MG | RB | FT LT 345 kV CAMPINAS /POCOS CALDAS C-1 SP/MG | 062/2001 | IPCA | RBSE | PRT 579/2012 | 2013-01-01 | 2043-01-01 | 3706660.68 | 2025-06-01 | Ativa |  | *(RAP Portaria 579/2012 - Concessão prorrogada em 01/01/2013 – LEI 12783/2013 ) * Receita revisada no ciclo 2020-2021. * Receita revisada em 05-07-2024
AXIA Energia | LT 345 kV CAMPOS /MACAE MERCHAN RJ | LT 345 kV CAMPOS /MACAE MERCHAN C-3 RJ | RB | FT LT 345 kV CAMPOS /MACAE MERCHAN C-3 RJ | 006/2005 | IGPM | RBL | CC 006/2005 | 2010-06-02 | 2035-03-04 | 13759200.03 | 2025-06-01 | Ativa | T2000-015 | Contrato de Concessão nº 006/2005 *(Considera adicional de RGR relativo à prorrogação do encargo)
AXIA Energia | LT 345 kV CAMPOS /MACAE MERCHAN RJ | LT 345 kV CAMPOS /MACAE MERCHAN C-2 RJ | RB | FT LT 345 kV CAMPOS /MACAE MERCHAN C-2 RJ | 062/2001 | IPCA | RBSE | PRT 579/2012 | 2013-01-01 | 2043-01-01 | 2618196.83 | 2025-06-01 | Ativa |  | *(RAP Portaria 579/2012 - Concessão prorrogada em 01/01/2013 – LEI 12783/2013 ) * Receita revisada no ciclo 2020-2021. * Receita revisada em 05-07-2024
AXIA Energia | LT 345 kV CAMPOS /MACAE MERCHAN RJ | LT 345 kV CAMPOS /MACAE MERCHAN C-2 RJ | RB | FT LT 345 kV CAMPOS /MACAE MERCHAN C-2 RJ | 062/2001 | IPCA | RBSE | PRT 120/2016 | 2017-07-01 | 2028-06-30 | 10047008.86 | 2025-06-01 | Ativa |  | Componente Financeiro apurado referente ao período de Janeiro/2013 a Junho/2017, com prazo de pagamento de 8 anos, conforme consta no § 3º e § 4º, do Art. 1º, da PRT 120/2016. * Receita revisada no ciclo 2020-2021. * Receita revisada em 05-07-2024
AXIA Energia | LT 345 kV CAMPOS /MACAE MERCHAN RJ | LT 345 kV CAMPOS /MACAE MERCHAN C-2 RJ | RB | FT LT 345 kV CAMPOS /MACAE MERCHAN C-2 RJ | 062/2001 | IPCA | RBSE | PRT 120/2016 | 2017-07-01 | 2042-12-31 | 10770931.34 | 2025-06-01 | Ativa |  | Parcela de RAP calculada de acordo com a PRT 120/2016 e incluída a partir do ciclo 2017-2018. * Receita revisada provisoriamente no reajuste do ciclo 2018-2019. * Receita revisada no ciclo 2020-2021. * Receita revisada em 05-07-2024
AXIA Energia | LT 345 kV CAMPOS /MACAE MERCHAN RJ | LT 345 kV CAMPOS /MACAE MERCHAN C-1 RJ | RB | FT LT 345 kV CAMPOS /MACAE MERCHAN C-1 RJ | 062/2001 | IPCA | RBSE | PRT 579/2012 | 2013-01-01 | 2043-01-01 | 2618196.83 | 2025-06-01 | Ativa |  | *(RAP Portaria 579/2012 - Concessão prorrogada em 01/01/2013 – LEI 12783/2013 ) * Receita revisada no ciclo 2020-2021. * Receita revisada em 05-07-2024
AXIA Energia | LT 345 kV CAMPOS /MACAE MERCHAN RJ | LT 345 kV CAMPOS /MACAE MERCHAN C-1 RJ | RB | FT LT 345 kV CAMPOS /MACAE MERCHAN C-1 RJ | 062/2001 | IPCA | RBSE | PRT 120/2016 | 2017-07-01 | 2028-06-30 | 10047008.86 | 2025-06-01 | Ativa |  | Componente Financeiro apurado referente ao período de Janeiro/2013 a Junho/2017, com prazo de pagamento de 8 anos, conforme consta no § 3º e § 4º, do Art. 1º, da PRT 120/2016. * Receita revisada no ciclo 2020-2021. * Receita revisada em 05-07-2024
AXIA Energia | LT 345 kV CAMPOS /RIO NOVO DO SUL RJ/ES | LT 345 kV CAMPOS /RIO NOVO DO SUL C-2 RJ/ES | RB | FT LT 345 kV CAMPOS /RIO NOVO DO SUL C-2 RJ/ES | 062/2001 | IPCA | RBSE | PRT 579/2012 | 2013-01-01 | 2043-01-01 | 3500735.09 | 2025-06-01 | Ativa |  | *(RAP Portaria 579/2012 - Concessão prorrogada em 01/01/2013 – LEI 12783/2013 ) * Receita revisada no ciclo 2020-2021. * Receita revisada em 05-07-2024
AXIA Energia | LT 345 kV CAMPOS /RIO NOVO DO SUL RJ/ES | LT 345 kV CAMPOS /RIO NOVO DO SUL C-2 RJ/ES | RB | FT LT 345 kV CAMPOS /RIO NOVO DO SUL C-2 RJ/ES | 062/2001 | IPCA | RBSE | PRT 120/2016 | 2017-07-01 | 2028-06-30 | 13433641.06 | 2025-06-01 | Ativa |  | Componente Financeiro apurado referente ao período de Janeiro/2013 a Junho/2017, com prazo de pagamento de 8 anos, conforme consta no § 3º e § 4º, do Art. 1º, da PRT 120/2016. * Receita revisada no ciclo 2020-2021. * Receita revisada em 05-07-2024
AXIA Energia | LT 345 kV CAMPOS /RIO NOVO DO SUL RJ/ES | LT 345 kV CAMPOS /RIO NOVO DO SUL C-2 RJ/ES | RB | FT LT 345 kV CAMPOS /RIO NOVO DO SUL C-2 RJ/ES | 062/2001 | IPCA | RBNI | DSP 1405/2022 | 2020-09-01 | 2042-12-31 | 52670.32 | 2025-06-01 | Ativa |  | Parcela adicional de RAP para operação e manutenção de trecho com 2 km de extensão da Linha de Transmissão 345 kV Rio Novo do Sul - Campos C2, circuito simples, derivada do seccionamento da Linha de Transmissão 345 kV Campos - Viana na SE Rio Novo do Sul. *(Receita revisada em 03/07/2024)
AXIA Energia | LT 345 kV CAMPOS /RIO NOVO DO SUL RJ/ES | LT 345 kV CAMPOS /RIO NOVO DO SUL C-1 RJ/ES | RB | FT LT 345 kV CAMPOS /RIO NOVO DO SUL C-1 RJ/ES | 062/2001 | IPCA | RBSE | PRT 579/2012 | 2013-01-01 | 2043-01-01 | 3500735.09 | 2025-06-01 | Ativa |  | *(RAP Portaria 579/2012 - Concessão prorrogada em 01/01/2013 – LEI 12783/2013 ) * Receita revisada no ciclo 2020-2021. * Receita revisada em 05-07-2024
AXIA Energia | LT 345 kV CAMPOS /RIO NOVO DO SUL RJ/ES | LT 345 kV CAMPOS /RIO NOVO DO SUL C-1 RJ/ES | RB | FT LT 345 kV CAMPOS /RIO NOVO DO SUL C-1 RJ/ES | 062/2001 | IPCA | RBSE | PRT 120/2016 | 2017-07-01 | 2028-06-30 | 13433641.06 | 2025-06-01 | Ativa |  | Componente Financeiro apurado referente ao período de Janeiro/2013 a Junho/2017, com prazo de pagamento de 8 anos, conforme consta no § 3º e § 4º, do Art. 1º, da PRT 120/2016. * Receita revisada no ciclo 2020-2021. * Receita revisada em 05-07-2024
AXIA Energia | LT 345 kV CAMPOS /RIO NOVO DO SUL RJ/ES | LT 345 kV CAMPOS /RIO NOVO DO SUL C-1 RJ/ES | RB | FT LT 345 kV CAMPOS /RIO NOVO DO SUL C-1 RJ/ES | 062/2001 | IPCA | RBNI | DSP 1405/2022 | 2020-09-01 | 2042-12-31 | 52670.32 | 2025-06-01 | Ativa |  | Parcela adicional de RAP para operação e manutenção de trecho com 2 km de extensão da Linha de Transmissão 345 kV Rio Novo do Sul - Campos C1, circuito simples, derivada do seccionamento da Linha de Transmissão 345 kV Campos - Vitória na SE Rio Novo do Sul. *(Receita revisada em 03/07/2024)
AXIA Energia | LT 345 kV COMPERJ /LAGOS RJ | LT 345 kV COMPERJ /LAGOS C-1 RJ | RB | FT LT 345 kV COMPERJ /LAGOS C-1 RJ | 062/2001 | IPCA | RBSE | PRT 579/2012 | 2013-01-01 | 2043-01-01 | 3272956.17 | 2025-06-01 | Ativa |  | *(RAP Portaria 579/2012 - Concessão prorrogada em 01/01/2013 – LEI 12783/2013 ) * Receita revisada no ciclo 2020-2021. * Receita revisada em 05-07-2024
AXIA Energia | LT 345 kV COMPERJ /LAGOS RJ | LT 345 kV COMPERJ /LAGOS C-1 RJ | RB | FT LT 345 kV COMPERJ /LAGOS C-1 RJ | 062/2001 | IPCA | RBNI | DSP 978/2024 | 2023-11-01 | 2057-10-31 | 58171.22 | 2025-06-01 | Ativa |  | Parcela adicional de RAP para operação e manutenção de trecho de Linha de Transmissão em 345 kV, circuito duplo, Comperj -Lagos C1, originado do seccionamento da Linha de Transmissão 345 kV Comperj - Macaé Merchan C1 na Subestação seccionadora Lagos, com 2,54 km de extensão.
AXIA Energia | LT 345 kV COMPERJ /LAGOS RJ | LT 345 kV COMPERJ /LAGOS C-1 RJ | RB | FT LT 345 kV COMPERJ /LAGOS C-1 RJ | 062/2001 | IPCA | RBNI | DSP 1154/2024 | 2024-01-13 | 2059-01-12 | 353922.73 | 2025-06-01 | Ativa |  | Parcela adicional de RAP para operação e manutenção de trecho de Linha de Transmissão em 345 kV, circuito simples, Comperj-Macaé Merchan C1, originado do seccionamento da Linha de Transmissão 345 kV Adrianópolis - Macaé Merchan C2 na Subestação seccionadora Comperj, com 11 km de extensão.
AXIA Energia | LT 345 kV CORUMBA /BRAS. SUL GO/DF | LT 345 kV CORUMBA /BRAS. SUL C-1 GO/DF | RB | FT LT 345 kV CORUMBA /BRAS. SUL C-1 GO/DF | 062/2001 | IPCA | RBSE | PRT 579/2012 | 2013-01-01 | 2043-01-01 | 7472157.25 | 2025-06-01 | Ativa |  | *(RAP Portaria 579/2012 - Concessão prorrogada em 01/01/2013 – LEI 12783/2013 ) * Receita revisada no ciclo 2020-2021. * Receita revisada em 05-07-2024
AXIA Energia | LT 345 kV CORUMBA /BRAS. SUL GO/DF | LT 345 kV CORUMBA /BRAS. SUL C-1 GO/DF | RB | FT LT 345 kV CORUMBA /BRAS. SUL C-1 GO/DF | 062/2001 | IPCA | RBSE | PRT 120/2016 | 2017-07-01 | 2028-06-30 | 28673485.97 | 2025-06-01 | Ativa |  | Componente Financeiro apurado referente ao período de Janeiro/2013 a Junho/2017, com prazo de pagamento de 8 anos, conforme consta no § 3º e § 4º, do Art. 1º, da PRT 120/2016. * Receita revisada no ciclo 2020-2021. * Receita revisada em 05-07-2024
AXIA Energia | LT 345 kV CORUMBA /BRAS. SUL GO/DF | LT 345 kV CORUMBA /BRAS. SUL C-1 GO/DF | RB | FT LT 345 kV CORUMBA /BRAS. SUL C-1 GO/DF | 062/2001 | IPCA | RBSE | PRT 120/2016 | 2017-07-01 | 2042-12-31 | 30739511.91 | 2025-06-01 | Ativa |  | Parcela de RAP calculada de acordo com a PRT 120/2016 e incluída a partir do ciclo 2017-2018. * Receita revisada provisoriamente no reajuste do ciclo 2018-2019. * Receita revisada no ciclo 2020-2021. * Receita revisada em 05-07-2024
AXIA Energia | LT 345 kV CORUMBA /ITUMBIARA GO/MG | LT 345 kV CORUMBA /ITUMBIARA C-1 GO/MG | RB | FT LT 345 kV CORUMBA /ITUMBIARA C-1 GO/MG | 062/2001 | IPCA | RBSE | PRT 579/2012 | 2013-01-01 | 2043-01-01 | 2324017.41 | 2025-06-01 | Ativa |  | *(RAP Portaria 579/2012 - Concessão prorrogada em 01/01/2013 – LEI 12783/2013 ) * Receita revisada no ciclo 2020-2021. * Receita revisada em 05-07-2024
AXIA Energia | LT 345 kV CORUMBA /ITUMBIARA GO/MG | LT 345 kV CORUMBA /ITUMBIARA C-1 GO/MG | RB | FT LT 345 kV CORUMBA /ITUMBIARA C-1 GO/MG | 062/2001 | IPCA | RBSE | PRT 120/2016 | 2017-07-01 | 2028-06-30 | 8918131.46 | 2025-06-01 | Ativa |  | Componente Financeiro apurado referente ao período de Janeiro/2013 a Junho/2017, com prazo de pagamento de 8 anos, conforme consta no § 3º e § 4º, do Art. 1º, da PRT 120/2016. * Receita revisada no ciclo 2020-2021. * Receita revisada em 05-07-2024
AXIA Energia | LT 345 kV CORUMBA /ITUMBIARA GO/MG | LT 345 kV CORUMBA /ITUMBIARA C-1 GO/MG | RB | FT LT 345 kV CORUMBA /ITUMBIARA C-1 GO/MG | 062/2001 | IPCA | RBSE | PRT 120/2016 | 2017-07-01 | 2042-12-31 | 9560714.33 | 2025-06-01 | Ativa |  | Parcela de RAP calculada de acordo com a PRT 120/2016 e incluída a partir do ciclo 2017-2018. * Receita revisada provisoriamente no reajuste do ciclo 2018-2019. * Receita revisada no ciclo 2020-2021. * Receita revisada em 05-07-2024
AXIA Energia | LT 345 kV ESTREITO /FURNAS MG | LT 345 kV ESTREITO /FURNAS C-1 MG | RB | FT LT 345 kV ESTREITO /FURNAS C-1 MG | 062/2001 | IPCA | RBNI | REA 2176/2009 | 2012-12-07 | 2041-01-29 | 28946.77 | 2025-06-01 | Ativa | T2009-137 | LT 345 kV Furnas – Estreito - troca de trechos de cabo pararraio. *(Inclui alterações estabelecidas pela Lei 12.783/2013) *(Receita revisada em 06/07/2020) *(Receita revisada em 03/07/2024)
AXIA Energia | LT 345 kV ESTREITO /FURNAS MG | LT 345 kV ESTREITO /FURNAS C-1 MG | RB | FT LT 345 kV ESTREITO /FURNAS C-1 MG | 062/2001 | IPCA | RBSE | PRT 579/2012 | 2013-01-01 | 2043-01-01 | 3294809.5 | 2025-06-01 | Ativa |  | *(RAP Portaria 579/2012 - Concessão prorrogada em 01/01/2013 – LEI 12783/2013 ) * Receita revisada no ciclo 2020-2021. * Receita revisada em 05-07-2024
AXIA Energia | LT 345 kV ESTREITO /L.C.BARRETO MG/SP | LT 345 kV ESTREITO /L.C.BARRETO C-2 MG/SP | RB | FT LT 345 kV ESTREITO /L.C.BARRETO C-2 MG/SP | 062/2001 | IPCA | RBSE | PRT 579/2012 | 2013-01-01 | 2043-01-01 | 776633.67 | 2025-06-01 | Ativa |  | *(RAP Portaria 579/2012 - Concessão prorrogada em 01/01/2013 – LEI 12783/2013 ) * Receita revisada no ciclo 2020-2021. * Receita revisada em 05-07-2024
AXIA Energia | LT 345 kV ESTREITO /L.C.BARRETO MG/SP | LT 345 kV ESTREITO /L.C.BARRETO C-2 MG/SP | RB | FT LT 345 kV ESTREITO /L.C.BARRETO C-2 MG/SP | 062/2001 | IPCA | RBSE | PRT 120/2016 | 2017-07-01 | 2028-06-30 | 2980236.34 | 2025-06-01 | Ativa |  | Componente Financeiro apurado referente ao período de Janeiro/2013 a Junho/2017, com prazo de pagamento de 8 anos, conforme consta no § 3º e § 4º, do Art. 1º, da PRT 120/2016. * Receita revisada no ciclo 2020-2021. * Receita revisada em 05-07-2024
AXIA Energia | LT 345 kV ESTREITO /L.C.BARRETO MG/SP | LT 345 kV ESTREITO /L.C.BARRETO C-2 MG/SP | RB | FT LT 345 kV ESTREITO /L.C.BARRETO C-2 MG/SP | 062/2001 | IPCA | RBSE | PRT 120/2016 | 2017-07-01 | 2042-12-31 | 3194972.89 | 2025-06-01 | Ativa |  | Parcela de RAP calculada de acordo com a PRT 120/2016 e incluída a partir do ciclo 2017-2018. * Receita revisada provisoriamente no reajuste do ciclo 2018-2019. * Receita revisada no ciclo 2020-2021. * Receita revisada em 05-07-2024
AXIA Energia | LT 345 kV ESTREITO /L.C.BARRETO MG/SP | LT 345 kV ESTREITO /L.C.BARRETO C-1 MG/SP | RB | FT LT 345 kV ESTREITO /L.C.BARRETO C-1 MG/SP | 062/2001 | IPCA | RBNI | REA 2176/2009 | 2012-12-07 | 2041-01-29 | 114653.35 | 2025-06-01 | Ativa | T2009-137 | No 1º cabo pararraio serão substituídos os trechos de 2,5 km entre a Estreito e a torre 57, 3,0 km da torre 63 a 70 e 4,0 km entre a SE Mascarenhas de Moraes e a torre 76 por cabo CAA Dotterel 176,9 kCM. Será substituído também o trecho 2,45 km entre a as torres 57 e 73 por cabo OPGW 120mm2 FJ. No 2º cabo pararraio será substituído o trecho de 2,5 km entre a SE Estreito e a torre 56A por cabo CAA Dotterel 176,9 kCM. *(Inclui alterações estabelecidas pela Lei 12.783/2013) *(Receita revisada em 06/07/2020) *(Receita revisada em 03/07/2024)
AXIA Energia | LT 345 kV ESTREITO /L.C.BARRETO MG/SP | LT 345 kV ESTREITO /L.C.BARRETO C-1 MG/SP | RB | FT LT 345 kV ESTREITO /L.C.BARRETO C-1 MG/SP | 062/2001 | IPCA | RBSE | PRT 579/2012 | 2013-01-01 | 2043-01-01 | 776633.67 | 2025-06-01 | Ativa |  | *(RAP Portaria 579/2012 - Concessão prorrogada em 01/01/2013 – LEI 12783/2013 ) * Receita revisada no ciclo 2020-2021. * Receita revisada em 05-07-2024
AXIA Energia | LT 345 kV ESTREITO /M. MORAES MG | LT 345 kV ESTREITO /M. MORAES C-1 MG | RB | FT LT 345 kV ESTREITO /M. MORAES C-1 MG | 062/2001 | IPCA | RBNI | REA 2176/2009 | 2012-12-07 | 2041-01-29 | 26016.14 | 2025-06-01 | Ativa | T2009-137 | LT 345 kV Mascarenhas de Moraes – Estreito - troca de trechos de cabo pararraio. *(Inclui alterações estabelecidas pela Lei 12.783/2013) *(Receita revisada em 06/07/2020) *(Receita revisada em 03/07/2024)
AXIA Energia | LT 345 kV ESTREITO /M. MORAES MG | LT 345 kV ESTREITO /M. MORAES C-1 MG | RB | FT LT 345 kV ESTREITO /M. MORAES C-1 MG | 062/2001 | IPCA | RBSE | PRT 579/2012 | 2013-01-01 | 2043-01-01 | 458919.89 | 2025-06-01 | Ativa |  | *(RAP Portaria 579/2012 - Concessão prorrogada em 01/01/2013 – LEI 12783/2013 ) * Receita revisada no ciclo 2020-2021. * Receita revisada em 05-07-2024
AXIA Energia | LT 345 kV FURNAS /ITUTINGA MG | LT 345 kV FURNAS /ITUTINGA C-1 MG | RB | FT LT 345 kV FURNAS /ITUTINGA C-1 MG | 062/2001 | IPCA | RBSE | PRT 579/2012 | 2013-01-01 | 2043-01-01 | 5824752.5 | 2025-06-01 | Ativa |  | *(RAP Portaria 579/2012 - Concessão prorrogada em 01/01/2013 – LEI 12783/2013 ) * Receita revisada no ciclo 2020-2021. * Receita revisada em 05-07-2024
AXIA Energia | LT 345 kV FURNAS /ITUTINGA MG | LT 345 kV FURNAS /ITUTINGA C-1 MG | RB | FT LT 345 kV FURNAS /ITUTINGA C-1 MG | 062/2001 | IPCA | RMEL | REN 905/2020 | 2019-09-22 | 2056-09-25 | 222104 | 2025-06-01 | Ativa |  | Melhorias de Pequeno Porte sem RAP Prévia incluídas no processo de revisão da RAP das transmissoras prorrogadas de 2023, nos termos do Módulo 3 das Regras dos Serviços de Transmissão de Energia Elétrica. * Melhoria autorizada sem RAP Prévia incluído no reajuste do Ciclo 2024 - 2025 *(Receita revisada em 04/07/2024)
AXIA Energia | LT 345 kV FURNAS /M. MORAES MG | LT 345 kV FURNAS /M. MORAES C-1 MG | RB | FT LT 345 kV FURNAS /M. MORAES C-1 MG | 062/2001 | IPCA | RBNI | REA 2176/2009 | 2012-12-07 | 2041-01-29 | 32068.33 | 2025-06-01 | Ativa | T2009-137 | LT Furnas - Mascarenhas de Moraes - substituição parcial de cabo pararraio. *(Inclui alterações estabelecidas pela Lei 12.783/2013) *(Receita revisada em 06/07/2020) *(Receita revisada em 03/07/2024)
AXIA Energia | LT 345 kV FURNAS /M. MORAES MG | LT 345 kV FURNAS /M. MORAES C-1 MG | RB | FT LT 345 kV FURNAS /M. MORAES C-1 MG | 062/2001 | IPCA | RBSE | PRT 579/2012 | 2013-01-01 | 2043-01-01 | 3059465.96 | 2025-06-01 | Ativa |  | *(RAP Portaria 579/2012 - Concessão prorrogada em 01/01/2013 – LEI 12783/2013 ) * Receita revisada no ciclo 2020-2021. * Receita revisada em 05-07-2024
AXIA Energia | LT 345 kV FURNAS /PIMENTA MG | LT 345 kV FURNAS /PIMENTA C-1 MG | RB | FT LT 345 kV FURNAS /PIMENTA C-1 MG | 062/2001 | IPCA | RBSE | PRT 579/2012 | 2013-01-01 | 2043-01-01 | 1941584.17 | 2025-06-01 | Ativa |  | *(RAP Portaria 579/2012 - Concessão prorrogada em 01/01/2013 – LEI 12783/2013 ) * Receita revisada no ciclo 2020-2021. * Receita revisada em 05-07-2024
AXIA Energia | LT 345 kV FURNAS /POCOS CALDAS MG | LT 345 kV FURNAS /POCOS CALDAS C-2 MG | RB | FT LT 345 kV FURNAS /POCOS CALDAS C-2 MG | 062/2001 | IPCA | RBSE | PRT 579/2012 | 2013-01-01 | 2043-01-01 | 3853750.39 | 2025-06-01 | Ativa |  | *(RAP Portaria 579/2012 - Concessão prorrogada em 01/01/2013 – LEI 12783/2013 ) * Receita revisada no ciclo 2020-2021. * Receita revisada em 05-07-2024
AXIA Energia | LT 345 kV FURNAS /POCOS CALDAS MG | LT 345 kV FURNAS /POCOS CALDAS C-1 MG | RB | FT LT 345 kV FURNAS /POCOS CALDAS C-1 MG | 062/2001 | IPCA | RBSE | PRT 579/2012 | 2013-01-01 | 2043-01-01 | 3853750.39 | 2025-06-01 | Ativa |  | *(RAP Portaria 579/2012 - Concessão prorrogada em 01/01/2013 – LEI 12783/2013 ) * Receita revisada no ciclo 2020-2021. * Receita revisada em 05-07-2024
AXIA Energia | LT 345 kV FURNAS /VARGINHA 4 MG | LT 345 kV FURNAS /VARGINHA 4 C-1 MG | RB | FT LT 345 kV FURNAS /VARGINHA 4 C-1 MG | 062/2001 | IPCA | RBSE | PRT 579/2012 | 2013-01-01 | 2043-01-01 | 3252316.92 | 2025-06-01 | Ativa |  | *(RAP Portaria 579/2012 - Concessão prorrogada em 01/01/2013 – LEI 12783/2013 ) * Receita revisada no ciclo 2020-2021. * Receita revisada em 05-07-2024
AXIA Energia | LT 345 kV FURNAS /VARGINHA 4 MG | LT 345 kV FURNAS /VARGINHA 4 C-1 MG | RB | FT LT 345 kV FURNAS /VARGINHA 4 C-1 MG | 062/2001 | IPCA | RBNI | DSP 488/2025 | 2024-12-20 | 2059-12-19 | 911318.56 | 2025-06-01 | Ativa |  | Parcela adicional de RAP para operação e manutenção de trecho de Linha de Transmissão em 345 kV, circuito simples, Furnas - Varginha 4 C1, originado do seccionamento da Linha de Transmissão 345 kV Furnas - Itutinga C2 na Subestação seccionadora Varginha 4, com 34,6 km de extensão.
AXIA Energia | LT 345 kV GUARULHOS /IBIUNA SP | LT 345 kV GUARULHOS /IBIUNA C-2 SP | RB | FT LT 345 kV GUARULHOS /IBIUNA C-2 SP | 062/2001 | IPCA | RBSE | PRT 579/2012 | 2013-01-01 | 2043-01-01 | 1869589.9 | 2025-06-01 | Ativa |  | *(RAP Portaria 579/2012 - Concessão prorrogada em 01/01/2013 – LEI 12783/2013 ) * Receita revisada no ciclo 2020-2021. * Receita revisada em 05-07-2024
AXIA Energia | LT 345 kV GUARULHOS /IBIUNA SP | LT 345 kV GUARULHOS /IBIUNA C-2 SP | RB | FT LT 345 kV GUARULHOS /IBIUNA C-2 SP | 062/2001 | IPCA | RBSE | PRT 120/2016 | 2017-07-01 | 2028-06-30 | 7174321.67 | 2025-06-01 | Ativa |  | Componente Financeiro apurado referente ao período de Janeiro/2013 a Junho/2017, com prazo de pagamento de 8 anos, conforme consta no § 3º e § 4º, do Art. 1º, da PRT 120/2016. * Receita revisada no ciclo 2020-2021. * Receita revisada em 05-07-2024
AXIA Energia | LT 345 kV GUARULHOS /IBIUNA SP | LT 345 kV GUARULHOS /IBIUNA C-2 SP | RB | FT LT 345 kV GUARULHOS /IBIUNA C-2 SP | 062/2001 | IPCA | RBSE | PRT 120/2016 | 2017-07-01 | 2042-12-31 | 7691256.88 | 2025-06-01 | Ativa |  | Parcela de RAP calculada de acordo com a PRT 120/2016 e incluída a partir do ciclo 2017-2018. * Receita revisada provisoriamente no reajuste do ciclo 2018-2019. * Receita revisada no ciclo 2020-2021. * Receita revisada em 05-07-2024
AXIA Energia | LT 345 kV GUARULHOS /IBIUNA SP | LT 345 kV GUARULHOS /IBIUNA C-2 SP | RB | FT LT 345 kV GUARULHOS /IBIUNA C-2 SP | 062/2001 | IPCA | RMEL | REN 905/2020 | 2019-09-22 | 2056-09-25 | 12315.28 | 2025-06-01 | Ativa |  | Melhorias de Pequeno Porte sem RAP Prévia incluídas no processo de revisão da RAP das transmissoras prorrogadas de 2023, nos termos do Módulo 3 das Regras dos Serviços de Transmissão de Energia Elétrica. * Melhoria autorizada sem RAP Prévia incluído no reajuste do Ciclo 2024 - 2025 *(Receita revisada em 04/07/2024)
AXIA Energia | LT 345 kV GUARULHOS /IBIUNA SP | LT 345 kV GUARULHOS /IBIUNA C-1 SP | RB | FT LT 345 kV GUARULHOS /IBIUNA C-1 SP | 062/2001 | IPCA | RBSE | PRT 579/2012 | 2013-01-01 | 2043-01-01 | 1869589.9 | 2025-06-01 | Ativa |  | *(RAP Portaria 579/2012 - Concessão prorrogada em 01/01/2013 – LEI 12783/2013 ) * Receita revisada no ciclo 2020-2021. * Receita revisada em 05-07-2024
AXIA Energia | LT 345 kV GUARULHOS /IBIUNA SP | LT 345 kV GUARULHOS /IBIUNA C-1 SP | RB | FT LT 345 kV GUARULHOS /IBIUNA C-1 SP | 062/2001 | IPCA | RBSE | PRT 120/2016 | 2017-07-01 | 2028-06-30 | 7174321.67 | 2025-06-01 | Ativa |  | Componente Financeiro apurado referente ao período de Janeiro/2013 a Junho/2017, com prazo de pagamento de 8 anos, conforme consta no § 3º e § 4º, do Art. 1º, da PRT 120/2016. * Receita revisada no ciclo 2020-2021. * Receita revisada em 05-07-2024
AXIA Energia | LT 345 kV GUARULHOS /IBIUNA SP | LT 345 kV GUARULHOS /IBIUNA C-1 SP | RB | FT LT 345 kV GUARULHOS /IBIUNA C-1 SP | 062/2001 | IPCA | RBSE | PRT 120/2016 | 2017-07-01 | 2042-12-31 | 7691256.88 | 2025-06-01 | Ativa |  | Parcela de RAP calculada de acordo com a PRT 120/2016 e incluída a partir do ciclo 2017-2018. * Receita revisada provisoriamente no reajuste do ciclo 2018-2019. * Receita revisada no ciclo 2020-2021. * Receita revisada em 05-07-2024
AXIA Energia | LT 345 kV GUARULHOS /NORDESTE SP | LT 345 kV GUARULHOS /NORDESTE C-1 SP | RB | FT LT 345 kV GUARULHOS /NORDESTE C-1 SP | 062/2001 | IPCA | RBSE | PRT 579/2012 | 2013-01-01 | 2043-01-01 | 970792.08 | 2025-06-01 | Ativa |  | *(RAP Portaria 579/2012 - Concessão prorrogada em 01/01/2013 – LEI 12783/2013 ) * Receita revisada no ciclo 2020-2021. * Receita revisada em 05-07-2024
AXIA Energia | LT 345 kV GUARULHOS /POCOS CALDAS SP/MG | LT 345 kV GUARULHOS /POCOS CALDAS C-2 SP/MG | RB | FT LT 345 kV GUARULHOS /POCOS CALDAS C-2 SP/MG | 062/2001 | IPCA | RBSE | PRT 579/2012 | 2013-01-01 | 2043-01-01 | 5412901.32 | 2025-06-01 | Ativa |  | *(RAP Portaria 579/2012 - Concessão prorrogada em 01/01/2013 – LEI 12783/2013 ) * Receita revisada no ciclo 2020-2021. * Receita revisada em 05-07-2024
AXIA Energia | LT 345 kV GUARULHOS /POCOS CALDAS SP/MG | LT 345 kV GUARULHOS /POCOS CALDAS C-1 SP/MG | RB | FT LT 345 kV GUARULHOS /POCOS CALDAS C-1 SP/MG | 062/2001 | IPCA | RBSE | PRT 579/2012 | 2013-01-01 | 2043-01-01 | 5354065.43 | 2025-06-01 | Ativa |  | *(RAP Portaria 579/2012 - Concessão prorrogada em 01/01/2013 – LEI 12783/2013 ) * Receita revisada no ciclo 2020-2021. * Receita revisada em 05-07-2024
AXIA Energia | LT 345 kV IBIUNA /SUL SP | LT 345 kV IBIUNA /SUL C-1 SP | RB | FT LT 345 kV IBIUNA /SUL C-1 SP | 062/2001 | IPCA | RBSE | PRT 579/2012 | 2013-01-01 | 2043-01-01 | 1784835.15 | 2025-06-01 | Ativa |  | *(RAP Portaria 579/2012 - Concessão prorrogada em 01/01/2013 – LEI 12783/2013 ) * Receita revisada no ciclo 2020-2021. * Receita revisada em 05-07-2024
AXIA Energia | LT 345 kV IBIUNA /SUL SP | LT 345 kV IBIUNA /SUL C-1 SP | RB | FT LT 345 kV IBIUNA /SUL C-1 SP | 062/2001 | IPCA | RBSE | PRT 120/2016 | 2017-07-01 | 2028-06-30 | 6849085.75 | 2025-06-01 | Ativa |  | Componente Financeiro apurado referente ao período de Janeiro/2013 a Junho/2017, com prazo de pagamento de 8 anos, conforme consta no § 3º e § 4º, do Art. 1º, da PRT 120/2016. * Receita revisada no ciclo 2020-2021. * Receita revisada em 05-07-2024
AXIA Energia | LT 345 kV IBIUNA /TIJUCO PRETO SP | LT 345 kV IBIUNA /TIJUCO PRETO C-1 SP | RB | FT LT 345 kV IBIUNA /TIJUCO PRETO C-1 SP | 062/2001 | IPCA | RBSE | PRT 579/2012 | 2013-01-01 | 2043-01-01 | 2418002.93 | 2025-06-01 | Ativa |  | *(RAP Portaria 579/2012 - Concessão prorrogada em 01/01/2013 – LEI 12783/2013 ) * Receita revisada no ciclo 2020-2021. * Receita revisada em 05-07-2024
AXIA Energia | LT 345 kV IBIUNA /TIJUCO PRETO SP | LT 345 kV IBIUNA /TIJUCO PRETO C-1 SP | RB | FT LT 345 kV IBIUNA /TIJUCO PRETO C-1 SP | 062/2001 | IPCA | RBSE | PRT 120/2016 | 2017-07-01 | 2028-06-30 | 9278789.35 | 2025-06-01 | Ativa |  | Componente Financeiro apurado referente ao período de Janeiro/2013 a Junho/2017, com prazo de pagamento de 8 anos, conforme consta no § 3º e § 4º, do Art. 1º, da PRT 120/2016. * Receita revisada no ciclo 2020-2021. * Receita revisada em 05-07-2024
AXIA Energia | LT 345 kV ITAPETI /NORDESTE SP | LT 345 kV ITAPETI /NORDESTE C-1 SP | RB | FT LT 345 kV ITAPETI /NORDESTE C-1 SP | 007/2006 | IPCA | RBL | CC 007/2006 | 2006-04-27 | 2036-04-27 | 6486068.03 | 2025-06-01 | Ativa | T2000-067 | Contrato de Concessão nº 007/2006 *(Considera adicional de RGR relativo à prorrogação do encargo)
AXIA Energia | LT 345 kV ITAPETI /TIJUCO PRETO SP | LT 345 kV ITAPETI /TIJUCO PRETO C-4 SP | RB | FT LT 345 kV ITAPETI /TIJUCO PRETO C-4 SP | 007/2006 | IPCA | RBL | CC 007/2006 | 2006-04-27 | 2036-04-27 | 3325188.47 | 2025-06-01 | Ativa | T2000-067 | Contrato de Concessão nº 007/2006 *(Considera adicional de RGR relativo à prorrogação do encargo)
AXIA Energia | LT 345 kV ITAPETI /TIJUCO PRETO SP | LT 345 kV ITAPETI /TIJUCO PRETO C-3 SP | RB | FT LT 345 kV ITAPETI /TIJUCO PRETO C-3 SP | 007/2006 | IPCA | RBL | CC 007/2006 | 2006-04-27 | 2036-04-27 | 3325188.47 | 2025-06-01 | Ativa | T2000-067 | Contrato de Concessão nº 007/2006 *(Considera adicional de RGR relativo à prorrogação do encargo)
AXIA Energia | LT 345 kV ITUMBIARA /BANDEIRANTES MG/GO | LT 345 kV ITUMBIARA /BANDEIRANTES C-2 MG/GO | RB | FT LT 345 kV ITUMBIARA /BANDEIRANTES C-2 MG/GO | 062/2001 | IPCA | RBSE | PRT 579/2012 | 2013-01-01 | 2043-01-01 | 5295229.55 | 2025-06-01 | Ativa |  | *(RAP Portaria 579/2012 - Concessão prorrogada em 01/01/2013 – LEI 12783/2013 ) * Receita revisada no ciclo 2020-2021. * Receita revisada em 05-07-2024
AXIA Energia | LT 345 kV ITUMBIARA /BANDEIRANTES MG/GO | LT 345 kV ITUMBIARA /BANDEIRANTES C-2 MG/GO | RB | FT LT 345 kV ITUMBIARA /BANDEIRANTES C-2 MG/GO | 062/2001 | IPCA | RBSE | PRT 120/2016 | 2017-07-01 | 2028-06-30 | 20319793.2 | 2025-06-01 | Ativa |  | Componente Financeiro apurado referente ao período de Janeiro/2013 a Junho/2017, com prazo de pagamento de 8 anos, conforme consta no § 3º e § 4º, do Art. 1º, da PRT 120/2016. * Receita revisada no ciclo 2020-2021. * Receita revisada em 05-07-2024
AXIA Energia | LT 345 kV ITUMBIARA /BANDEIRANTES MG/GO | LT 345 kV ITUMBIARA /BANDEIRANTES C-1 MG/GO | RB | FT LT 345 kV ITUMBIARA /BANDEIRANTES C-1 MG/GO | 062/2001 | IPCA | RBSE | PRT 579/2012 | 2013-01-01 | 2043-01-01 | 5295229.55 | 2025-06-01 | Ativa |  | *(RAP Portaria 579/2012 - Concessão prorrogada em 01/01/2013 – LEI 12783/2013 ) * Receita revisada no ciclo 2020-2021. * Receita revisada em 05-07-2024
AXIA Energia | LT 345 kV ITUMBIARA /MONTE ALEGRE2 MG | LT 345 kV ITUMBIARA /MONTE ALEGRE2 C-1 MG | RB | FT LT 345 kV ITUMBIARA /MONTE ALEGRE2 C-1 MG | 062/2001 | IPCA | RBSE | PRT 579/2012 | 2013-01-01 | 2043-01-01 | 1382643.27 | 2025-06-01 | Ativa |  | *(RAP Portaria 579/2012 - Concessão prorrogada em 01/01/2013 – LEI 12783/2013 ) * Receita revisada no ciclo 2020-2021. * Receita revisada em 05-07-2024
AXIA Energia | LT 345 kV L.C.BARRETO /POCOS CALDAS SP/MG | LT 345 kV L.C.BARRETO /POCOS CALDAS C-2 SP/MG | RB | FT LT 345 kV L.C.BARRETO /POCOS CALDAS C-2 SP/MG | 062/2001 | IPCA | RBSE | PRT 579/2012 | 2013-01-01 | 2043-01-01 | 5795334.56 | 2025-06-01 | Ativa |  | *(RAP Portaria 579/2012 - Concessão prorrogada em 01/01/2013 – LEI 12783/2013 ) * Receita revisada no ciclo 2020-2021. * Receita revisada em 05-07-2024
AXIA Energia | LT 345 kV L.C.BARRETO /POCOS CALDAS SP/MG | LT 345 kV L.C.BARRETO /POCOS CALDAS C-1 SP/MG | RB | FT LT 345 kV L.C.BARRETO /POCOS CALDAS C-1 SP/MG | 062/2001 | IPCA | RBSE | PRT 579/2012 | 2013-01-01 | 2043-01-01 | 5824752.5 | 2025-06-01 | Ativa |  | *(RAP Portaria 579/2012 - Concessão prorrogada em 01/01/2013 – LEI 12783/2013 ) * Receita revisada no ciclo 2020-2021. * Receita revisada em 05-07-2024
AXIA Energia | LT 345 kV L.C.BARRETO /VOLTA GRANDE SP/MG | LT 345 kV L.C.BARRETO /VOLTA GRANDE C-1 SP/MG | RB | FT LT 345 kV L.C.BARRETO /VOLTA GRANDE C-1 SP/MG | 062/2001 | IPCA | RBSE | PRT 579/2012 | 2013-01-01 | 2043-01-01 | 1323807.39 | 2025-06-01 | Ativa |  | *(RAP Portaria 579/2012 - Concessão prorrogada em 01/01/2013 – LEI 12783/2013 ) * Receita revisada no ciclo 2020-2021. * Receita revisada em 05-07-2024
AXIA Energia | LT 345 kV LAGOS /VENDA PEDRAS RJ | LT 345 kV LAGOS /VENDA PEDRAS C-1 RJ | RB | FT LT 345 kV LAGOS /VENDA PEDRAS C-1 RJ | 062/2001 | IPCA | RBNIA | REA 13338/2022 |  |  | 382329.33 | 2025-06-01 | Prevista | T2022-112 | Instalar o circuito LT 345 kV LAGOS /VENDA PEDRAS C-1 RJ originado do seccionamento do circuito LT 345 kV MACAE MERCHAN /VENDA PEDRAS C-1 RJ na SE LAGOS
AXIA Energia | LT 345 kV MACAE MERCHAN /LAGOS RJ | LT 345 kV MACAE MERCHAN /LAGOS C-2 RJ | RB | FT LT 345 kV MACAE MERCHAN /LAGOS C-2 RJ | 062/2001 | IPCA | RBNIA | REA 13338/2022 |  |  | 382329.33 | 2025-06-01 | Prevista | T2022-112 | Instalar o circuito LT 345 kV MACAE MERCHAN /LAGOS C-1 RJ originado do seccionamento do circuito LT 345 kV MACAE MERCHAN /VENDA PEDRAS C-1 RJ na SE LAGOS
AXIA Energia | LT 345 kV MACAE MERCHAN /LAGOS RJ | LT 345 kV MACAE MERCHAN /LAGOS C-1 RJ | RB | FT LT 345 kV MACAE MERCHAN /LAGOS C-1 RJ | 062/2001 | IPCA | RBSE | PRT 579/2012 | 2013-01-01 | 2043-01-01 | 353015.3 | 2025-06-01 | Ativa |  | *(RAP Portaria 579/2012 - Concessão prorrogada em 01/01/2013 – LEI 12783/2013 ) * Receita revisada no ciclo 2020-2021. * Receita revisada em 05-07-2024
AXIA Energia | LT 345 kV MACAE MERCHAN /LAGOS RJ | LT 345 kV MACAE MERCHAN /LAGOS C-1 RJ | RB | FT LT 345 kV MACAE MERCHAN /LAGOS C-1 RJ | 062/2001 | IPCA | RBNI | DSP 978/2024 | 2023-11-01 | 2057-10-31 | 58171.22 | 2025-06-01 | Ativa |  | Parcela adicional de RAP para operação e manutenção de trecho de Linha de Transmissão em 345 kV, circuito duplo, Lagos-Macaé Merchan C1, originado do seccionamento da Linha de Transmissão 345 kV Comperj - Macaé Merchan C1 na Subestação seccionadora Lagos, com 2,54 km de extensão.
AXIA Energia | LT 345 kV MACAE MERCHAN /VENDA PEDRAS RJ | LT 345 kV MACAE MERCHAN /VENDA PEDRAS C-1 RJ | RB | FT LT 345 kV MACAE MERCHAN /VENDA PEDRAS C-1 RJ | 062/2001 | IPCA | RBSE | PRT 579/2012 | 2013-01-01 | 2043-01-01 | 3588988.92 | 2025-06-01 | Ativa |  | *(RAP Portaria 579/2012 - Concessão prorrogada em 01/01/2013 – LEI 12783/2013 ) * Receita revisada no ciclo 2020-2021. * Receita revisada em 05-07-2024
AXIA Energia | LT 345 kV MACAE MERCHAN /VENDA PEDRAS RJ | LT 345 kV MACAE MERCHAN /VENDA PEDRAS C-1 RJ | RB | FT LT 345 kV MACAE MERCHAN /VENDA PEDRAS C-1 RJ | 062/2001 | IPCA | RBNI | REA 5538/2015 | 2014-03-06 | 2042-12-31 | 2652488.68 | 2025-06-01 | Ativa |  | Parcela adicional de RAP para operação e manutenção de 26 km da LT 345 kV Adrianópolis / Macaé Merchant, proveniente do seccionamento, transferida de Pedras para Furnas. Estabelecida pela REA 5.538/2015 *(Receita revisada em 06/07/2020) *(Receita revisada em 03/07/2024)
AXIA Energia | LT 345 kV MACAE MERCHAN /VENDA PEDRAS RJ | LT 345 kV MACAE MERCHAN /VENDA PEDRAS C-1 RJ | RB | FT LT 345 kV MACAE MERCHAN /VENDA PEDRAS C-1 RJ | 062/2001 | IPCA | RBSE | PRT 120/2016 | 2017-07-01 | 2028-06-30 | 13772304.28 | 2025-06-01 | Ativa |  | Componente Financeiro apurado referente ao período de Janeiro/2013 a Junho/2017, com prazo de pagamento de 8 anos, conforme consta no § 3º e § 4º, do Art. 1º, da PRT 120/2016. * Receita revisada no ciclo 2020-2021. * Receita revisada em 05-07-2024
AXIA Energia | LT 345 kV MARIMBONDO /P. COLOMBIA MG | LT 345 kV MARIMBONDO /P. COLOMBIA C-1 MG | RB | FT LT 345 kV MARIMBONDO /P. COLOMBIA C-1 MG | 062/2001 | IPCA | RBSE | PRT 579/2012 | 2013-01-01 | 2043-01-01 | 2265181.53 | 2025-06-01 | Ativa |  | *(RAP Portaria 579/2012 - Concessão prorrogada em 01/01/2013 – LEI 12783/2013 ) * Receita revisada no ciclo 2020-2021. * Receita revisada em 05-07-2024
AXIA Energia | LT 345 kV MOGI CRUZES /NORDESTE SP | LT 345 kV MOGI CRUZES /NORDESTE C-1 SP | RB | FT LT 345 kV MOGI CRUZES /NORDESTE C-1 SP | 062/2001 | IPCA | RBSE | PRT 579/2012 | 2013-01-01 | 2043-01-01 | 647194.72 | 2025-06-01 | Ativa |  | *(RAP Portaria 579/2012 - Concessão prorrogada em 01/01/2013 – LEI 12783/2013 ) * Receita revisada no ciclo 2020-2021. * Receita revisada em 05-07-2024
AXIA Energia | LT 345 kV MONTE ALEGRE2 /P. COLOMBIA MG | LT 345 kV MONTE ALEGRE2 /P. COLOMBIA C-1 MG | RB | FT LT 345 kV MONTE ALEGRE2 /P. COLOMBIA C-1 MG | 062/2001 | IPCA | RBSE | PRT 579/2012 | 2013-01-01 | 2043-01-01 | 4530363.06 | 2025-06-01 | Ativa |  | *(RAP Portaria 579/2012 - Concessão prorrogada em 01/01/2013 – LEI 12783/2013 ) * Receita revisada no ciclo 2020-2021. * Receita revisada em 05-07-2024
AXIA Energia | LT 345 kV NOVA IGUACU /JACAREPAGUA RJ | LT 345 kV NOVA IGUACU /JACAREPAGUA C-1 RJ | RB | FT LT 345 kV NOVA IGUACU /JACAREPAGUA C-1 RJ | 062/2001 | IPCA | RBSE | PRT 579/2012 | 2013-01-01 | 2043-01-01 | 735448.55 | 2025-06-01 | Ativa |  | *(RAP Portaria 579/2012 - Concessão prorrogada em 01/01/2013 – LEI 12783/2013 ) * Receita revisada no ciclo 2020-2021. * Receita revisada em 05-07-2024
AXIA Energia | LT 345 kV NOVA IGUACU /JACAREPAGUA RJ | LT 345 kV NOVA IGUACU /JACAREPAGUA C-1 RJ | RB | FT LT 345 kV NOVA IGUACU /JACAREPAGUA C-1 RJ | 062/2001 | IPCA | RBNI | DSP 836/2024 | 2023-04-28 | 2058-04-27 | 278845.13 | 2025-06-01 | Ativa |  | Parcela adicional de RAP para operação e manutenção de trecho de Linha de Transmissão em 345 kV, circuito duplo, Nova Iguaçu-Jacarepaguá C1, originado do seccionamento da Linha de Transmissão 345 kV Adrianópolis - Jacarepaguá C1 na Subestação seccionadora Nova Iguaçu, com 11,8 km de extensão.
AXIA Energia | LT 345 kV P. COLOMBIA /VOLTA GRANDE MG | LT 345 kV P. COLOMBIA /VOLTA GRANDE C-1 MG | RB | FT LT 345 kV P. COLOMBIA /VOLTA GRANDE C-1 MG | 062/2001 | IPCA | RBSE | PRT 579/2012 | 2013-01-01 | 2043-01-01 | 1323807.39 | 2025-06-01 | Ativa |  | *(RAP Portaria 579/2012 - Concessão prorrogada em 01/01/2013 – LEI 12783/2013 ) * Receita revisada no ciclo 2020-2021. * Receita revisada em 05-07-2024
AXIA Energia | LT 345 kV PADRE FIALHO /BARRO BRANCO MG | LT 345 kV PADRE FIALHO /BARRO BRANCO C-1 MG | RB | FT LT 345 kV PADRE FIALHO /BARRO BRANCO C-1 MG | 062/2001 | IPCA | RBSE | PRT 579/2012 | 2013-01-01 | 2043-01-01 | 2341487.34 | 2025-06-01 | Ativa |  | *(RAP Portaria 579/2012 - Concessão prorrogada em 01/01/2013 – LEI 12783/2013 ) * Receita revisada no ciclo 2020-2021. * Receita revisada em 05-07-2024
AXIA Energia | LT 345 kV PADRE FIALHO /BARRO BRANCO MG | LT 345 kV PADRE FIALHO /BARRO BRANCO C-1 MG | RB | FT LT 345 kV PADRE FIALHO /BARRO BRANCO C-1 MG | 062/2001 | IPCA | RBNI | REA 8920/2020 | 2017-09-01 | 2042-12-31 | 10581.11 | 2025-06-01 | Ativa |  | Parcela adicional de RAP para operação e manutenção de um trecho de LT em 345 kV entre o ponto de seccionamento da LT 345 kV Outro Preto - Padre Fialho e a subestação seccionadora Barro Branco, com 0,6 km de extensão. *(Receita revisada em 03/07/2024)
AXIA Energia | LT 345 kV PIRINEUS /SAMAMBAIA GO/DF | LT 345 kV PIRINEUS /SAMAMBAIA C-1 GO/DF | RB | FT LT 345 kV PIRINEUS /SAMAMBAIA C-1 GO/DF | 062/2001 | IPCA | RBSE | PRT 579/2012 | 2013-01-01 | 2043-01-01 | 2735868.6 | 2025-06-01 | Ativa |  | *(RAP Portaria 579/2012 - Concessão prorrogada em 01/01/2013 – LEI 12783/2013 ) * Receita revisada no ciclo 2020-2021. * Receita revisada em 05-07-2024
AXIA Energia | LT 345 kV PIRINEUS /SAMAMBAIA GO/DF | LT 345 kV PIRINEUS /SAMAMBAIA C-1 GO/DF | RB | FT LT 345 kV PIRINEUS /SAMAMBAIA C-1 GO/DF | 062/2001 | IPCA | RBSE | PRT 120/2016 | 2017-07-01 | 2028-06-30 | 10498559.82 | 2025-06-01 | Ativa |  | Componente Financeiro apurado referente ao período de Janeiro/2013 a Junho/2017, com prazo de pagamento de 8 anos, conforme consta no § 3º e § 4º, do Art. 1º, da PRT 120/2016. * Receita revisada no ciclo 2020-2021. * Receita revisada em 05-07-2024
AXIA Energia | LT 345 kV PIRINEUS /SAMAMBAIA GO/DF | LT 345 kV PIRINEUS /SAMAMBAIA C-1 GO/DF | RB | FT LT 345 kV PIRINEUS /SAMAMBAIA C-1 GO/DF | 062/2001 | IPCA | RBSE | PRT 120/2016 | 2017-07-01 | 2042-12-31 | 11255018.14 | 2025-06-01 | Ativa |  | Parcela de RAP calculada de acordo com a PRT 120/2016 e incluída a partir do ciclo 2017-2018. * Receita revisada provisoriamente no reajuste do ciclo 2018-2019. * Receita revisada no ciclo 2020-2021. * Receita revisada em 05-07-2024
AXIA Energia | LT 345 kV PIRINEUS /SAMAMBAIA GO/DF | LT 345 kV PIRINEUS /SAMAMBAIA C-1 GO/DF | RB | FT LT 345 kV PIRINEUS /SAMAMBAIA C-1 GO/DF | 062/2001 | IPCA | RBNI | DSP 854/2024 | 2023-08-24 | 2057-08-23 | 32719.96 | 2025-06-01 | Ativa |  | Parcela adicional de RAP para operação e manutenção de trecho de Linha de Transmissão em 345 kV, circuito duplo, Pirineus-Samambaia C1, originado do seccionamento da Linha de Transmissão 345 kV Bandeirantes - Samambaia C2 na Subestação seccionadora Pirineus, com 1,4 km de extensão.
AXIA Energia | LT 345 kV RIO NOVO DO SUL /VIANA ES | LT 345 kV RIO NOVO DO SUL /VIANA C-1 ES | RB | FT LT 345 kV RIO NOVO DO SUL /VIANA C-1 ES | 062/2001 | IPCA | RBSE | PRT 579/2012 | 2013-01-01 | 2043-01-01 | 2353435.36 | 2025-06-01 | Ativa |  | *(RAP Portaria 579/2012 - Concessão prorrogada em 01/01/2013 – LEI 12783/2013 ) * Receita revisada no ciclo 2020-2021. * Receita revisada em 05-07-2024
AXIA Energia | LT 345 kV RIO NOVO DO SUL /VIANA ES | LT 345 kV RIO NOVO DO SUL /VIANA C-1 ES | RB | FT LT 345 kV RIO NOVO DO SUL /VIANA C-1 ES | 062/2001 | IPCA | RBSE | PRT 120/2016 | 2017-07-01 | 2028-06-30 | 9031019.2 | 2025-06-01 | Ativa |  | Componente Financeiro apurado referente ao período de Janeiro/2013 a Junho/2017, com prazo de pagamento de 8 anos, conforme consta no § 3º e § 4º, do Art. 1º, da PRT 120/2016. * Receita revisada no ciclo 2020-2021. * Receita revisada em 05-07-2024
AXIA Energia | LT 345 kV RIO NOVO DO SUL /VIANA ES | LT 345 kV RIO NOVO DO SUL /VIANA C-1 ES | RB | FT LT 345 kV RIO NOVO DO SUL /VIANA C-1 ES | 062/2001 | IPCA | RBNI | DSP 1405/2022 | 2020-09-01 | 2042-12-31 | 52670.32 | 2025-06-01 | Ativa |  | Parcela adicional de RAP para operação e manutenção de trecho com 2 km de extensão da Linha de Transmissão 345 kV Rio Novo do Sul - Viana C1, circuito simples, derivada do seccionamento da Linha de Transmissão 345 kV Campos - Viana na SE Rio Novo do Sul. *(Receita revisada em 03/07/2024)
AXIA Energia | LT 345 kV RIO NOVO DO SUL /VITORIA ES | LT 345 kV RIO NOVO DO SUL /VITORIA C-1 ES | RB | FT LT 345 kV RIO NOVO DO SUL /VITORIA C-1 ES | 062/2001 | IPCA | RBSE | PRT 579/2012 | 2013-01-01 | 2043-01-01 | 3088883.9 | 2025-06-01 | Ativa |  | *(RAP Portaria 579/2012 - Concessão prorrogada em 01/01/2013 – LEI 12783/2013 ) * Receita revisada no ciclo 2020-2021. * Receita revisada em 05-07-2024
AXIA Energia | LT 345 kV RIO NOVO DO SUL /VITORIA ES | LT 345 kV RIO NOVO DO SUL /VITORIA C-1 ES | RB | FT LT 345 kV RIO NOVO DO SUL /VITORIA C-1 ES | 062/2001 | IPCA | RBSE | PRT 120/2016 | 2017-07-01 | 2028-06-30 | 11853212.7 | 2025-06-01 | Ativa |  | Componente Financeiro apurado referente ao período de Janeiro/2013 a Junho/2017, com prazo de pagamento de 8 anos, conforme consta no § 3º e § 4º, do Art. 1º, da PRT 120/2016. * Receita revisada no ciclo 2020-2021. * Receita revisada em 05-07-2024
AXIA Energia | LT 345 kV RIO NOVO DO SUL /VITORIA ES | LT 345 kV RIO NOVO DO SUL /VITORIA C-1 ES | RB | FT LT 345 kV RIO NOVO DO SUL /VITORIA C-1 ES | 062/2001 | IPCA | RBNI | DSP 1405/2022 | 2020-12-21 | 2042-12-31 | 52670.32 | 2025-06-01 | Ativa |  | Parcela adicional de RAP para operação e manutenção de trecho com 2 km de extensão da Linha de Transmissão 345 kV Rio Novo do Sul - Vitória C1, circuito simples, derivada do seccionamento da Linha de Transmissão 345 kV Campos - Vitória na SE Rio Novo do Sul. *(Receita revisada em 03/07/2024)
AXIA Energia | LT 345 kV SARZEDO /PIMENTA MG | LT 345 kV SARZEDO /PIMENTA C-1 MG | RB | FT LT 345 kV SARZEDO /PIMENTA C-1 MG | 062/2001 | IPCA | RBSE | PRT 579/2012 | 2013-01-01 | 2043-01-01 | 5236393.67 | 2025-06-01 | Ativa |  | *(RAP Portaria 579/2012 - Concessão prorrogada em 01/01/2013 – LEI 12783/2013 ) * Receita revisada no ciclo 2020-2021. * Receita revisada em 05-07-2024
AXIA Energia | LT 345 kV SARZEDO /PIMENTA MG | LT 345 kV SARZEDO /PIMENTA C-1 MG | RB | FT LT 345 kV SARZEDO /PIMENTA C-1 MG | 062/2001 | IPCA | RBNI | DSP 777/2024 | 2023-09-06 | 2057-09-05 | 32630.19 | 2025-06-01 | Ativa |  | Parcela adicional de RAP para operação e manutenção de trecho de Linha de Transmissão em 345 kV, circuito duplo, Sarzedo-Pimenta C1, originado do seccionamento da Linha de Transmissão 345 kV Barreiro 1 - Pimenta C1 na Subestação seccionadora Sarzedo, com 1,38 km de extensão.
AXIA Energia | LT 345 kV SUL /TIJUCO PRETO SP | LT 345 kV SUL /TIJUCO PRETO C-1 SP | RB | FT LT 345 kV SUL /TIJUCO PRETO C-1 SP | 062/2001 | IPCA | RBSE | PRT 579/2012 | 2013-01-01 | 2043-01-01 | 633167.78 | 2025-06-01 | Ativa |  | *(RAP Portaria 579/2012 - Concessão prorrogada em 01/01/2013 – LEI 12783/2013 ) * Receita revisada no ciclo 2020-2021. * Receita revisada em 05-07-2024
AXIA Energia | LT 345 kV SUL /TIJUCO PRETO SP | LT 345 kV SUL /TIJUCO PRETO C-1 SP | RB | FT LT 345 kV SUL /TIJUCO PRETO C-1 SP | 062/2001 | IPCA | RBSE | PRT 120/2016 | 2017-07-01 | 2028-06-30 | 2429703.6 | 2025-06-01 | Ativa |  | Componente Financeiro apurado referente ao período de Janeiro/2013 a Junho/2017, com prazo de pagamento de 8 anos, conforme consta no § 3º e § 4º, do Art. 1º, da PRT 120/2016. * Receita revisada no ciclo 2020-2021. * Receita revisada em 05-07-2024
AXIA Energia | LT 345 kV VARGINHA 4 /ITUTINGA MG | LT 345 kV VARGINHA 4 /ITUTINGA C-1 MG | RB | FT LT 345 kV VARGINHA 4 /ITUTINGA C-1 MG | 062/2001 | IPCA | RBSE | PRT 579/2012 | 2013-01-01 | 2043-01-01 | 2601853.53 | 2025-06-01 | Ativa |  | *(RAP Portaria 579/2012 - Concessão prorrogada em 01/01/2013 – LEI 12783/2013 ) * Receita revisada no ciclo 2020-2021. * Receita revisada em 05-07-2024
AXIA Energia | LT 345 kV VARGINHA 4 /ITUTINGA MG | LT 345 kV VARGINHA 4 /ITUTINGA C-1 MG | RB | FT LT 345 kV VARGINHA 4 /ITUTINGA C-1 MG | 062/2001 | IPCA | RBNI | DSP 488/2025 | 2024-12-20 | 2059-12-19 | 916586.3 | 2025-06-01 | Ativa |  | Parcela adicional de RAP para operação e manutenção de trecho de Linha de Transmissão em 345 kV, circuito simples, Varginha 4 - Itutinga C1, originado do seccionamento da Linha de Transmissão 345 kV Furnas - Itutinga C2 na Subestação seccionadora Varginha 4, com 34,8 km de extensão.
AXIA Energia | LT 345 kV VIANA /VITORIA ES | LT 345 kV VIANA /VITORIA C-1 ES | RB | FT LT 345 kV VIANA /VITORIA C-1 ES | 062/2001 | IPCA | RBSE | PRT 579/2012 | 2013-01-01 | 2043-01-01 | 841353.14 | 2025-06-01 | Ativa |  | *(RAP Portaria 579/2012 - Concessão prorrogada em 01/01/2013 – LEI 12783/2013 ) * Receita revisada no ciclo 2020-2021. * Receita revisada em 05-07-2024
AXIA Energia | LT 345 kV VIANA /VITORIA ES | LT 345 kV VIANA /VITORIA C-1 ES | RB | FT LT 345 kV VIANA /VITORIA C-1 ES | 062/2001 | IPCA | RBSE | PRT 120/2016 | 2017-07-01 | 2028-06-30 | 3228589.36 | 2025-06-01 | Ativa |  | Componente Financeiro apurado referente ao período de Janeiro/2013 a Junho/2017, com prazo de pagamento de 8 anos, conforme consta no § 3º e § 4º, do Art. 1º, da PRT 120/2016. * Receita revisada no ciclo 2020-2021. * Receita revisada em 05-07-2024
AXIA Energia | LT 345 kV VITORIA /PADRE FIALHO ES/MG | LT 345 kV VITORIA /PADRE FIALHO C-1 ES/MG | RB | FT LT 345 kV VITORIA /PADRE FIALHO C-1 ES/MG | 062/2001 | IPCA | RBSE | PRT 579/2012 | 2013-01-01 | 2043-01-01 | 6584097.08 | 2025-06-01 | Ativa |  | *(RAP Portaria 579/2012 - Concessão prorrogada em 01/01/2013 – LEI 12783/2013 ) * Receita revisada no ciclo 2020-2021. * Receita revisada em 05-07-2024
CGT ELETROSUL | LT 500 kV ABDON BATISTA /C.NOVOS SC | LT 500 kV ABDON BATISTA /C.NOVOS C-1 SC | RB | FT LT 500 kV ABDON BATISTA /C.NOVOS C-1 SC | 010/2005 | IGPM | RBL | CC 010/2005 | 2006-09-17 | 2035-03-04 | 7535603.86 | 2025-06-01 | Ativa |  | Contrato de Concessão nº 010/2005 *(Considera adicional de RGR relativo à prorrogação do encargo)
CGT ELETROSUL | LT 500 kV ABDON BATISTA /C.NOVOS SC | LT 500 kV ABDON BATISTA /C.NOVOS C-1 SC | RB | FT LT 500 kV ABDON BATISTA /C.NOVOS C-1 SC | 010/2005 | IGPM | RBNI | REA 485/2006 | 2008-05-25 | 2041-05-24 | 149262.75 | 2025-06-01 | Ativa | T2012-054-A | Receita resultante do seccionamento do circuito LT 525 kV BIGUACU /C.NOVOS C-1 SC na SE ABDON BATISTA . Instalar o circuito C1 da LT 525 kV BIGUACU /C.NOVOS SC originado do seccionamento do circuito LT 525 kV BLUMENAU /C.NOVOS C-2 SC na SE BIGUACU *(Receita revisada em 16/06/2010) * Receita Revisada no reajuste do ciclo 2016-2017 (RTP retroativa à Jun-14) *(Receita revisada em 06/07/2020) *(Receita revisada em 22/06/2022)
CGT ELETROSUL | LT 500 kV ABDON BATISTA /C.NOVOS SC | LT 500 kV ABDON BATISTA /C.NOVOS C-1 SC | RB | FT LT 500 kV ABDON BATISTA /C.NOVOS C-1 SC | 010/2005 | IGPM | RBNI | REA 485/2006 | 2008-05-25 | 2041-05-24 | 5724.19 | 2025-06-01 | Ativa | T2012-054-A | Receita resultante do seccionamento do circuito LT 525 kV BIGUACU /C.NOVOS C-1 SC na SE ABDON BATISTA . Substituição de 30,7 km de cabos pára-raios da Linha de Transmissão, em 500 kV, Campos Novos – Blumenau, por cabos Dotterel. *(Receita revisada em 16/06/2010) * Receita Revisada no reajuste do ciclo 2016-2017 (RTP retroativa à Jun-14) *(Receita revisada em 06/07/2020) *(Receita revisada em 22/06/2022)
CGT ELETROSUL | LT 500 kV ABDON BATISTA /C.NOVOS SC | LT 500 kV ABDON BATISTA /C.NOVOS C-1 SC | RB | FT LT 500 kV ABDON BATISTA /C.NOVOS C-1 SC | 010/2005 | IGPM | RBNI | REA 5904/2016 | 2016-01-22 | 2035-03-03 | 67622.73 | 2025-06-01 | Ativa |  | Parcela adicional de RAP para operação e manutenção de um trecho de linha de transmissão em 525 kV, circuito simples, entre o ponto de seccionamento da linha de transmissão 525 kV Campos Novos - Biguaçu e a subestação seccionadora Abdon Batista, com 1 km de extensão, com um cabo para raios convencional e cabo OPGW 24 fibras. *(Receita revisada em 06/07/2020) *(Receita revisada em 22/06/2022)
AXIA Energia | LT 500 kV ADRIANOPOLIS /B. FLUMINENSE RJ | LT 500 kV ADRIANOPOLIS /B. FLUMINENSE C-1 RJ | RB | FT LT 500 kV ADRIANOPOLIS /B. FLUMINENSE C-1 RJ | 062/2001 | IPCA | RBSE | PRT 579/2012 | 2013-01-01 | 2043-01-01 | 744155.64 | 2025-06-01 | Ativa |  | *(RAP Portaria 579/2012 - Concessão prorrogada em 01/01/2013 – LEI 12783/2013 ) * Receita revisada no ciclo 2020-2021. * Receita revisada em 05-07-2024
AXIA Energia | LT 500 kV ADRIANOPOLIS /GRAJAU RJ | LT 500 kV ADRIANOPOLIS /GRAJAU C-1 RJ | RB | FT LT 500 kV ADRIANOPOLIS /GRAJAU C-1 RJ | 062/2001 | IPCA | RBSE | PRT 579/2012 | 2013-01-01 | 2043-01-01 | 2823478.78 | 2025-06-01 | Ativa |  | *(RAP Portaria 579/2012 - Concessão prorrogada em 01/01/2013 – LEI 12783/2013 ) * Receita revisada no ciclo 2020-2021. * Receita revisada em 05-07-2024
AXIA Energia | LT 500 kV ADRIANOPOLIS /GRAJAU RJ | LT 500 kV ADRIANOPOLIS /GRAJAU C-1 RJ | RB | FT LT 500 kV ADRIANOPOLIS /GRAJAU C-1 RJ | 062/2001 | IPCA | RBSE | PRT 120/2016 | 2017-07-01 | 2028-06-30 | 10834753.11 | 2025-06-01 | Ativa |  | Componente Financeiro apurado referente ao período de Janeiro/2013 a Junho/2017, com prazo de pagamento de 8 anos, conforme consta no § 3º e § 4º, do Art. 1º, da PRT 120/2016. * Receita revisada no ciclo 2020-2021. * Receita revisada em 05-07-2024
AXIA Energia | LT 500 kV ADRIANOPOLIS /SAO JOSE RJ | LT 500 kV ADRIANOPOLIS /SAO JOSE C-1 RJ | RB | FT LT 500 kV ADRIANOPOLIS /SAO JOSE C-1 RJ | 062/2001 | IPCA | RBSE | PRT 579/2012 | 2013-01-01 | 2043-01-01 | 1694087.27 | 2025-06-01 | Ativa |  | *(RAP Portaria 579/2012 - Concessão prorrogada em 01/01/2013 – LEI 12783/2013 ) * Receita revisada no ciclo 2020-2021. * Receita revisada em 05-07-2024
AXIA Energia | LT 500 kV ADRIANOPOLIS /SAO JOSE RJ | LT 500 kV ADRIANOPOLIS /SAO JOSE C-1 RJ | RB | FT LT 500 kV ADRIANOPOLIS /SAO JOSE C-1 RJ | 062/2001 | IPCA | RBSE | PRT 120/2016 | 2017-07-01 | 2028-06-30 | 6500851.87 | 2025-06-01 | Ativa |  | Componente Financeiro apurado referente ao período de Janeiro/2013 a Junho/2017, com prazo de pagamento de 8 anos, conforme consta no § 3º e § 4º, do Art. 1º, da PRT 120/2016. * Receita revisada no ciclo 2020-2021. * Receita revisada em 05-07-2024
AXIA Energia | LT 500 kV ADRIANOPOLIS /SAO JOSE RJ | LT 500 kV ADRIANOPOLIS /SAO JOSE C-1 RJ | RB | FT LT 500 kV ADRIANOPOLIS /SAO JOSE C-1 RJ | 062/2001 | IPCA | RBSE | PRT 120/2016 | 2017-07-01 | 2042-12-31 | 6969261.2 | 2025-06-01 | Ativa |  | Parcela de RAP calculada de acordo com a PRT 120/2016 e incluída a partir do ciclo 2017-2018. * Receita revisada provisoriamente no reajuste do ciclo 2018-2019. * Receita revisada no ciclo 2020-2021. * Receita revisada em 05-07-2024
AXIA Energia | LT 500 kV ADRIANOPOLIS /TERMINAL RIO RJ | LT 500 kV ADRIANOPOLIS /TERMINAL RIO C-2 RJ | RB | FT LT 500 kV ADRIANOPOLIS /TERMINAL RIO C-2 RJ | 062/2001 | IPCA | RBSE | PRT 579/2012 | 2013-01-01 | 2043-01-01 | 1275695.39 | 2025-06-01 | Ativa |  | *(RAP Portaria 579/2012 - Concessão prorrogada em 01/01/2013 – LEI 12783/2013 ) * Receita revisada no ciclo 2020-2021. * Receita revisada em 05-07-2024
AXIA Energia | LT 500 kV ADRIANOPOLIS /TERMINAL RIO RJ | LT 500 kV ADRIANOPOLIS /TERMINAL RIO C-2 RJ | RB | FT LT 500 kV ADRIANOPOLIS /TERMINAL RIO C-2 RJ | 062/2001 | IPCA | RBNI | DSP 1387/2022 | 2020-08-10 | 2042-12-31 | 32761.11 | 2025-06-01 | Ativa |  | Parcela adicional de RAP para operação e manutenção de trecho com 1 km de extensão da Linha de Transmissão 500 kV Adrianópolis - Terminal Rio C2, circuito simples, derivada do seccionamento da Linha de Transmissão 500 kV Adrianópolis - Resende C1 na SE Terminal Rio. *(Receita revisada em 03/07/2024)
AXIA Energia | LT 500 kV ADRIANOPOLIS /TERMINAL RIO RJ | LT 500 kV ADRIANOPOLIS /TERMINAL RIO C-1 RJ | RB | FT LT 500 kV ADRIANOPOLIS /TERMINAL RIO C-1 RJ | 062/2001 | IPCA | RBSE | PRT 579/2012 | 2013-01-01 | 2043-01-01 | 1275695.39 | 2025-06-01 | Ativa |  | *(RAP Portaria 579/2012 - Concessão prorrogada em 01/01/2013 – LEI 12783/2013 ) * Receita revisada no ciclo 2020-2021. * Receita revisada em 05-07-2024
AXIA Energia | LT 500 kV ADRIANOPOLIS /TERMINAL RIO RJ | LT 500 kV ADRIANOPOLIS /TERMINAL RIO C-1 RJ | RB | FT LT 500 kV ADRIANOPOLIS /TERMINAL RIO C-1 RJ | 062/2001 | IPCA | RBSE | PRT 120/2016 | 2017-07-01 | 2028-06-30 | 4895324.41 | 2025-06-01 | Ativa |  | Componente Financeiro apurado referente ao período de Janeiro/2013 a Junho/2017, com prazo de pagamento de 8 anos, conforme consta no § 3º e § 4º, do Art. 1º, da PRT 120/2016. * Receita revisada no ciclo 2020-2021. * Receita revisada em 05-07-2024
AXIA Energia | LT 500 kV ADRIANOPOLIS /TERMINAL RIO RJ | LT 500 kV ADRIANOPOLIS /TERMINAL RIO C-1 RJ | RB | FT LT 500 kV ADRIANOPOLIS /TERMINAL RIO C-1 RJ | 062/2001 | IPCA | RBNI | DSP 1387/2022 | 2020-10-06 | 2042-12-31 | 32761.11 | 2025-06-01 | Ativa |  | Parcela adicional de RAP para operação e manutenção de trecho com 1 km de extensão da Linha de Transmissão 500 kV Adrianópolis - Terminal Rio C1, circuito simples, derivada do seccionamento da Linha de Transmissão 500 kV Adrianópolis - Cachoeira Paulista C1 na SE Terminal Rio. *(Receita revisada em 03/07/2024)
CHESF | LT 500 kV ANGELIM II /PAU FERRO PE | LT 500 kV ANGELIM II /PAU FERRO C-1 PE | RB | FT LT 500 kV ANGELIM II /PAU FERRO C-1 PE | 061/2001 | IPCA | RBSE | PRT 579/2012 | 2013-01-01 | 2043-01-01 | 7261882.85 | 2025-06-01 | Ativa |  | *(RAP Portaria 579/2012 - Concessão prorrogada em 01/01/2013 – LEI 12783/2013 ) * Receita revisada no ciclo 2020-2021. * Receita revisada em 05-07-2024
CHESF | LT 500 kV ANGELIM II /PAU FERRO PE | LT 500 kV ANGELIM II /PAU FERRO C-1 PE | RB | FT LT 500 kV ANGELIM II /PAU FERRO C-1 PE | 061/2001 | IPCA | RBSE | PRT 120/2016 | 2017-07-01 | 2028-06-30 | 20378070.31 | 2025-06-01 | Ativa |  | Componente Financeiro apurado referente ao período de Janeiro/2013 a Junho/2017, com prazo de pagamento de 8 anos, conforme consta no § 3º e § 4º, do Art. 1º, da PRT 120/2016. * Receita revisada no ciclo 2020-2021. * Receita revisada em 05-07-2024
CHESF | LT 500 kV ANGELIM II /PAU FERRO PE | LT 500 kV ANGELIM II /PAU FERRO C-1 PE | RB | FT LT 500 kV ANGELIM II /PAU FERRO C-1 PE | 061/2001 | IPCA | RMEL | REN 905/2020 | 2019-09-12 | 2056-09-15 | 62150.8 | 2025-06-01 | Ativa |  | Melhorias de Pequeno Porte sem RAP Prévia incluídas no processo de revisão da RAP das transmissoras prorrogadas de 2023, nos termos do Módulo 3 das Regras dos Serviços de Transmissão de Energia Elétrica. * Melhoria autorizada sem RAP Prévia incluído no reajuste do Ciclo 2024 - 2025 *(Receita revisada em 04/07/2024)
CHESF | LT 500 kV ANGELIM II /SUAPE II PE | LT 500 kV ANGELIM II /SUAPE II C-1 PE | RB | FT LT 500 kV ANGELIM II /SUAPE II C-1 PE | 061/2001 | IPCA | RBSE | PRT 579/2012 | 2013-01-01 | 2043-01-01 | 6765773.64 | 2025-06-01 | Ativa |  | *(RAP Portaria 579/2012 - Concessão prorrogada em 01/01/2013 – LEI 12783/2013 ) * Receita revisada no ciclo 2020-2021. * Receita revisada em 05-07-2024
CHESF | LT 500 kV ANGELIM II /SUAPE II PE | LT 500 kV ANGELIM II /SUAPE II C-1 PE | RB | FT LT 500 kV ANGELIM II /SUAPE II C-1 PE | 061/2001 | IPCA | RBSE | PRT 120/2016 | 2017-07-01 | 2028-06-30 | 18985904.05 | 2025-06-01 | Ativa |  | Componente Financeiro apurado referente ao período de Janeiro/2013 a Junho/2017, com prazo de pagamento de 8 anos, conforme consta no § 3º e § 4º, do Art. 1º, da PRT 120/2016. * Receita revisada no ciclo 2020-2021. * Receita revisada em 05-07-2024
CHESF | LT 500 kV ANGELIM II /SUAPE II PE | LT 500 kV ANGELIM II /SUAPE II C-1 PE | RB | FT LT 500 kV ANGELIM II /SUAPE II C-1 PE | 061/2001 | IPCA | RBNI | REA 8328/2019 | 2017-11-29 | 2050-11-28 | 769844.05 | 2025-06-01 | Ativa | T2019-073 | Receita resultante do seccionamento do circuito LT 500 kV ANGELIM II /RECIFE II C-2 PE na SE SUAPE II. Substituir cabo para raios convencional por 170 km de cabo para raios com 36 fibras óticas, na LT 500 kV Angelim - Recife II C2. *(Receita revisada em 06/07/2020) *(Receita revisada em 03/07/2024)
CHESF | LT 500 kV ANGELIM II /SUAPE II PE | LT 500 kV ANGELIM II /SUAPE II C-1 PE | RB | FT LT 500 kV ANGELIM II /SUAPE II C-1 PE | 061/2001 | IPCA | RBNI | REA 8328/2019 | 2025-05-26 | 2053-05-25 | 5556667.86 | 2025-06-01 | Ativa | T2019-073 | Instalar trecho de 24,87 km da LT 500 kV ANGELIM II /SUAPE II C-2 PE originado do seccionamento do circuito LT 500 kV ANGELIM II /RECIFE II C-2 PE na SE SUAPE II
CHESF | LT 500 kV ANGELIM II /SUAPE II PE | LT 500 kV ANGELIM II /SUAPE II C-1 PE | RB | FT LT 500 kV ANGELIM II /SUAPE II C-1 PE | 061/2001 | IPCA | RMEL | REN 905/2020 | 2023-01-31 | 2060-02-04 | 389958.88 | 2025-06-01 | Ativa | T2019-073 | Receita resultante do seccionamento do circuito LT 500 kV ANGELIM II /RECIFE II C-2 PE na SE SUAPE II. Melhorias de Pequeno Porte sem RAP Prévia incluídas no processo de revisão da RAP das transmissoras prorrogadas de 2023, nos termos do Módulo 3 das Regras dos Serviços de Transmissão de Energia Elétrica. * Melhoria autorizada sem RAP Prévia incluído no reajuste do Ciclo 2024 - 2025 *(Receita revisada em 04/07/2024)
CHESF | LT 500 kV ANGELIM II /SUAPE II PE | LT 500 kV ANGELIM II /SUAPE II C-1 PE | RB | FT LT 500 kV ANGELIM II /SUAPE II C-1 PE | 061/2001 | IPCA | RBNI | REA 8328/2019 | 2025-05-26 | 2054-05-25 | 172756.28 | 2025-06-01 | Ativa | T2019-073 | Receita resultante do seccionamento do circuito LT 500 kV ANGELIM II /RECIFE II C-2 PE na SE SUAPE II. Troca de cabos para-raios e cadeias de isoladores em trechos de 6 km (a partir da SE Recife II) e de 3 km (a partir da SE Angelim II) em função do seccionamento da LT 500kV Angelim II - Recife II C2 na SE Suape II causar superação dos níveis de curto-circuito segundo estudos da Chesf.
AXIA Energia | LT 500 kV ANGRA FUR /C. PAULISTA RJ/SP | LT 500 kV ANGRA FUR /C. PAULISTA C-1 RJ/SP | RB | FT LT 500 kV ANGRA FUR /C. PAULISTA C-1 RJ/SP | 062/2001 | IPCA | RBSE | PRT 579/2012 | 2013-01-01 | 2043-01-01 | 4379887.5 | 2025-06-01 | Ativa |  | *(RAP Portaria 579/2012 - Concessão prorrogada em 01/01/2013 – LEI 12783/2013 ) * Receita revisada no ciclo 2020-2021. * Receita revisada em 05-07-2024
AXIA Energia | LT 500 kV ANGRA FUR /C. PAULISTA RJ/SP | LT 500 kV ANGRA FUR /C. PAULISTA C-1 RJ/SP | RB | FT LT 500 kV ANGRA FUR /C. PAULISTA C-1 RJ/SP | 062/2001 | IPCA | RBSE | PRT 120/2016 | 2017-07-01 | 2028-06-30 | 16807280.47 | 2025-06-01 | Ativa |  | Componente Financeiro apurado referente ao período de Janeiro/2013 a Junho/2017, com prazo de pagamento de 8 anos, conforme consta no § 3º e § 4º, do Art. 1º, da PRT 120/2016. * Receita revisada no ciclo 2020-2021. * Receita revisada em 05-07-2024
AXIA Energia | LT 500 kV ANGRA FUR /NOVA IGUACU RJ | LT 500 kV ANGRA FUR /NOVA IGUACU C-1 RJ | RB | FT LT 500 kV ANGRA FUR /NOVA IGUACU C-1 RJ | 062/2001 | IPCA | RBSE | PRT 579/2012 | 2013-01-01 | 2043-01-01 | 4677549.75 | 2025-06-01 | Ativa |  | *(RAP Portaria 579/2012 - Concessão prorrogada em 01/01/2013 – LEI 12783/2013 ) * Receita revisada no ciclo 2020-2021. * Receita revisada em 05-07-2024
AXIA Energia | LT 500 kV ANGRA FUR /NOVA IGUACU RJ | LT 500 kV ANGRA FUR /NOVA IGUACU C-1 RJ | RB | FT LT 500 kV ANGRA FUR /NOVA IGUACU C-1 RJ | 062/2001 | IPCA | RBSE | PRT 120/2016 | 2017-07-01 | 2028-06-30 | 17949522.84 | 2025-06-01 | Ativa |  | Componente Financeiro apurado referente ao período de Janeiro/2013 a Junho/2017, com prazo de pagamento de 8 anos, conforme consta no § 3º e § 4º, do Art. 1º, da PRT 120/2016. * Receita revisada no ciclo 2020-2021. * Receita revisada em 05-07-2024
AXIA Energia | LT 500 kV ANGRA FUR /NOVA IGUACU RJ | LT 500 kV ANGRA FUR /NOVA IGUACU C-1 RJ | RB | FT LT 500 kV ANGRA FUR /NOVA IGUACU C-1 RJ | 062/2001 | IPCA | RBSE | PRT 120/2016 | 2017-07-01 | 2042-12-31 | 19242849.35 | 2025-06-01 | Ativa |  | Parcela de RAP calculada de acordo com a PRT 120/2016 e incluída a partir do ciclo 2017-2018. * Receita revisada provisoriamente no reajuste do ciclo 2018-2019. * Receita revisada no ciclo 2020-2021. * Receita revisada em 05-07-2024
AXIA Energia | LT 500 kV ANGRA FUR /NOVA IGUACU RJ | LT 500 kV ANGRA FUR /NOVA IGUACU C-1 RJ | RB | FT LT 500 kV ANGRA FUR /NOVA IGUACU C-1 RJ | 062/2001 | IPCA | RBNI | DSP 836/2024 | 2023-04-28 | 2058-04-27 | 8427.53 | 2025-06-01 | Ativa |  | Parcela adicional de RAP para operação e manutenção de trecho de Linha de Transmissão em 500 kV, circuito duplo, Angra -Nova Iguaçu C1, originado do seccionamento da Linha de Transmissão 500 kV Angra - São José C1 na Subestação seccionadora Nova Iguaçu, com 0,2 km de extensão.
AXIA Energia | LT 500 kV ANGRA FUR /ZONA OESTE RJ | LT 500 kV ANGRA FUR /ZONA OESTE C-1 RJ | RB | FT LT 500 kV ANGRA FUR /ZONA OESTE C-1 RJ | 062/2001 | IPCA | RBSE | PRT 579/2012 | 2013-01-01 | 2043-01-01 | 3699516.62 | 2025-06-01 | Ativa |  | *(RAP Portaria 579/2012 - Concessão prorrogada em 01/01/2013 – LEI 12783/2013 ) * Receita revisada no ciclo 2020-2021. * Receita revisada em 05-07-2024
AXIA Energia | LT 500 kV ANGRA FUR /ZONA OESTE RJ | LT 500 kV ANGRA FUR /ZONA OESTE C-1 RJ | RB | FT LT 500 kV ANGRA FUR /ZONA OESTE C-1 RJ | 062/2001 | IPCA | RBSE | PRT 120/2016 | 2017-07-01 | 2028-06-30 | 14196440.79 | 2025-06-01 | Ativa |  | Componente Financeiro apurado referente ao período de Janeiro/2013 a Junho/2017, com prazo de pagamento de 8 anos, conforme consta no § 3º e § 4º, do Art. 1º, da PRT 120/2016. * Receita revisada no ciclo 2020-2021. * Receita revisada em 05-07-2024
AXIA Energia | LT 500 kV ANGRA FUR /ZONA OESTE RJ | LT 500 kV ANGRA FUR /ZONA OESTE C-1 RJ | RB | FT LT 500 kV ANGRA FUR /ZONA OESTE C-1 RJ | 062/2001 | IPCA | RBSE | PRT 120/2016 | 2017-07-01 | 2042-12-31 | 15219344.49 | 2025-06-01 | Ativa |  | Parcela de RAP calculada de acordo com a PRT 120/2016 e incluída a partir do ciclo 2017-2018. * Receita revisada provisoriamente no reajuste do ciclo 2018-2019. * Receita revisada no ciclo 2020-2021. * Receita revisada em 05-07-2024
AXIA Energia | LT 500 kV ARARAQUARA FURNAS /CAMPINAS SP | LT 500 kV ARARAQUARA FURNAS /CAMPINAS C-1 SP | RB | FT LT 500 kV ARARAQUARA FURNAS /CAMPINAS C-1 SP | 062/2001 | IPCA | RBSE | PRT 579/2012 | 2013-01-01 | 2043-01-01 | 7271463.71 | 2025-06-01 | Ativa |  | *(RAP Portaria 579/2012 - Concessão prorrogada em 01/01/2013 – LEI 12783/2013 ) * Receita revisada no ciclo 2020-2021. * Receita revisada em 05-07-2024
AXIA Energia | LT 500 kV ARARAQUARA FURNAS /CAMPINAS SP | LT 500 kV ARARAQUARA FURNAS /CAMPINAS C-1 SP | RB | FT LT 500 kV ARARAQUARA FURNAS /CAMPINAS C-1 SP | 062/2001 | IPCA | RBSE | PRT 120/2016 | 2017-07-01 | 2028-06-30 | 27903349.14 | 2025-06-01 | Ativa |  | Componente Financeiro apurado referente ao período de Janeiro/2013 a Junho/2017, com prazo de pagamento de 8 anos, conforme consta no § 3º e § 4º, do Art. 1º, da PRT 120/2016. * Receita revisada no ciclo 2020-2021. * Receita revisada em 05-07-2024
AXIA Energia | LT 500 kV ARARAQUARA FURNAS /POCOS CALDAS SP/MG | LT 500 kV ARARAQUARA FURNAS /POCOS CALDAS C-1 SP/MG | RB | FT LT 500 kV ARARAQUARA FURNAS /POCOS CALDAS C-1 SP/MG | 062/2001 | IPCA | RBSE | PRT 579/2012 | 2013-01-01 | 2043-01-01 | 7484079.61 | 2025-06-01 | Ativa |  | *(RAP Portaria 579/2012 - Concessão prorrogada em 01/01/2013 – LEI 12783/2013 ) * Receita revisada no ciclo 2020-2021. * Receita revisada em 05-07-2024
AXIA Energia | LT 500 kV ARARAQUARA FURNAS /POCOS CALDAS SP/MG | LT 500 kV ARARAQUARA FURNAS /POCOS CALDAS C-1 SP/MG | RB | FT LT 500 kV ARARAQUARA FURNAS /POCOS CALDAS C-1 SP/MG | 062/2001 | IPCA | RBSE | PRT 120/2016 | 2017-07-01 | 2028-06-30 | 28719236.54 | 2025-06-01 | Ativa |  | Componente Financeiro apurado referente ao período de Janeiro/2013 a Junho/2017, com prazo de pagamento de 8 anos, conforme consta no § 3º e § 4º, do Art. 1º, da PRT 120/2016. * Receita revisada no ciclo 2020-2021. * Receita revisada em 05-07-2024
CGT ELETROSUL | LT 500 kV AREIA /BATEIAS PR | LT 500 kV AREIA /BATEIAS C-1 PR | RB | FT LT 500 kV AREIA /BATEIAS C-1 PR | 057/2001 | IPCA | RBSE | PRT 579/2012 | 2013-01-01 | 2043-01-01 | 8492350.65 | 2025-06-01 | Ativa |  | *(RAP Portaria 579/2012 - Concessão prorrogada em 01/01/2013 – LEI 12783/2013 ) * Receita revisada no ciclo 2020-2021. * Receita revisada em 05-07-2024
CGT ELETROSUL | LT 500 kV AREIA /BATEIAS PR | LT 500 kV AREIA /BATEIAS C-1 PR | RB | FT LT 500 kV AREIA /BATEIAS C-1 PR | 057/2001 | IPCA | RBSE | PRT 120/2016 | 2017-07-01 | 2028-06-30 | 14904772.74 | 2025-06-01 | Ativa |  | Componente Financeiro apurado referente ao período de Janeiro/2013 a Junho/2017, com prazo de pagamento de 8 anos, conforme consta no § 3º e § 4º, do Art. 1º, da PRT 120/2016. * Receita revisada no ciclo 2020-2021. * Receita revisada em 05-07-2024
CGT ELETROSUL | LT 500 kV AREIA /BENTO MUNHOZ PR | LT 500 kV AREIA /BENTO MUNHOZ C-2 PR | DIT |  | 057/2001 | IPCA | RPC | PRT 579/2012 | 2013-01-01 | 2043-01-01 | 504221.27 | 2025-06-01 | Ativa |  | *(RAP Portaria 579/2012 - Concessão prorrogada em 01/01/2013 – LEI 12783/2013 ) * Receita revisada no ciclo 2020-2021. * Receita revisada em 05-07-2024
CGT ELETROSUL | LT 500 kV AREIA /BENTO MUNHOZ PR | LT 500 kV AREIA /BENTO MUNHOZ C-2 PR | DIT |  | 057/2001 | IPCA | RPC | PRT 120/2016 | 2017-07-01 | 2028-06-30 | 884949.74 | 2025-06-01 | Ativa |  | Componente Financeiro apurado referente ao período de Janeiro/2013 a Junho/2017, com prazo de pagamento de 8 anos, conforme consta no § 3º e § 4º, do Art. 1º, da PRT 120/2016. * Receita revisada no ciclo 2020-2021. * Receita revisada em 05-07-2024
CGT ELETROSUL | LT 500 kV AREIA /BENTO MUNHOZ PR | LT 500 kV AREIA /BENTO MUNHOZ C-2 PR | DIT |  | 057/2001 | IPCA | RMEL | REA 7759/2019 | 2019-05-27 | 2052-05-26 | 24882.42 | 2025-06-01 | Ativa | T2019-009 | Adequação na LT 525 kV AREIA / BENTO MUNHOZ C-2, com a substituição de sistema de aterramento e de cabos contrapeso em 26 torres. *(Receita revisada em 03/07/2024)
CGT ELETROSUL | LT 500 kV AREIA /BENTO MUNHOZ PR | LT 500 kV AREIA /BENTO MUNHOZ C-1 PR | DIT |  | 057/2001 | IPCA | RPC | PRT 579/2012 | 2013-01-01 | 2043-01-01 | 494969.51 | 2025-06-01 | Ativa |  | *(RAP Portaria 579/2012 - Concessão prorrogada em 01/01/2013 – LEI 12783/2013 ) * Receita revisada no ciclo 2020-2021. * Receita revisada em 05-07-2024
CGT ELETROSUL | LT 500 kV AREIA /BENTO MUNHOZ PR | LT 500 kV AREIA /BENTO MUNHOZ C-1 PR | DIT |  | 057/2001 | IPCA | RPC | PRT 120/2016 | 2017-07-01 | 2028-06-30 | 868712.13 | 2025-06-01 | Ativa |  | Componente Financeiro apurado referente ao período de Janeiro/2013 a Junho/2017, com prazo de pagamento de 8 anos, conforme consta no § 3º e § 4º, do Art. 1º, da PRT 120/2016. * Receita revisada no ciclo 2020-2021. * Receita revisada em 05-07-2024
CGT ELETROSUL | LT 500 kV AREIA /C.NOVOS PR/SC | LT 500 kV AREIA /C.NOVOS C-1 PR/SC | RB | FT LT 500 kV AREIA /C.NOVOS C-1 PR/SC | 057/2001 | IPCA | RBSE | PRT 579/2012 | 2013-01-01 | 2043-01-01 | 6796193.46 | 2025-06-01 | Ativa |  | *(RAP Portaria 579/2012 - Concessão prorrogada em 01/01/2013 – LEI 12783/2013 ) * Receita revisada no ciclo 2020-2021. * Receita revisada em 05-07-2024
CGT ELETROSUL | LT 500 kV AREIA /C.NOVOS PR/SC | LT 500 kV AREIA /C.NOVOS C-1 PR/SC | RB | FT LT 500 kV AREIA /C.NOVOS C-1 PR/SC | 057/2001 | IPCA | RBSE | PRT 120/2016 | 2017-07-01 | 2028-06-30 | 11927877.6 | 2025-06-01 | Ativa |  | Componente Financeiro apurado referente ao período de Janeiro/2013 a Junho/2017, com prazo de pagamento de 8 anos, conforme consta no § 3º e § 4º, do Art. 1º, da PRT 120/2016. * Receita revisada no ciclo 2020-2021. * Receita revisada em 05-07-2024
CGT ELETROSUL | LT 500 kV AREIA /CURITIBA PR | LT 500 kV AREIA /CURITIBA C-1 PR | RB | FT LT 500 kV AREIA /CURITIBA C-1 PR | 057/2001 | IPCA | RBSE | PRT 579/2012 | 2013-01-01 | 2043-01-01 | 9090631.55 | 2025-06-01 | Ativa |  | *(RAP Portaria 579/2012 - Concessão prorrogada em 01/01/2013 – LEI 12783/2013 ) * Receita revisada no ciclo 2020-2021. * Receita revisada em 05-07-2024
CGT ELETROSUL | LT 500 kV AREIA /CURITIBA PR | LT 500 kV AREIA /CURITIBA C-1 PR | RB | FT LT 500 kV AREIA /CURITIBA C-1 PR | 057/2001 | IPCA | RBSE | PRT 120/2016 | 2017-07-01 | 2028-06-30 | 15954804.85 | 2025-06-01 | Ativa |  | Componente Financeiro apurado referente ao período de Janeiro/2013 a Junho/2017, com prazo de pagamento de 8 anos, conforme consta no § 3º e § 4º, do Art. 1º, da PRT 120/2016. * Receita revisada no ciclo 2020-2021. * Receita revisada em 05-07-2024
CGT ELETROSUL | LT 500 kV AREIA /IVAIPORA PR | LT 500 kV AREIA /IVAIPORA C-1 PR | RB | FT LT 500 kV AREIA /IVAIPORA C-1 PR | 057/2001 | IPCA | RBSE | PRT 579/2012 | 2013-01-01 | 2043-01-01 | 6676691.48 | 2025-06-01 | Ativa |  | *(RAP Portaria 579/2012 - Concessão prorrogada em 01/01/2013 – LEI 12783/2013 ) * Receita revisada no ciclo 2020-2021. * Receita revisada em 05-07-2024
CGT ELETROSUL | LT 500 kV AREIA /IVAIPORA PR | LT 500 kV AREIA /IVAIPORA C-1 PR | RB | FT LT 500 kV AREIA /IVAIPORA C-1 PR | 057/2001 | IPCA | RBSE | PRT 120/2016 | 2017-07-01 | 2028-06-30 | 11718141.8 | 2025-06-01 | Ativa |  | Componente Financeiro apurado referente ao período de Janeiro/2013 a Junho/2017, com prazo de pagamento de 8 anos, conforme consta no § 3º e § 4º, do Art. 1º, da PRT 120/2016. * Receita revisada no ciclo 2020-2021. * Receita revisada em 05-07-2024
CGT ELETROSUL | LT 500 kV AREIA /SEGREDO PR | LT 500 kV AREIA /SEGREDO C-1 PR | RB | FT LT 500 kV AREIA /SEGREDO C-1 PR | 057/2001 | IPCA | RBSE | PRT 579/2012 | 2013-01-01 | 2043-01-01 | 2228133.76 | 2025-06-01 | Ativa |  | *(RAP Portaria 579/2012 - Concessão prorrogada em 01/01/2013 – LEI 12783/2013 ) * Receita revisada no ciclo 2020-2021. * Receita revisada em 05-07-2024
CGT ELETROSUL | LT 500 kV AREIA /SEGREDO PR | LT 500 kV AREIA /SEGREDO C-1 PR | RB | FT LT 500 kV AREIA /SEGREDO C-1 PR | 057/2001 | IPCA | RBSE | PRT 120/2016 | 2017-07-01 | 2028-06-30 | 3910557.71 | 2025-06-01 | Ativa |  | Componente Financeiro apurado referente ao período de Janeiro/2013 a Junho/2017, com prazo de pagamento de 8 anos, conforme consta no § 3º e § 4º, do Art. 1º, da PRT 120/2016. * Receita revisada no ciclo 2020-2021. * Receita revisada em 05-07-2024
CGT ELETROSUL | LT 500 kV AREIA /SEGREDO PR | LT 500 kV AREIA /SEGREDO C-1 PR | RB | FT LT 500 kV AREIA /SEGREDO C-1 PR | 057/2001 | IPCA | RBSE | PRT 120/2016 | 2017-07-01 | 2042-12-31 | 3312310.6 | 2025-06-01 | Ativa |  | Parcela de RAP calculada de acordo com a PRT 120/2016 e incluída a partir do ciclo 2017-2018. * Receita revisada provisoriamente no reajuste do ciclo 2018-2019. * Receita revisada no ciclo 2020-2021. * Receita revisada em 05-07-2024
AXIA Energia | LT 500 kV B. FLUMINENSE /C. PAULISTA RJ/SP | LT 500 kV B. FLUMINENSE /C. PAULISTA C-1 RJ/SP | RB | FT LT 500 kV B. FLUMINENSE /C. PAULISTA C-1 RJ/SP | 062/2001 | IPCA | RBSE | PRT 579/2012 | 2013-01-01 | 2043-01-01 | 6803708.73 | 2025-06-01 | Ativa |  | *(RAP Portaria 579/2012 - Concessão prorrogada em 01/01/2013 – LEI 12783/2013 ) * Receita revisada no ciclo 2020-2021. * Receita revisada em 05-07-2024
AXIA Energia | LT 500 kV B.DESPACHO 3 /OURO PRETO 2 MG | LT 500 kV B.DESPACHO 3 /OURO PRETO 2 C-1 MG | RB | FT LT 500 kV B.DESPACHO 3 /OURO PRETO 2 C-1 MG | 003/2009 | IPCA | RBL | CC 003/2009 | 2009-01-28 | 2039-01-28 | 12747361.84 | 2025-06-01 | Ativa | T2009-194 | Contrato de Concessão nº 003/2009 *(Considera adicional de RGR relativo à prorrogação do encargo). * Receita Revisada no Ciclo 2014-2015. * Receita revisada em 10-06-2019 * Receita revisada em 19-06-2024
ELETRONORTE | LT 500 kV BACABEIRA /MIRANDA II MA | LT 500 kV BACABEIRA /MIRANDA II C-2 MA | RB | FT LT 500 kV BACABEIRA /MIRANDA II C-2 MA | 058/2001 | IPCA | RBSE | PRT 579/2012 | 2013-01-01 | 2043-01-01 | 3640310.37 | 2025-06-01 | Ativa |  | *(RAP Portaria 579/2012 - Concessão prorrogada em 01/01/2013 – LEI 12783/2013 ) * Receita revisada no ciclo 2020-2021. * Receita revisada em 05-07-2024
ELETRONORTE | LT 500 kV BACABEIRA /MIRANDA II MA | LT 500 kV BACABEIRA /MIRANDA II C-2 MA | RB | FT LT 500 kV BACABEIRA /MIRANDA II C-2 MA | 058/2001 | IPCA | RBSE | PRT 120/2016 | 2017-07-01 | 2028-06-30 | 7902836.19 | 2025-06-01 | Ativa |  | Componente Financeiro apurado referente ao período de Janeiro/2013 a Junho/2017, com prazo de pagamento de 8 anos, conforme consta no § 3º e § 4º, do Art. 1º, da PRT 120/2016. * Receita revisada no ciclo 2020-2021. * Receita revisada em 05-07-2024
ELETRONORTE | LT 500 kV BACABEIRA /MIRANDA II MA | LT 500 kV BACABEIRA /MIRANDA II C-2 MA | RB | FT LT 500 kV BACABEIRA /MIRANDA II C-2 MA | 058/2001 | IPCA | RBNI | DSP 554/2023 | 2019-09-09 | 2042-12-31 | 57889.29 | 2025-06-01 | Ativa |  | Parcela adicional de RAP para operação e manutenção de trecho de Linha de Transmissão em 500 kV, circuito simples, Miranda II - Bacabeira C2, originado do seccionamento da Linha de Transmissão 500 kV Miranda II - São Luís II C2 na Subestação seccionadora Bacabeira, com 1,62 km de extensão. *(Receita revisada em 03/07/2024)
ELETRONORTE | LT 500 kV BACABEIRA /MIRANDA II MA | LT 500 kV BACABEIRA /MIRANDA II C-2 MA | RB | FT LT 500 kV BACABEIRA /MIRANDA II C-2 MA | 058/2001 | IPCA | RBNI | DSP 622/2025 | 2024-06-21 | 2059-06-20 | 35589.3 | 2025-06-01 | Ativa |  | Parcela adicional de RAP para operação e manutenção de trecho de Linha de Transmissão em 500 kV, circuito simples, Bacabeira - Miranda II C2, originado do seccionamento da Linha de Transmissão 500 kV Presidente Dutra -São Luís II C1 na Subestação seccionadora Miranda II (e, posteriormente, na SE Bacabeira), com 0,9 km de extensão.
ELETRONORTE | LT 500 kV BACABEIRA /MIRANDA II MA | LT 500 kV BACABEIRA /MIRANDA II C-1 MA | RB | FT LT 500 kV BACABEIRA /MIRANDA II C-1 MA | 058/2001 | IPCA | RBSE | PRT 579/2012 | 2013-01-01 | 2043-01-01 | 3637552.03 | 2025-06-01 | Ativa |  | *(RAP Portaria 579/2012 - Concessão prorrogada em 01/01/2013 – LEI 12783/2013 ) * Receita revisada no ciclo 2020-2021. * Receita revisada em 05-07-2024
ELETRONORTE | LT 500 kV BACABEIRA /MIRANDA II MA | LT 500 kV BACABEIRA /MIRANDA II C-1 MA | RB | FT LT 500 kV BACABEIRA /MIRANDA II C-1 MA | 058/2001 | IPCA | RBSE | PRT 120/2016 | 2017-07-01 | 2028-06-30 | 7896848.06 | 2025-06-01 | Ativa |  | Componente Financeiro apurado referente ao período de Janeiro/2013 a Junho/2017, com prazo de pagamento de 8 anos, conforme consta no § 3º e § 4º, do Art. 1º, da PRT 120/2016. * Receita revisada no ciclo 2020-2021. * Receita revisada em 05-07-2024
ELETRONORTE | LT 500 kV BACABEIRA /MIRANDA II MA | LT 500 kV BACABEIRA /MIRANDA II C-1 MA | RB | FT LT 500 kV BACABEIRA /MIRANDA II C-1 MA | 058/2001 | IPCA | RBNI | DSP 554/2023 | 2019-09-26 | 2042-12-31 | 59201.95 | 2025-06-01 | Ativa |  | Parcela adicional de RAP para operação e manutenção de trecho de Linha de Transmissão em 500 kV, circuito simples, Miranda II - Bacabeira C1, originado do seccionamento da Linha de Transmissão 500 kV Miranda II - São Luís II C1 na Subestação seccionadora Bacabeira, com 1,68 km de extensão. *(Receita revisada em 03/07/2024)
ELETRONORTE | LT 500 kV BACABEIRA /MIRANDA II MA | LT 500 kV BACABEIRA /MIRANDA II C-1 MA | RB | FT LT 500 kV BACABEIRA /MIRANDA II C-1 MA | 058/2001 | IPCA | RBNI | DSP 622/2025 | 2024-06-21 | 2059-06-20 | 35589.3 | 2025-06-01 | Ativa |  | Parcela adicional de RAP para operação e manutenção de trecho de Linha de Transmissão em 500 kV, circuito simples, Bacabeira - Miranda II C1, originado do seccionamento da Linha de Transmissão 500 kV Presidente Dutra -São Luís II C1 na Subestação seccionadora Miranda II (e, posteriormente, na SE Bacabeira), com 0,9 km de extensão.
CGT ELETROSUL | LT 500 kV BIGUACU /ABDON BATISTA SC | LT 500 kV BIGUACU /ABDON BATISTA C-1 SC | RB | FT LT 500 kV BIGUACU /ABDON BATISTA C-1 SC | 010/2005 | IGPM | RBL | CC 010/2005 | 2006-09-17 | 2035-03-04 | 43216688.08 | 2025-06-01 | Ativa |  | Contrato de Concessão nº 010/2005 *(Considera adicional de RGR relativo à prorrogação do encargo)
CGT ELETROSUL | LT 500 kV BIGUACU /ABDON BATISTA SC | LT 500 kV BIGUACU /ABDON BATISTA C-1 SC | RB | FT LT 500 kV BIGUACU /ABDON BATISTA C-1 SC | 010/2005 | IGPM | RBNI | REA 485/2006 | 2008-05-25 | 2041-05-24 | 856021.85 | 2025-06-01 | Ativa | T2012-054-A | Receita resultante do seccionamento do circuito LT 525 kV BIGUACU /C.NOVOS C-1 SC na SE ABDON BATISTA . Instalar o circuito C1 da LT 525 kV BIGUACU /C.NOVOS SC originado do seccionamento do circuito LT 525 kV BLUMENAU /C.NOVOS C-2 SC na SE BIGUACU *(Receita revisada em 16/06/2010) * Receita Revisada no reajuste do ciclo 2016-2017 (RTP retroativa à Jun-14) *(Receita revisada em 06/07/2020) *(Receita revisada em 22/06/2022)
CGT ELETROSUL | LT 500 kV BIGUACU /ABDON BATISTA SC | LT 500 kV BIGUACU /ABDON BATISTA C-1 SC | RB | FT LT 500 kV BIGUACU /ABDON BATISTA C-1 SC | 010/2005 | IGPM | RBNI | REA 485/2006 | 2008-05-25 | 2041-05-24 | 32828.23 | 2025-06-01 | Ativa | T2012-054-A | Receita resultante do seccionamento do circuito LT 525 kV BIGUACU /C.NOVOS C-1 SC na SE ABDON BATISTA . Substituição de 30,7 km de cabos pára-raios da Linha de Transmissão, em 500 kV, Campos Novos – Blumenau, por cabos Dotterel. *(Receita revisada em 16/06/2010) * Receita Revisada no reajuste do ciclo 2016-2017 (RTP retroativa à Jun-14) *(Receita revisada em 06/07/2020) *(Receita revisada em 22/06/2022)
CGT ELETROSUL | LT 500 kV BIGUACU /ABDON BATISTA SC | LT 500 kV BIGUACU /ABDON BATISTA C-1 SC | RB | FT LT 500 kV BIGUACU /ABDON BATISTA C-1 SC | 010/2005 | IGPM | RBNI | REA 5904/2016 | 2016-01-22 | 2035-03-03 | 68770.81 | 2025-06-01 | Ativa |  | Parcela adicional de RAP para operação e manutenção de um trecho de linha de transmissão em 525 kV, circuito simples, entre o ponto de seccionamento da linha de transmissão 525 kV Campos Novos - Biguaçu e a subestação seccionadora Abdon Batista, com 1 km de extensão, com dois cabos para raios convencional e cabo OPGW 24 fibras. *(Receita revisada em 06/07/2020) *(Receita revisada em 22/06/2022)
CGT ELETROSUL | LT 500 kV BIGUACU /GASPAR 2 SC | LT 500 kV BIGUACU /GASPAR 2 C-1 SC | RB | FT LT 500 kV BIGUACU /GASPAR 2 C-1 SC | 010/2005 | IGPM | RBL | CC 010/2005 | 2006-09-17 | 2035-03-04 | 14059584.14 | 2025-06-01 | Ativa |  | Contrato de Concessão nº 010/2005 *(Considera adicional de RGR relativo à prorrogação do encargo)
CGT ELETROSUL | LT 500 kV BIGUACU /GASPAR 2 SC | LT 500 kV BIGUACU /GASPAR 2 C-1 SC | RB | FT LT 500 kV BIGUACU /GASPAR 2 C-1 SC | 010/2005 | IGPM | RBNI | REA 485/2006 | 2008-05-25 | 2041-09-15 | 864271.83 | 2025-06-01 | Ativa | T2019-034-B | Receita resultante do seccionamento do circuito LT 500 kV BIGUACU /BLUMENAU C-1 SC na SE GASPAR 2. Instalar o circuito C1 da LT 525 kV BLUMENAU /BIGUACU SC originado do seccionamento do circuito LT 525 kV BLUMENAU /C.NOVOS C-2 SC na SE BIGUACU *(Receita revisada em 16/06/2010) * Receita Revisada no reajuste do ciclo 2016-2017 (RTP retroativa à Jun-14) *(Receita revisada em 06/07/2020) *(Receita revisada em 22/06/2022)
CGT ELETROSUL | LT 500 kV BIGUACU /GASPAR 2 SC | LT 500 kV BIGUACU /GASPAR 2 C-1 SC | RB | FT LT 500 kV BIGUACU /GASPAR 2 C-1 SC | 010/2005 | IGPM | RBNI | REA 485/2006 | 2008-05-25 | 2041-05-24 | 33144.62 | 2025-06-01 | Ativa | T2019-034-B | Receita resultante do seccionamento do circuito LT 500 kV BIGUACU /BLUMENAU C-1 SC na SE GASPAR 2. Substituição de 30,7 km de cabos pára-raios da Linha de Transmissão, em 500 kV, Campos Novos – Blumenau, por cabos Dotterel. *(Receita revisada em 16/06/2010) * Receita Revisada no reajuste do ciclo 2016-2017 (RTP retroativa à Jun-14) *(Receita revisada em 06/07/2020) *(Receita revisada em 22/06/2022)
CGT ELETROSUL | LT 500 kV BIGUACU /GASPAR 2 SC | LT 500 kV BIGUACU /GASPAR 2 C-1 SC | RB | FT LT 500 kV BIGUACU /GASPAR 2 C-1 SC | 010/2005 | IGPM | RBNI | DSP 543/2025 | 2024-12-30 | 2059-12-29 | 416167.53 | 2025-06-01 | Ativa |  | Parcela adicional de RAP para operação e manutenção de trecho de Linha de Transmissão em 500 kV Biguaçu -Gaspar 2 C1, circuito duplo, para seccionamento da Linha de Transmissão 500 kV Biguaçu -Blumenau C1 na Subestação seccionadora Gaspar 2, com 8,7 km de extensão.
Nova Era Integração | LT 500 kV BOM NOME II /CAMPO FORMOSO II PE/BA | LT 500 kV BOM NOME II /CAMPO FORMOSO II C-1 PE/BA | RB | FT LT 500 kV BOM NOME II /CAMPO FORMOSO II C-1 PE/BA | 008/2024 | IPCA | RBL | CC 008/2024 |  |  | 73655340.41 | 2025-06-01 | Prevista | T2024-197-F | LT 500 kV Bom Nome II – Campo Formoso II C1
Nova Era Integração | LT 500 kV BOM NOME II /ZEBU III PE/AL | LT 500 kV BOM NOME II /ZEBU III C-1 PE/AL | RB | FT LT 500 kV BOM NOME II /ZEBU III C-1 PE/AL | 008/2024 | IPCA | RBL | CC 008/2024 |  |  | 36644328.13 | 2025-06-01 | Prevista | T2024-197-A | LT 500 kV Bom Nome II – Zebu III C1
VSB | LT 500 kV BRASILIA LESTE /LUZIANIA DF/GO | LT 500 kV BRASILIA LESTE /LUZIANIA C-2 DF/GO | RB | FT LT 500 kV BRASILIA LESTE /LUZIANIA C-2 DF/GO | 014/2013 | IPCA | RBL | CC 014/2013 | 2018-02-19 | 2043-10-09 | 6854609.3 | 2025-06-01 | Ativa | T2014-015-B | * Receita revisada em 10-06-2019 * Receita revisada em 19-06-2024
VSB | LT 500 kV BRASILIA LESTE /LUZIANIA DF/GO | LT 500 kV BRASILIA LESTE /LUZIANIA C-1 DF/GO | RB | FT LT 500 kV BRASILIA LESTE /LUZIANIA C-1 DF/GO | 014/2013 | IPCA | RBL | CC 014/2013 | 2018-02-19 | 2043-10-09 | 7113807.55 | 2025-06-01 | Ativa | T2014-015-A | * Receita revisada em 10-06-2019 * Receita revisada em 19-06-2024
AXIA Energia | LT 500 kV C. PAULISTA /FERNAO DIAS SP | LT 500 kV C. PAULISTA /FERNAO DIAS C-1 SP | RB | FT LT 500 kV C. PAULISTA /FERNAO DIAS C-1 SP | 062/2001 | IPCA | RBSE | PRT 579/2012 | 2013-01-01 | 2043-01-01 | 2551390.78 | 2025-06-01 | Ativa |  | *(RAP Portaria 579/2012 - Concessão prorrogada em 01/01/2013 – LEI 12783/2013 ) * Receita revisada no ciclo 2020-2021. * Receita revisada em 05-07-2024
AXIA Energia | LT 500 kV C. PAULISTA /FERNAO DIAS SP | LT 500 kV C. PAULISTA /FERNAO DIAS C-1 SP | RB | FT LT 500 kV C. PAULISTA /FERNAO DIAS C-1 SP | 062/2001 | IPCA | RBSE | PRT 120/2016 | 2017-07-01 | 2028-06-30 | 9790648.82 | 2025-06-01 | Ativa |  | Componente Financeiro apurado referente ao período de Janeiro/2013 a Junho/2017, com prazo de pagamento de 8 anos, conforme consta no § 3º e § 4º, do Art. 1º, da PRT 120/2016. * Receita revisada no ciclo 2020-2021. * Receita revisada em 05-07-2024
AXIA Energia | LT 500 kV C. PAULISTA /FERNAO DIAS SP | LT 500 kV C. PAULISTA /FERNAO DIAS C-1 SP | RB | FT LT 500 kV C. PAULISTA /FERNAO DIAS C-1 SP | 062/2001 | IPCA | RBNI | DSP 199/2023 | 2021-01-26 | 2042-12-31 | 134919.42 | 2025-06-01 | Ativa |  | Parcela adicional de RAP para operação e manutenção de trecho de Linha de Transmissão em 500 kV, circuito simples, Fernão Dias-Cachoeira Paulista C1, originado do seccionamento da Linha de Transmissão 500 kV Campinas - Cachoeira Paulista C1, e a Subestação seccionadora Fernão Dias, com 4,27 km de extensão.r *(Receita revisada em 03/07/2024)
AXIA Energia | LT 500 kV C. PAULISTA /ITAJUBA 3 SP/MG | LT 500 kV C. PAULISTA /ITAJUBA 3 C-1 SP/MG | RB | FT LT 500 kV C. PAULISTA /ITAJUBA 3 C-1 SP/MG | 062/2001 | IPCA | RBSE | PRT 579/2012 | 2013-01-01 | 2043-01-01 | 2253728.52 | 2025-06-01 | Ativa |  | *(RAP Portaria 579/2012 - Concessão prorrogada em 01/01/2013 – LEI 12783/2013 ) * Receita revisada no ciclo 2020-2021. * Receita revisada em 05-07-2024
AXIA Energia | LT 500 kV C. PAULISTA /ITAJUBA 3 SP/MG | LT 500 kV C. PAULISTA /ITAJUBA 3 C-1 SP/MG | RB | FT LT 500 kV C. PAULISTA /ITAJUBA 3 C-1 SP/MG | 062/2001 | IPCA | RBSE | PRT 120/2016 | 2017-07-01 | 2028-06-30 | 8648406.46 | 2025-06-01 | Ativa |  | Componente Financeiro apurado referente ao período de Janeiro/2013 a Junho/2017, com prazo de pagamento de 8 anos, conforme consta no § 3º e § 4º, do Art. 1º, da PRT 120/2016. * Receita revisada no ciclo 2020-2021. * Receita revisada em 05-07-2024
AXIA Energia | LT 500 kV C. PAULISTA /RESENDE SP/RJ | LT 500 kV C. PAULISTA /RESENDE C-1 SP/RJ | RB | FT LT 500 kV C. PAULISTA /RESENDE C-1 SP/RJ | 062/2001 | IPCA | RBSE | PRT 579/2012 | 2013-01-01 | 2043-01-01 | 2381298.06 | 2025-06-01 | Ativa |  | *(RAP Portaria 579/2012 - Concessão prorrogada em 01/01/2013 – LEI 12783/2013 ) * Receita revisada no ciclo 2020-2021. * Receita revisada em 05-07-2024
AXIA Energia | LT 500 kV C. PAULISTA /RESENDE SP/RJ | LT 500 kV C. PAULISTA /RESENDE C-1 SP/RJ | RB | FT LT 500 kV C. PAULISTA /RESENDE C-1 SP/RJ | 062/2001 | IPCA | RBSE | PRT 120/2016 | 2017-07-01 | 2028-06-30 | 9137938.9 | 2025-06-01 | Ativa |  | Componente Financeiro apurado referente ao período de Janeiro/2013 a Junho/2017, com prazo de pagamento de 8 anos, conforme consta no § 3º e § 4º, do Art. 1º, da PRT 120/2016. * Receita revisada no ciclo 2020-2021. * Receita revisada em 05-07-2024
AXIA Energia | LT 500 kV C. PAULISTA /RESENDE SP/RJ | LT 500 kV C. PAULISTA /RESENDE C-1 SP/RJ | RB | FT LT 500 kV C. PAULISTA /RESENDE C-1 SP/RJ | 062/2001 | IPCA | RBNI | DSP 183/2023 | 2020-12-23 | 2042-12-31 | 33986.91 | 2025-06-01 | Ativa |  | Parcela adicional de RAP para operação e manutenção de trecho de Linha de Transmissão em 500 kV, circuito simples, Resende-Cachoeira Paulista C1, originado do seccionamento da Linha de Transmissão 500 kV Adrianópolis - Cachoeira Paulista C2, e a Subestação seccionadora Resende, com 1 km de extensão. *(Receita revisada em 03/07/2024)
AXIA Energia | LT 500 kV C. PAULISTA /TAUBATE SP | LT 500 kV C. PAULISTA /TAUBATE C-1 SP | RB | FT LT 500 kV C. PAULISTA /TAUBATE C-1 SP | 062/2001 | IPCA | RBSE | PRT 579/2012 | 2013-01-01 | 2043-01-01 | 3529423.91 | 2025-06-01 | Ativa |  | *(RAP Portaria 579/2012 - Concessão prorrogada em 01/01/2013 – LEI 12783/2013 ) * Receita revisada no ciclo 2020-2021. * Receita revisada em 05-07-2024
AXIA Energia | LT 500 kV C. PAULISTA /TAUBATE SP | LT 500 kV C. PAULISTA /TAUBATE C-1 SP | RB | FT LT 500 kV C. PAULISTA /TAUBATE C-1 SP | 062/2001 | IPCA | RBSE | PRT 120/2016 | 2017-07-01 | 2028-06-30 | 13543730.87 | 2025-06-01 | Ativa |  | Componente Financeiro apurado referente ao período de Janeiro/2013 a Junho/2017, com prazo de pagamento de 8 anos, conforme consta no § 3º e § 4º, do Art. 1º, da PRT 120/2016. * Receita revisada no ciclo 2020-2021. * Receita revisada em 05-07-2024
AXIA Energia | LT 500 kV C. PAULISTA /TAUBATE SP | LT 500 kV C. PAULISTA /TAUBATE C-1 SP | RB | FT LT 500 kV C. PAULISTA /TAUBATE C-1 SP | 062/2001 | IPCA | RBNI | REA 4347/2013 | 2017-03-28 | 2045-03-27 | 10313.65 | 2025-06-01 | Ativa |  | Substituição de RDP. * Reforço autorizado sem RAP Prévia incluído no reajuste do Ciclo 2020 - 2021 *(Receita revisada em 03/07/2024)
AXIA Energia | LT 500 kV C. PAULISTA /TAUBATE SP | LT 500 kV C. PAULISTA /TAUBATE C-1 SP | RB | FT LT 500 kV C. PAULISTA /TAUBATE C-1 SP | 062/2001 | IPCA | RMEL | REN 905/2020 | 2017-03-28 | 2040-02-23 | 200538.82 | 2025-06-01 | Ativa |  | Melhorias de Pequeno Porte sem RAP Prévia incluídas no processo de revisão da RAP das transmissoras prorrogadas de 2023, nos termos do Módulo 3 das Regras dos Serviços de Transmissão de Energia Elétrica. * Melhoria autorizada sem RAP Prévia incluído no reajuste do Ciclo 2024 - 2025 *(Receita revisada em 04/07/2024)
AXIA Energia | LT 500 kV C. PAULISTA /TIJUCO PRETO SP | LT 500 kV C. PAULISTA /TIJUCO PRETO C-1 SP | RB | FT LT 500 kV C. PAULISTA /TIJUCO PRETO C-1 SP | 062/2001 | IPCA | RBSE | PRT 579/2012 | 2013-01-01 | 2043-01-01 | 7696695.51 | 2025-06-01 | Ativa |  | *(RAP Portaria 579/2012 - Concessão prorrogada em 01/01/2013 – LEI 12783/2013 ) * Receita revisada no ciclo 2020-2021. * Receita revisada em 05-07-2024
AXIA Energia | LT 500 kV C. PAULISTA /TIJUCO PRETO SP | LT 500 kV C. PAULISTA /TIJUCO PRETO C-1 SP | RB | FT LT 500 kV C. PAULISTA /TIJUCO PRETO C-1 SP | 062/2001 | IPCA | RBSE | PRT 120/2016 | 2017-07-01 | 2028-06-30 | 29535123.94 | 2025-06-01 | Ativa |  | Componente Financeiro apurado referente ao período de Janeiro/2013 a Junho/2017, com prazo de pagamento de 8 anos, conforme consta no § 3º e § 4º, do Art. 1º, da PRT 120/2016. * Receita revisada no ciclo 2020-2021. * Receita revisada em 05-07-2024
AXIA Energia | LT 500 kV C. PAULISTA /TIJUCO PRETO SP | LT 500 kV C. PAULISTA /TIJUCO PRETO C-1 SP | RB | FT LT 500 kV C. PAULISTA /TIJUCO PRETO C-1 SP | 062/2001 | IPCA | RBSE | PRT 120/2016 | 2017-07-01 | 2042-12-31 | 31663233.94 | 2025-06-01 | Ativa |  | Parcela de RAP calculada de acordo com a PRT 120/2016 e incluída a partir do ciclo 2017-2018. * Receita revisada provisoriamente no reajuste do ciclo 2018-2019. * Receita revisada no ciclo 2020-2021. * Receita revisada em 05-07-2024
CGT ELETROSUL | LT 500 kV C.NOVOS /CAXIAS NORTE SC/RS | LT 500 kV C.NOVOS /CAXIAS NORTE C-1 SC/RS | RB | FT LT 500 kV C.NOVOS /CAXIAS NORTE C-1 SC/RS | 057/2001 | IPCA | RBSE | PRT 579/2012 | 2013-01-01 | 2043-01-01 | 6487801.25 | 2025-06-01 | Ativa |  | *(RAP Portaria 579/2012 - Concessão prorrogada em 01/01/2013 – LEI 12783/2013 ) * Receita revisada no ciclo 2020-2021. * Receita revisada em 05-07-2024
CGT ELETROSUL | LT 500 kV C.NOVOS /CAXIAS NORTE SC/RS | LT 500 kV C.NOVOS /CAXIAS NORTE C-1 SC/RS | RB | FT LT 500 kV C.NOVOS /CAXIAS NORTE C-1 SC/RS | 057/2001 | IPCA | RBSE | PRT 120/2016 | 2017-07-01 | 2028-06-30 | 11386623.93 | 2025-06-01 | Ativa |  | Componente Financeiro apurado referente ao período de Janeiro/2013 a Junho/2017, com prazo de pagamento de 8 anos, conforme consta no § 3º e § 4º, do Art. 1º, da PRT 120/2016. * Receita revisada no ciclo 2020-2021. * Receita revisada em 05-07-2024
CGT ELETROSUL | LT 500 kV C.NOVOS /CAXIAS NORTE SC/RS | LT 500 kV C.NOVOS /CAXIAS NORTE C-1 SC/RS | RB | FT LT 500 kV C.NOVOS /CAXIAS NORTE C-1 SC/RS | 057/2001 | IPCA | RBNI | DSP 540/2025 | 2025-01-13 | 2060-01-12 | 433294.83 | 2025-06-01 | Ativa |  | Parcela adicional de RAP para operação e manutenção de trecho de Linha de Transmissão em 500 kV, circuito duplo, Campos Novos -Caxias Norte C1, originado do seccionamento da Linha de Transmissão 500 kV Campos Novos - Caxias C1 na Subestação seccionadora Caxias Norte, com 11,3 km de extensão.
CGT ELETROSUL | LT 500 kV C.NOVOS /MACHADINHO SC | LT 500 kV C.NOVOS /MACHADINHO C-1 SC | RB | FT LT 500 kV C.NOVOS /MACHADINHO C-1 SC | 057/2001 | IPCA | RBSE | PRT 579/2012 | 2013-01-01 | 2043-01-01 | 1939787.04 | 2025-06-01 | Ativa |  | *(RAP Portaria 579/2012 - Concessão prorrogada em 01/01/2013 – LEI 12783/2013 ) * Receita revisada no ciclo 2020-2021. * Receita revisada em 05-07-2024
CGT ELETROSUL | LT 500 kV C.NOVOS /MACHADINHO SC | LT 500 kV C.NOVOS /MACHADINHO C-1 SC | RB | FT LT 500 kV C.NOVOS /MACHADINHO C-1 SC | 057/2001 | IPCA | RBSE | PRT 120/2016 | 2017-07-01 | 2028-06-30 | 3404485.54 | 2025-06-01 | Ativa |  | Componente Financeiro apurado referente ao período de Janeiro/2013 a Junho/2017, com prazo de pagamento de 8 anos, conforme consta no § 3º e § 4º, do Art. 1º, da PRT 120/2016. * Receita revisada no ciclo 2020-2021. * Receita revisada em 05-07-2024
CGT ELETROSUL | LT 500 kV C.NOVOS /MACHADINHO SC | LT 500 kV C.NOVOS /MACHADINHO C-1 SC | RB | FT LT 500 kV C.NOVOS /MACHADINHO C-1 SC | 057/2001 | IPCA | RBSE | PRT 120/2016 | 2017-07-01 | 2042-12-31 | 2883658.64 | 2025-06-01 | Ativa |  | Parcela de RAP calculada de acordo com a PRT 120/2016 e incluída a partir do ciclo 2017-2018. * Receita revisada provisoriamente no reajuste do ciclo 2018-2019. * Receita revisada no ciclo 2020-2021. * Receita revisada em 05-07-2024
CHESF | LT 500 kV CAMACARI IV /CAMACARI II BA | LT 500 kV CAMACARI IV /CAMACARI II C-1 BA | RB | FT LT 500 kV CAMACARI IV /CAMACARI II C-1 BA | 061/2001 | IPCA | RBSE | PRT 579/2012 | 2013-01-01 | 2043-01-01 | 44306.21 | 2025-06-01 | Ativa |  | *(RAP Portaria 579/2012 - Concessão prorrogada em 01/01/2013 – LEI 12783/2013 ) * Receita revisada no ciclo 2020-2021. * Receita revisada em 05-07-2024
CHESF | LT 500 kV CAMACARI IV /CAMACARI II BA | LT 500 kV CAMACARI IV /CAMACARI II C-1 BA | RB | FT LT 500 kV CAMACARI IV /CAMACARI II C-1 BA | 061/2001 | IPCA | RBSE | PRT 120/2016 | 2017-07-01 | 2028-06-30 | 124330.71 | 2025-06-01 | Ativa |  | Componente Financeiro apurado referente ao período de Janeiro/2013 a Junho/2017, com prazo de pagamento de 8 anos, conforme consta no § 3º e § 4º, do Art. 1º, da PRT 120/2016. * Receita revisada no ciclo 2020-2021. * Receita revisada em 05-07-2024
CHESF | LT 500 kV CAMACARI IV /CAMACARI II BA | LT 500 kV CAMACARI IV /CAMACARI II C-1 BA | RB | FT LT 500 kV CAMACARI IV /CAMACARI II C-1 BA | 061/2001 | IPCA | RBSE | PRT 120/2016 | 2017-07-01 | 2042-12-31 | 114617.72 | 2025-06-01 | Ativa |  | Parcela de RAP calculada de acordo com a PRT 120/2016 e incluída a partir do ciclo 2017-2018. * Receita revisada provisoriamente no reajuste do ciclo 2018-2019. * Receita revisada no ciclo 2020-2021. * Receita revisada em 05-07-2024
CHESF | LT 500 kV CAMACARI IV /CAMACARI II BA | LT 500 kV CAMACARI IV /CAMACARI II C-1 BA | RB | FT LT 500 kV CAMACARI IV /CAMACARI II C-1 BA | 061/2001 | IPCA | RBNI | REA 10135/2021 | 2016-08-15 | 2042-12-31 | 8136.07 | 2025-06-01 | Ativa |  | Parcela adicional de RAP para operação e manutenção de trecho de linha de transmissão em 500 kV, circuito simples, entre o ponto de seccionamento da linha de transmissão 500 kV Jardim - Camaçari II e a subestação seccionadora Camaçari IV, com 0,5 km de extensão. *(Receita revisada em 03/07/2024)
CGT ELETROSUL | LT 500 kV CASCAVEL OEST /IVAIPORA PR | LT 500 kV CASCAVEL OEST /IVAIPORA C-1 PR | RB | FT LT 500 kV CASCAVEL OEST /IVAIPORA C-1 PR | 004/2004 | IGPM | RBL | CC 004/2004 | 2005-10-31 | 2034-02-18 | 35719943.39 | 2025-06-01 | Ativa |  | Contrato de Concessão nº 004/2004 *(Considera adicional de RGR relativo à prorrogação do encargo)
CGT ELETROSUL | LT 500 kV CAXIAS NORTE /CAXIAS RS | LT 500 kV CAXIAS NORTE /CAXIAS C-2 RS | RB | FT LT 500 kV CAXIAS NORTE /CAXIAS C-2 RS | 057/2001 | IPCA | RBSE | PRT 579/2012 | 2013-01-01 | 2043-01-01 | 1002274.7 | 2025-06-01 | Ativa |  | *(RAP Portaria 579/2012 - Concessão prorrogada em 01/01/2013 – LEI 12783/2013 ) * Receita revisada no ciclo 2020-2021. * Receita revisada em 05-07-2024
CGT ELETROSUL | LT 500 kV CAXIAS NORTE /CAXIAS RS | LT 500 kV CAXIAS NORTE /CAXIAS C-2 RS | RB | FT LT 500 kV CAXIAS NORTE /CAXIAS C-2 RS | 057/2001 | IPCA | RBNI | DSP 540/2025 | 2024-11-01 | 2059-10-31 | 447058.25 | 2025-06-01 | Ativa |  | Parcela adicional de RAP para operação e manutenção de trecho de Linha de Transmissão em 500 kV, circuito duplo, Caxias Norte-Caxias C2, originado do seccionamento da Linha de Transmissão 500 kV Itá - Caxias C1 na Subestação seccionadora Caxias Norte, com 11,62 km de extensão.
CGT ELETROSUL | LT 500 kV CAXIAS NORTE /CAXIAS RS | LT 500 kV CAXIAS NORTE /CAXIAS C-1 RS | RB | FT LT 500 kV CAXIAS NORTE /CAXIAS C-1 RS | 057/2001 | IPCA | RBSE | PRT 579/2012 | 2013-01-01 | 2043-01-01 | 1349215.95 | 2025-06-01 | Ativa |  | *(RAP Portaria 579/2012 - Concessão prorrogada em 01/01/2013 – LEI 12783/2013 ) * Receita revisada no ciclo 2020-2021. * Receita revisada em 05-07-2024
CGT ELETROSUL | LT 500 kV CAXIAS NORTE /CAXIAS RS | LT 500 kV CAXIAS NORTE /CAXIAS C-1 RS | RB | FT LT 500 kV CAXIAS NORTE /CAXIAS C-1 RS | 057/2001 | IPCA | RBSE | PRT 120/2016 | 2017-07-01 | 2028-06-30 | 2367984.77 | 2025-06-01 | Ativa |  | Componente Financeiro apurado referente ao período de Janeiro/2013 a Junho/2017, com prazo de pagamento de 8 anos, conforme consta no § 3º e § 4º, do Art. 1º, da PRT 120/2016. * Receita revisada no ciclo 2020-2021. * Receita revisada em 05-07-2024
CGT ELETROSUL | LT 500 kV CAXIAS NORTE /CAXIAS RS | LT 500 kV CAXIAS NORTE /CAXIAS C-1 RS | RB | FT LT 500 kV CAXIAS NORTE /CAXIAS C-1 RS | 057/2001 | IPCA | RBNI | DSP 540/2025 | 2025-01-13 | 2060-01-12 | 433294.83 | 2025-06-01 | Ativa |  | Parcela adicional de RAP para operação e manutenção de trecho de Linha de Transmissão em 500 kV, circuito duplo, Caxias Norte-Caxias C1, originado do seccionamento da Linha de Transmissão 500 kV Campos Novos - Caxias C1 na Subestação seccionadora Caxias Norte, com 11,3 km de extensão.
CGT ELETROSUL | LT 500 kV CAXIAS NORTE /ITA RS/SC | LT 500 kV CAXIAS NORTE /ITA C-1 RS/SC | RB | FT LT 500 kV CAXIAS NORTE /ITA C-1 RS/SC | 057/2001 | IPCA | RBSE | PRT 579/2012 | 2013-01-01 | 2043-01-01 | 8866276.21 | 2025-06-01 | Ativa |  | *(RAP Portaria 579/2012 - Concessão prorrogada em 01/01/2013 – LEI 12783/2013 ) * Receita revisada no ciclo 2020-2021. * Receita revisada em 05-07-2024
CGT ELETROSUL | LT 500 kV CAXIAS NORTE /ITA RS/SC | LT 500 kV CAXIAS NORTE /ITA C-1 RS/SC | RB | FT LT 500 kV CAXIAS NORTE /ITA C-1 RS/SC | 057/2001 | IPCA | RBNI | DSP 540/2025 | 2024-11-01 | 2059-10-31 | 447058.25 | 2025-06-01 | Ativa |  | Parcela adicional de RAP para operação e manutenção de trecho de Linha de Transmissão em 500 kV, circuito duplo, Itá -Caxias Norte C1, originado do seccionamento da Linha de Transmissão 500 kV Itá - Caxias C1 na Subestação seccionadora Caxias Norte, com 11,62 km de extensão.
CHESF | LT 500 kV CEARA MIRIM II /C.GRANDE III RN/PB | LT 500 kV CEARA MIRIM II /C.GRANDE III C-1 RN/PB | RB | FT LT 500 kV CEARA MIRIM II /C.GRANDE III C-1 RN/PB | 008/2011 | IPCA | RBL | CC 008/2011 | 2015-05-13 | 2041-10-13 | 15042047.71 | 2025-06-01 | Ativa | T2011-180-B | *Receita revisada no reajuste do ciclo 2017-2018. * Receita revisada em 23-06-2022
ELETRONORTE | LT 500 kV COLINAS /MIRACEMA TO | LT 500 kV COLINAS /MIRACEMA C-1 TO | RB | FT LT 500 kV COLINAS /MIRACEMA C-1 TO | 058/2001 | IPCA | RBSE | PRT 579/2012 | 2013-01-01 | 2043-01-01 | 9238851.13 | 2025-06-01 | Ativa |  | *(RAP Portaria 579/2012 - Concessão prorrogada em 01/01/2013 – LEI 12783/2013 ) * Receita revisada no ciclo 2020-2021. * Receita revisada em 05-07-2024
ELETRONORTE | LT 500 kV COLINAS /MIRACEMA TO | LT 500 kV COLINAS /MIRACEMA C-1 TO | RB | FT LT 500 kV COLINAS /MIRACEMA C-1 TO | 058/2001 | IPCA | RBSE | PRT 120/2016 | 2017-07-01 | 2028-06-30 | 20056841.25 | 2025-06-01 | Ativa |  | Componente Financeiro apurado referente ao período de Janeiro/2013 a Junho/2017, com prazo de pagamento de 8 anos, conforme consta no § 3º e § 4º, do Art. 1º, da PRT 120/2016. * Receita revisada no ciclo 2020-2021. * Receita revisada em 05-07-2024
ELETRONORTE | LT 500 kV COLINAS /MIRACEMA TO | LT 500 kV COLINAS /MIRACEMA C-1 TO | RB | FT LT 500 kV COLINAS /MIRACEMA C-1 TO | 058/2001 | IPCA | RBSE | PRT 120/2016 | 2017-07-01 | 2042-12-31 | 19236456.7 | 2025-06-01 | Ativa |  | Parcela de RAP calculada de acordo com a PRT 120/2016 e incluída a partir do ciclo 2017-2018. * Receita revisada provisoriamente no reajuste do ciclo 2018-2019. * Receita revisada no ciclo 2020-2021. * Receita revisada em 05-07-2024
NOVA ERA TERESINA | LT 500 kV CRATEUS /TERESINA IV CE/PI | LT 500 kV CRATEUS /TERESINA IV C-1 CE/PI | RB | FT LT 500 kV CRATEUS /TERESINA IV C-1 CE/PI | 004/2024 | IPCA | RBL | CC 004/2024 |  |  | 48318690.01 | 2025-06-01 | Prevista | T2024-193-A | LT 500kV Crateús – Teresina IV C1
CGT ELETROSUL | LT 500 kV CURITIBA /BATEIAS PR | LT 500 kV CURITIBA /BATEIAS C-1 PR | RB | FT LT 500 kV CURITIBA /BATEIAS C-1 PR | 057/2001 | IPCA | RBSE | PRT 579/2012 | 2013-01-01 | 2043-01-01 | 1291392.4 | 2025-06-01 | Ativa |  | *(RAP Portaria 579/2012 - Concessão prorrogada em 01/01/2013 – LEI 12783/2013 ) * Receita revisada no ciclo 2020-2021. * Receita revisada em 05-07-2024
CGT ELETROSUL | LT 500 kV CURITIBA /BATEIAS PR | LT 500 kV CURITIBA /BATEIAS C-1 PR | RB | FT LT 500 kV CURITIBA /BATEIAS C-1 PR | 057/2001 | IPCA | RBSE | PRT 120/2016 | 2017-07-01 | 2028-06-30 | 2266499.71 | 2025-06-01 | Ativa |  | Componente Financeiro apurado referente ao período de Janeiro/2013 a Junho/2017, com prazo de pagamento de 8 anos, conforme consta no § 3º e § 4º, do Art. 1º, da PRT 120/2016. * Receita revisada no ciclo 2020-2021. * Receita revisada em 05-07-2024
AXIA Energia | LT 500 kV FERNAO DIAS /CAMPINAS SP | LT 500 kV FERNAO DIAS /CAMPINAS C-1 SP | RB | FT LT 500 kV FERNAO DIAS /CAMPINAS C-1 SP | 062/2001 | IPCA | RBSE | PRT 579/2012 | 2013-01-01 | 2043-01-01 | 6931278.27 | 2025-06-01 | Ativa |  | *(RAP Portaria 579/2012 - Concessão prorrogada em 01/01/2013 – LEI 12783/2013 ) * Receita revisada no ciclo 2020-2021. * Receita revisada em 05-07-2024
AXIA Energia | LT 500 kV FERNAO DIAS /CAMPINAS SP | LT 500 kV FERNAO DIAS /CAMPINAS C-1 SP | RB | FT LT 500 kV FERNAO DIAS /CAMPINAS C-1 SP | 062/2001 | IPCA | RBSE | PRT 120/2016 | 2017-07-01 | 2028-06-30 | 26597929.29 | 2025-06-01 | Ativa |  | Componente Financeiro apurado referente ao período de Janeiro/2013 a Junho/2017, com prazo de pagamento de 8 anos, conforme consta no § 3º e § 4º, do Art. 1º, da PRT 120/2016. * Receita revisada no ciclo 2020-2021. * Receita revisada em 05-07-2024
AXIA Energia | LT 500 kV FERNAO DIAS /CAMPINAS SP | LT 500 kV FERNAO DIAS /CAMPINAS C-1 SP | RB | FT LT 500 kV FERNAO DIAS /CAMPINAS C-1 SP | 062/2001 | IPCA | RBNI | DSP 199/2023 | 2021-01-26 | 2042-12-31 | 134919.42 | 2025-06-01 | Ativa |  | Parcela adicional de RAP para operação e manutenção de trecho de Linha de Transmissão em 500 kV, circuito simples, Campinas -Fernão Dias C1, originado do seccionamento da Linha de Transmissão 500 kV Campinas - Cachoeira Paulista C1, e a Subestação seccionadora Fernão Dias, com 4,27 km de extensão. *(Receita revisada em 03/07/2024)
CHESF | LT 500 kV FUTURA /U.SOBRADINHO BA | LT 500 kV FUTURA /U.SOBRADINHO C-1 BA | RB | FT LT 500 kV FUTURA /U.SOBRADINHO C-1 BA | 061/2001 | IPCA | RBSE | PRT 579/2012 | 2013-01-01 | 2043-01-01 | 859785.71 | 2025-06-01 | Ativa |  | *(RAP Portaria 579/2012 - Concessão prorrogada em 01/01/2013 – LEI 12783/2013 ) * Receita revisada no ciclo 2020-2021. * Receita revisada em 05-07-2024
CHESF | LT 500 kV FUTURA /U.SOBRADINHO BA | LT 500 kV FUTURA /U.SOBRADINHO C-1 BA | RB | FT LT 500 kV FUTURA /U.SOBRADINHO C-1 BA | 061/2001 | IPCA | RBSE | PRT 120/2016 | 2017-07-01 | 2028-06-30 | 2412703.99 | 2025-06-01 | Ativa |  | Componente Financeiro apurado referente ao período de Janeiro/2013 a Junho/2017, com prazo de pagamento de 8 anos, conforme consta no § 3º e § 4º, do Art. 1º, da PRT 120/2016. * Receita revisada no ciclo 2020-2021. * Receita revisada em 05-07-2024
CHESF | LT 500 kV FUTURA /U.SOBRADINHO BA | LT 500 kV FUTURA /U.SOBRADINHO C-1 BA | RB | FT LT 500 kV FUTURA /U.SOBRADINHO C-1 BA | 061/2001 | IPCA | RBNI | REA 9689/2021 | 2019-07-31 | 2042-12-31 | 7435.54 | 2025-06-01 | Ativa | T2022-108 | Receita resultante do seccionamento do circuito LT 500 kV JUAZEIRO III /U.SOBRADINHO C-1 BA na SE FUTURA. Parcela adicional de RAP para operação e manutenção de trecho de linha de transmissão em 500 kV, circuito simples, entre o ponto de seccionamento da Linha de Transmissão 500 kV Sobradinho – Luiz Gonzaga e a Subestação Juazeiro da Bahia III, com 1 Km de extensão. *(Receita revisada em 03/07/2024)
CHESF | LT 500 kV FUTURA /U.SOBRADINHO BA | LT 500 kV FUTURA /U.SOBRADINHO C-1 BA | RB | FT LT 500 kV FUTURA /U.SOBRADINHO C-1 BA | 061/2001 | IPCA | RBNI | DSP 372/2024 | 2023-03-18 | 2058-03-17 | 662684.02 | 2025-06-01 | Ativa |  | Parcela adicional de RAP para operação e manutenção de trecho de Linha de Transmissão em 500 kV, circuito simples, Futura-U. Sobradinho C1, originado do seccionamento da Linha de Transmissão 500 kV Juazeiro III - U. Sobradinho C1 na Subestação seccionadora Futura, com 16,1 km de extensão.
CHESF | LT 500 kV GARANHUNS II /ANGELIM II PE | LT 500 kV GARANHUNS II /ANGELIM II C-1 PE | RB | FT LT 500 kV GARANHUNS II /ANGELIM II C-1 PE | 061/2001 | IPCA | RBSE | PRT 579/2012 | 2013-01-01 | 2043-01-01 | 710207.03 | 2025-06-01 | Ativa |  | *(RAP Portaria 579/2012 - Concessão prorrogada em 01/01/2013 – LEI 12783/2013 ) * Receita revisada no ciclo 2020-2021. * Receita revisada em 05-07-2024
CHESF | LT 500 kV GARANHUNS II /ANGELIM II PE | LT 500 kV GARANHUNS II /ANGELIM II C-1 PE | RB | FT LT 500 kV GARANHUNS II /ANGELIM II C-1 PE | 061/2001 | IPCA | RBNI | REA 5654/2016 | 2017-09-19 | 2050-09-18 | 60748.08 | 2025-06-01 | Ativa | T2015-069 | Substituir cabo para raios convencional por 12 km de cabo para raios com 36 fibras óticas, na LT 500 kV Garanhuns II - Angelim II C1. *(Receita revisada em 06/07/2020) *(Receita revisada em 03/07/2024)
CHESF | LT 500 kV GARANHUNS II /ANGELIM II PE | LT 500 kV GARANHUNS II /ANGELIM II C-1 PE | RB | FT LT 500 kV GARANHUNS II /ANGELIM II C-1 PE | 061/2001 | IPCA | RMEL | REN 643/2014 | 2015-11-30 | 2048-11-29 | 100028.3 | 2025-06-01 | Ativa |  | Substituição de cabo Pára-raio e do sistema de aterramento por superação da corrente de curto circuito .Melhoria incluída no ciclo 2016-2017. *(Receita revisada em 06/07/2020) *(Receita revisada em 03/07/2024)
CHESF | LT 500 kV GARANHUNS II /ANGELIM II PE | LT 500 kV GARANHUNS II /ANGELIM II C-1 PE | RB | FT LT 500 kV GARANHUNS II /ANGELIM II C-1 PE | 061/2001 | IPCA | RBSE | PRT 120/2016 | 2017-07-01 | 2028-06-30 | 1992960.93 | 2025-06-01 | Ativa |  | Componente Financeiro apurado referente ao período de Janeiro/2013 a Junho/2017, com prazo de pagamento de 8 anos, conforme consta no § 3º e § 4º, do Art. 1º, da PRT 120/2016. * Receita revisada no ciclo 2020-2021. * Receita revisada em 05-07-2024
CGT ELETROSUL | LT 500 kV GASPAR 2 /BLUMENAU SC | LT 500 kV GASPAR 2 /BLUMENAU C-2 SC | RB | FT LT 500 kV GASPAR 2 /BLUMENAU C-2 SC | 057/2001 | IPCA | RBSE | PRT 579/2012 | 2013-01-01 | 2043-01-01 | 57274.85 | 2025-06-01 | Ativa |  | *(RAP Portaria 579/2012 - Concessão prorrogada em 01/01/2013 – LEI 12783/2013 ) * Receita revisada no ciclo 2020-2021. * Receita revisada em 05-07-2024
CGT ELETROSUL | LT 500 kV GASPAR 2 /BLUMENAU SC | LT 500 kV GASPAR 2 /BLUMENAU C-2 SC | RB | FT LT 500 kV GASPAR 2 /BLUMENAU C-2 SC | 057/2001 | IPCA | RBSE | PRT 120/2016 | 2017-07-01 | 2028-06-30 | 100522.06 | 2025-06-01 | Ativa |  | Componente Financeiro apurado referente ao período de Janeiro/2013 a Junho/2017, com prazo de pagamento de 8 anos, conforme consta no § 3º e § 4º, do Art. 1º, da PRT 120/2016. * Receita revisada no ciclo 2020-2021. * Receita revisada em 05-07-2024
CGT ELETROSUL | LT 500 kV GASPAR 2 /BLUMENAU SC | LT 500 kV GASPAR 2 /BLUMENAU C-2 SC | RB | FT LT 500 kV GASPAR 2 /BLUMENAU C-2 SC | 057/2001 | IPCA | RBNI | DSP 540/2025 | 2024-12-30 | 2059-12-29 | 850549.38 | 2025-06-01 | Ativa |  | Parcela adicional de RAP para operação e manutenção de trecho de Linha de Transmissão em 500 kV, circuito duplo, Gaspar 2-Blumenau C2, originado do seccionamento da Linha de Transmissão 500 kV Curitiba - Blumenau C1 na Subestação seccionadora Gaspar 2, com 20,6 km de extensão.
CGT ELETROSUL | LT 500 kV GASPAR 2 /BLUMENAU SC | LT 500 kV GASPAR 2 /BLUMENAU C-1 SC | RB | FT LT 500 kV GASPAR 2 /BLUMENAU C-1 SC | 010/2005 | IGPM | RBL | CC 010/2005 | 2006-09-17 | 2035-03-04 | 2293932.14 | 2025-06-01 | Ativa |  | Contrato de Concessão nº 010/2005 *(Considera adicional de RGR relativo à prorrogação do encargo)
CGT ELETROSUL | LT 500 kV GASPAR 2 /BLUMENAU SC | LT 500 kV GASPAR 2 /BLUMENAU C-1 SC | RB | FT LT 500 kV GASPAR 2 /BLUMENAU C-1 SC | 010/2005 | IGPM | RBNI | REA 485/2006 | 2008-05-25 | 2041-09-15 | 141012.77 | 2025-06-01 | Ativa | T2019-034-B | Receita resultante do seccionamento do circuito LT 500 kV BIGUACU /BLUMENAU C-1 SC na SE GASPAR 2. Instalar o circuito C1 da LT 525 kV BLUMENAU /BIGUACU SC originado do seccionamento do circuito LT 525 kV BLUMENAU /C.NOVOS C-2 SC na SE BIGUACU *(Receita revisada em 16/06/2010) * Receita Revisada no reajuste do ciclo 2016-2017 (RTP retroativa à Jun-14) *(Receita revisada em 06/07/2020) *(Receita revisada em 22/06/2022)
CGT ELETROSUL | LT 500 kV GASPAR 2 /BLUMENAU SC | LT 500 kV GASPAR 2 /BLUMENAU C-1 SC | RB | FT LT 500 kV GASPAR 2 /BLUMENAU C-1 SC | 010/2005 | IGPM | RBNI | REA 485/2006 | 2008-05-25 | 2041-05-24 | 5407.8 | 2025-06-01 | Ativa | T2019-034-B | Receita resultante do seccionamento do circuito LT 500 kV BIGUACU /BLUMENAU C-1 SC na SE GASPAR 2. Substituição de 30,7 km de cabos pára-raios da Linha de Transmissão, em 500 kV, Campos Novos – Blumenau, por cabos Dotterel. *(Receita revisada em 16/06/2010) * Receita Revisada no reajuste do ciclo 2016-2017 (RTP retroativa à Jun-14) *(Receita revisada em 06/07/2020) *(Receita revisada em 22/06/2022)
CGT ELETROSUL | LT 500 kV GASPAR 2 /BLUMENAU SC | LT 500 kV GASPAR 2 /BLUMENAU C-1 SC | RB | FT LT 500 kV GASPAR 2 /BLUMENAU C-1 SC | 010/2005 | IGPM | RBNI | DSP 543/2025 | 2024-12-30 | 2059-12-29 | 416167.53 | 2025-06-01 | Ativa |  | Parcela adicional de RAP para operação e manutenção de trecho de Linha de Transmissão em 500 kV Gaspar 2 -Blumenau C1 circuito duplo, para seccionamento da Linha de Transmissão 500 kV Biguaçu -Blumenau C1 na Subestação seccionadora Gaspar 2, com 8,7 km de extensão.
CGT ELETROSUL | LT 500 kV GASPAR 2 /CURITIBA SC/PR | LT 500 kV GASPAR 2 /CURITIBA C-1 SC/PR | RB | FT LT 500 kV GASPAR 2 /CURITIBA C-1 SC/PR | 057/2001 | IPCA | RBSE | PRT 579/2012 | 2013-01-01 | 2043-01-01 | 5173828.12 | 2025-06-01 | Ativa |  | *(RAP Portaria 579/2012 - Concessão prorrogada em 01/01/2013 – LEI 12783/2013 ) * Receita revisada no ciclo 2020-2021. * Receita revisada em 05-07-2024
CGT ELETROSUL | LT 500 kV GASPAR 2 /CURITIBA SC/PR | LT 500 kV GASPAR 2 /CURITIBA C-1 SC/PR | RB | FT LT 500 kV GASPAR 2 /CURITIBA C-1 SC/PR | 057/2001 | IPCA | RBSE | PRT 120/2016 | 2017-07-01 | 2028-06-30 | 9080493.19 | 2025-06-01 | Ativa |  | Componente Financeiro apurado referente ao período de Janeiro/2013 a Junho/2017, com prazo de pagamento de 8 anos, conforme consta no § 3º e § 4º, do Art. 1º, da PRT 120/2016. * Receita revisada no ciclo 2020-2021. * Receita revisada em 05-07-2024
CGT ELETROSUL | LT 500 kV GASPAR 2 /CURITIBA SC/PR | LT 500 kV GASPAR 2 /CURITIBA C-1 SC/PR | RB | FT LT 500 kV GASPAR 2 /CURITIBA C-1 SC/PR | 057/2001 | IPCA | RBNI | DSP 540/2025 | 2024-12-30 | 2059-12-29 | 850549.38 | 2025-06-01 | Ativa |  | Parcela adicional de RAP para operação e manutenção de trecho de Linha de Transmissão em 500 kV, circuito duplo, Curitiba -Gaspar 2 C1, originado do seccionamento da Linha de Transmissão 500 kV Curitiba - Blumenau C1 na Subestação seccionadora Gaspar 2, com 20,6 km de extensão.
AXIA Energia | LT 500 kV GURUPI /MIRACEMA TO | LT 500 kV GURUPI /MIRACEMA C-1 TO | RB | FT LT 500 kV GURUPI /MIRACEMA C-1 TO | 062/2001 | IPCA | RBSE | PRT 579/2012 | 2013-01-01 | 2043-01-01 | 10885933.98 | 2025-06-01 | Ativa |  | *(RAP Portaria 579/2012 - Concessão prorrogada em 01/01/2013 – LEI 12783/2013 ) * Receita revisada no ciclo 2020-2021. * Receita revisada em 05-07-2024
AXIA Energia | LT 500 kV GURUPI /MIRACEMA TO | LT 500 kV GURUPI /MIRACEMA C-1 TO | RB | FT LT 500 kV GURUPI /MIRACEMA C-1 TO | 062/2001 | IPCA | RBSE | PRT 120/2016 | 2017-07-01 | 2028-06-30 | 41773434.96 | 2025-06-01 | Ativa |  | Componente Financeiro apurado referente ao período de Janeiro/2013 a Junho/2017, com prazo de pagamento de 8 anos, conforme consta no § 3º e § 4º, do Art. 1º, da PRT 120/2016. * Receita revisada no ciclo 2020-2021. * Receita revisada em 05-07-2024
AXIA Energia | LT 500 kV GURUPI /MIRACEMA TO | LT 500 kV GURUPI /MIRACEMA C-1 TO | RB | FT LT 500 kV GURUPI /MIRACEMA C-1 TO | 062/2001 | IPCA | RBSE | PRT 120/2016 | 2017-07-01 | 2042-12-31 | 44783358.5 | 2025-06-01 | Ativa |  | Parcela de RAP calculada de acordo com a PRT 120/2016 e incluída a partir do ciclo 2017-2018. * Receita revisada provisoriamente no reajuste do ciclo 2018-2019. * Receita revisada no ciclo 2020-2021. * Receita revisada em 05-07-2024
AXIA Energia | LT 500 kV GURUPI /MIRACEMA TO | LT 500 kV GURUPI /MIRACEMA C-1 TO | RB | FT LT 500 kV GURUPI /MIRACEMA C-1 TO | 062/2001 | IPCA | RMEL | REN 905/2020 | 2021-03-04 | 2058-03-08 | 413236.25 | 2025-06-01 | Ativa |  | Melhorias de Pequeno Porte sem RAP Prévia incluídas no processo de revisão da RAP das transmissoras prorrogadas de 2023, nos termos do Módulo 3 das Regras dos Serviços de Transmissão de Energia Elétrica. * Melhoria autorizada sem RAP Prévia incluído no reajuste do Ciclo 2024 - 2025 *(Receita revisada em 04/07/2024)
AXIA Energia | LT 500 kV IBIUNA /BATEIAS SP/PR | LT 500 kV IBIUNA /BATEIAS C-2 SP/PR | RB | FT LT 500 kV IBIUNA /BATEIAS C-2 SP/PR | 034/2001 | IGPM | RBL | CC 034/2001 | 2003-03-21 | 2031-05-09 | 69560743.05 | 2025-06-01 | Ativa |  | Contrato de Concessão nº 034/2001 *(Considera adicional de RGR relativo à prorrogação do encargo)
AXIA Energia | LT 500 kV IBIUNA /BATEIAS SP/PR | LT 500 kV IBIUNA /BATEIAS C-1 SP/PR | RB | FT LT 500 kV IBIUNA /BATEIAS C-1 SP/PR | 034/2001 | IGPM | RBL | CC 034/2001 | 2003-03-21 | 2031-05-09 | 69560743.05 | 2025-06-01 | Ativa |  | Contrato de Concessão nº 034/2001 *(Considera adicional de RGR relativo à prorrogação do encargo)
AXIA Energia | LT 500 kV IBIUNA /ITATIBA SP | LT 500 kV IBIUNA /ITATIBA C-1 SP | RB | FT LT 500 kV IBIUNA /ITATIBA C-1 SP | 062/2001 | IPCA | RBSE | PRT 579/2012 | 2013-01-01 | 2043-01-01 | 3656993.44 | 2025-06-01 | Ativa |  | *(RAP Portaria 579/2012 - Concessão prorrogada em 01/01/2013 – LEI 12783/2013 ) * Receita revisada no ciclo 2020-2021. * Receita revisada em 05-07-2024
AXIA Energia | LT 500 kV IBIUNA /ITATIBA SP | LT 500 kV IBIUNA /ITATIBA C-1 SP | RB | FT LT 500 kV IBIUNA /ITATIBA C-1 SP | 062/2001 | IPCA | RBSE | PRT 120/2016 | 2017-07-01 | 2028-06-30 | 14033263.31 | 2025-06-01 | Ativa |  | Componente Financeiro apurado referente ao período de Janeiro/2013 a Junho/2017, com prazo de pagamento de 8 anos, conforme consta no § 3º e § 4º, do Art. 1º, da PRT 120/2016. * Receita revisada no ciclo 2020-2021. * Receita revisada em 05-07-2024
AXIA Energia | LT 500 kV IBIUNA /ITATIBA SP | LT 500 kV IBIUNA /ITATIBA C-1 SP | RB | FT LT 500 kV IBIUNA /ITATIBA C-1 SP | 062/2001 | IPCA | RBSE | PRT 120/2016 | 2017-07-01 | 2042-12-31 | 15044409.5 | 2025-06-01 | Ativa |  | Parcela de RAP calculada de acordo com a PRT 120/2016 e incluída a partir do ciclo 2017-2018. * Receita revisada provisoriamente no reajuste do ciclo 2018-2019. * Receita revisada no ciclo 2020-2021. * Receita revisada em 05-07-2024
AXIA Energia | LT 500 kV IBIUNA /ITATIBA SP | LT 500 kV IBIUNA /ITATIBA C-1 SP | RB | FT LT 500 kV IBIUNA /ITATIBA C-1 SP | 062/2001 | IPCA | RBNI | REA 6605/2017 | 2014-06-18 | 2042-12-31 | 15552.19 | 2025-06-01 | Ativa |  | Parcela adicional de RAP para operação e manutenção de um trecho de linha de transmissão em 500 kV entre o ponto de seccionamento da linha de transmissão 500 kV Campinas - Ibiúna e a subestação seccionadora Itatiba, com 500 m de extensão. *(Receita revisada em 03/07/2024)
ELETRONORTE | LT 500 kV IMPERATRIZ /COLINAS MA/TO | LT 500 kV IMPERATRIZ /COLINAS C-1 MA/TO | RB | FT LT 500 kV IMPERATRIZ /COLINAS C-1 MA/TO | 058/2001 | IPCA | RBSE | PRT 579/2012 | 2013-01-01 | 2043-01-01 | 18192539.43 | 2025-06-01 | Ativa |  | *(RAP Portaria 579/2012 - Concessão prorrogada em 01/01/2013 – LEI 12783/2013 ) * Receita revisada no ciclo 2020-2021. * Receita revisada em 05-07-2024
ELETRONORTE | LT 500 kV IMPERATRIZ /COLINAS MA/TO | LT 500 kV IMPERATRIZ /COLINAS C-1 MA/TO | RB | FT LT 500 kV IMPERATRIZ /COLINAS C-1 MA/TO | 058/2001 | IPCA | RBSE | PRT 120/2016 | 2017-07-01 | 2028-06-30 | 39494615.73 | 2025-06-01 | Ativa |  | Componente Financeiro apurado referente ao período de Janeiro/2013 a Junho/2017, com prazo de pagamento de 8 anos, conforme consta no § 3º e § 4º, do Art. 1º, da PRT 120/2016. * Receita revisada no ciclo 2020-2021. * Receita revisada em 05-07-2024
ELETRONORTE | LT 500 kV IMPERATRIZ /COLINAS MA/TO | LT 500 kV IMPERATRIZ /COLINAS C-1 MA/TO | RB | FT LT 500 kV IMPERATRIZ /COLINAS C-1 MA/TO | 058/2001 | IPCA | RBSE | PRT 120/2016 | 2017-07-01 | 2042-12-31 | 37879168.29 | 2025-06-01 | Ativa |  | Parcela de RAP calculada de acordo com a PRT 120/2016 e incluída a partir do ciclo 2017-2018. * Receita revisada provisoriamente no reajuste do ciclo 2018-2019. * Receita revisada no ciclo 2020-2021. * Receita revisada em 05-07-2024
ELETRONORTE | LT 500 kV IMPERATRIZ /MARABA MA/PA | LT 500 kV IMPERATRIZ /MARABA C-2 MA/PA | RB | FT LT 500 kV IMPERATRIZ /MARABA C-2 MA/PA | 058/2001 | IPCA | RBSE | PRT 579/2012 | 2013-01-01 | 2043-01-01 | 9667922.96 | 2025-06-01 | Ativa |  | *(RAP Portaria 579/2012 - Concessão prorrogada em 01/01/2013 – LEI 12783/2013 ) * Receita revisada no ciclo 2020-2021. * Receita revisada em 05-07-2024
ELETRONORTE | LT 500 kV IMPERATRIZ /MARABA MA/PA | LT 500 kV IMPERATRIZ /MARABA C-2 MA/PA | RB | FT LT 500 kV IMPERATRIZ /MARABA C-2 MA/PA | 058/2001 | IPCA | RBSE | PRT 120/2016 | 2017-07-01 | 2028-06-30 | 20988323.47 | 2025-06-01 | Ativa |  | Componente Financeiro apurado referente ao período de Janeiro/2013 a Junho/2017, com prazo de pagamento de 8 anos, conforme consta no § 3º e § 4º, do Art. 1º, da PRT 120/2016. * Receita revisada no ciclo 2020-2021. * Receita revisada em 05-07-2024
ELETRONORTE | LT 500 kV IMPERATRIZ /MARABA MA/PA | LT 500 kV IMPERATRIZ /MARABA C-2 MA/PA | RB | FT LT 500 kV IMPERATRIZ /MARABA C-2 MA/PA | 058/2001 | IPCA | RBSE | PRT 120/2016 | 2017-07-01 | 2042-12-31 | 20129838.52 | 2025-06-01 | Ativa |  | Parcela de RAP calculada de acordo com a PRT 120/2016 e incluída a partir do ciclo 2017-2018. * Receita revisada provisoriamente no reajuste do ciclo 2018-2019. * Receita revisada no ciclo 2020-2021. * Receita revisada em 05-07-2024
ELETRONORTE | LT 500 kV IMPERATRIZ /MARABA MA/PA | LT 500 kV IMPERATRIZ /MARABA C-1 MA/PA | RB | FT LT 500 kV IMPERATRIZ /MARABA C-1 MA/PA | 058/2001 | IPCA | RBSE | PRT 579/2012 | 2013-01-01 | 2043-01-01 | 9680667.67 | 2025-06-01 | Ativa |  | *(RAP Portaria 579/2012 - Concessão prorrogada em 01/01/2013 – LEI 12783/2013 ) * Receita revisada no ciclo 2020-2021. * Receita revisada em 05-07-2024
ELETRONORTE | LT 500 kV IMPERATRIZ /MARABA MA/PA | LT 500 kV IMPERATRIZ /MARABA C-1 MA/PA | RB | FT LT 500 kV IMPERATRIZ /MARABA C-1 MA/PA | 058/2001 | IPCA | RBSE | PRT 120/2016 | 2017-07-01 | 2028-06-30 | 21015991.26 | 2025-06-01 | Ativa |  | Componente Financeiro apurado referente ao período de Janeiro/2013 a Junho/2017, com prazo de pagamento de 8 anos, conforme consta no § 3º e § 4º, do Art. 1º, da PRT 120/2016. * Receita revisada no ciclo 2020-2021. * Receita revisada em 05-07-2024
ELETRONORTE | LT 500 kV IMPERATRIZ /P.DUTRA MA | LT 500 kV IMPERATRIZ /P.DUTRA C-2 MA | RB | FT LT 500 kV IMPERATRIZ /P.DUTRA C-2 MA | 058/2001 | IPCA | RBSE | PRT 579/2012 | 2013-01-01 | 2043-01-01 | 20463221.54 | 2025-06-01 | Ativa |  | *(RAP Portaria 579/2012 - Concessão prorrogada em 01/01/2013 – LEI 12783/2013 ) * Receita revisada no ciclo 2020-2021. * Receita revisada em 05-07-2024
ELETRONORTE | LT 500 kV IMPERATRIZ /P.DUTRA MA | LT 500 kV IMPERATRIZ /P.DUTRA C-2 MA | RB | FT LT 500 kV IMPERATRIZ /P.DUTRA C-2 MA | 058/2001 | IPCA | RBSE | PRT 120/2016 | 2017-07-01 | 2028-06-30 | 44424093.44 | 2025-06-01 | Ativa |  | Componente Financeiro apurado referente ao período de Janeiro/2013 a Junho/2017, com prazo de pagamento de 8 anos, conforme consta no § 3º e § 4º, do Art. 1º, da PRT 120/2016. * Receita revisada no ciclo 2020-2021. * Receita revisada em 05-07-2024
ELETRONORTE | LT 500 kV IMPERATRIZ /P.DUTRA MA | LT 500 kV IMPERATRIZ /P.DUTRA C-2 MA | RB | FT LT 500 kV IMPERATRIZ /P.DUTRA C-2 MA | 058/2001 | IPCA | RBSE | PRT 120/2016 | 2017-07-01 | 2042-12-31 | 42607015.68 | 2025-06-01 | Ativa |  | Parcela de RAP calculada de acordo com a PRT 120/2016 e incluída a partir do ciclo 2017-2018. * Receita revisada provisoriamente no reajuste do ciclo 2018-2019. * Receita revisada no ciclo 2020-2021. * Receita revisada em 05-07-2024
ELETRONORTE | LT 500 kV IMPERATRIZ /P.DUTRA MA | LT 500 kV IMPERATRIZ /P.DUTRA C-1 MA | RB | FT LT 500 kV IMPERATRIZ /P.DUTRA C-1 MA | 058/2001 | IPCA | RBSE | PRT 579/2012 | 2013-01-01 | 2043-01-01 | 20463221.54 | 2025-06-01 | Ativa |  | *(RAP Portaria 579/2012 - Concessão prorrogada em 01/01/2013 – LEI 12783/2013 ) * Receita revisada no ciclo 2020-2021. * Receita revisada em 05-07-2024
ELETRONORTE | LT 500 kV IMPERATRIZ /P.DUTRA MA | LT 500 kV IMPERATRIZ /P.DUTRA C-1 MA | RB | FT LT 500 kV IMPERATRIZ /P.DUTRA C-1 MA | 058/2001 | IPCA | RBSE | PRT 120/2016 | 2017-07-01 | 2028-06-30 | 44424093.44 | 2025-06-01 | Ativa |  | Componente Financeiro apurado referente ao período de Janeiro/2013 a Junho/2017, com prazo de pagamento de 8 anos, conforme consta no § 3º e § 4º, do Art. 1º, da PRT 120/2016. * Receita revisada no ciclo 2020-2021. * Receita revisada em 05-07-2024
CGT ELETROSUL | LT 500 kV ITA /MACHADINHO SC | LT 500 kV ITA /MACHADINHO C-1 SC | RB | FT LT 500 kV ITA /MACHADINHO C-1 SC | 057/2001 | IPCA | RBSE | PRT 579/2012 | 2013-01-01 | 2043-01-01 | 3049228.04 | 2025-06-01 | Ativa |  | *(RAP Portaria 579/2012 - Concessão prorrogada em 01/01/2013 – LEI 12783/2013 ) * Receita revisada no ciclo 2020-2021. * Receita revisada em 05-07-2024
CGT ELETROSUL | LT 500 kV ITA /MACHADINHO SC | LT 500 kV ITA /MACHADINHO C-1 SC | RB | FT LT 500 kV ITA /MACHADINHO C-1 SC | 057/2001 | IPCA | RBSE | PRT 120/2016 | 2017-07-01 | 2028-06-30 | 5351645.59 | 2025-06-01 | Ativa |  | Componente Financeiro apurado referente ao período de Janeiro/2013 a Junho/2017, com prazo de pagamento de 8 anos, conforme consta no § 3º e § 4º, do Art. 1º, da PRT 120/2016. * Receita revisada no ciclo 2020-2021. * Receita revisada em 05-07-2024
CGT ELETROSUL | LT 500 kV ITA /MACHADINHO SC | LT 500 kV ITA /MACHADINHO C-1 SC | RB | FT LT 500 kV ITA /MACHADINHO C-1 SC | 057/2001 | IPCA | RBSE | PRT 120/2016 | 2017-07-01 | 2042-12-31 | 4532937.17 | 2025-06-01 | Ativa |  | Parcela de RAP calculada de acordo com a PRT 120/2016 e incluída a partir do ciclo 2017-2018. * Receita revisada provisoriamente no reajuste do ciclo 2018-2019. * Receita revisada no ciclo 2020-2021. * Receita revisada em 05-07-2024
AXIA Energia | LT 500 kV ITATIBA /CAMPINAS SP | LT 500 kV ITATIBA /CAMPINAS C-1 SP | RB | FT LT 500 kV ITATIBA /CAMPINAS C-1 SP | 062/2001 | IPCA | RBSE | PRT 579/2012 | 2013-01-01 | 2043-01-01 | 1105602.67 | 2025-06-01 | Ativa |  | *(RAP Portaria 579/2012 - Concessão prorrogada em 01/01/2013 – LEI 12783/2013 ) * Receita revisada no ciclo 2020-2021. * Receita revisada em 05-07-2024
AXIA Energia | LT 500 kV ITATIBA /CAMPINAS SP | LT 500 kV ITATIBA /CAMPINAS C-1 SP | RB | FT LT 500 kV ITATIBA /CAMPINAS C-1 SP | 062/2001 | IPCA | RBSE | PRT 120/2016 | 2017-07-01 | 2028-06-30 | 4242614.49 | 2025-06-01 | Ativa |  | Componente Financeiro apurado referente ao período de Janeiro/2013 a Junho/2017, com prazo de pagamento de 8 anos, conforme consta no § 3º e § 4º, do Art. 1º, da PRT 120/2016. * Receita revisada no ciclo 2020-2021. * Receita revisada em 05-07-2024
AXIA Energia | LT 500 kV ITATIBA /CAMPINAS SP | LT 500 kV ITATIBA /CAMPINAS C-1 SP | RB | FT LT 500 kV ITATIBA /CAMPINAS C-1 SP | 062/2001 | IPCA | RBSE | PRT 120/2016 | 2017-07-01 | 2042-12-31 | 4548309.85 | 2025-06-01 | Ativa |  | Parcela de RAP calculada de acordo com a PRT 120/2016 e incluída a partir do ciclo 2017-2018. * Receita revisada provisoriamente no reajuste do ciclo 2018-2019. * Receita revisada no ciclo 2020-2021. * Receita revisada em 05-07-2024
AXIA Energia | LT 500 kV ITATIBA /CAMPINAS SP | LT 500 kV ITATIBA /CAMPINAS C-1 SP | RB | FT LT 500 kV ITATIBA /CAMPINAS C-1 SP | 062/2001 | IPCA | RBNI | REA 6605/2017 | 2014-06-18 | 2042-12-31 | 15552.19 | 2025-06-01 | Ativa |  | Parcela adicional de RAP para operação e manutenção de um trecho de linha de transmissão em 500 kV entre o ponto de seccionamento da linha de transmissão 500 kV Campinas - Ibiúna e a subestação seccionadora Itatiba, com 500 m de extensão. *(Receita revisada em 03/07/2024)
AXIA Energia | LT 500 kV ITUMBIARA /SAO SIMAO-SE MG | LT 500 kV ITUMBIARA /SAO SIMAO-SE C-1 MG | RB | FT LT 500 kV ITUMBIARA /SAO SIMAO-SE C-1 MG | 062/2001 | IPCA | RBSE | PRT 579/2012 | 2013-01-01 | 2043-01-01 | 7058847.81 | 2025-06-01 | Ativa |  | *(RAP Portaria 579/2012 - Concessão prorrogada em 01/01/2013 – LEI 12783/2013 ) * Receita revisada no ciclo 2020-2021. * Receita revisada em 05-07-2024
AXIA Energia | LT 500 kV ITUMBIARA /SAO SIMAO-SE MG | LT 500 kV ITUMBIARA /SAO SIMAO-SE C-1 MG | RB | FT LT 500 kV ITUMBIARA /SAO SIMAO-SE C-1 MG | 062/2001 | IPCA | RBSE | PRT 120/2016 | 2017-07-01 | 2028-06-30 | 27087461.74 | 2025-06-01 | Ativa |  | Componente Financeiro apurado referente ao período de Janeiro/2013 a Junho/2017, com prazo de pagamento de 8 anos, conforme consta no § 3º e § 4º, do Art. 1º, da PRT 120/2016. * Receita revisada no ciclo 2020-2021. * Receita revisada em 05-07-2024
CGT ELETROSUL | LT 500 kV IVAIPORA /IVAIPORA PR | LT 500 kV IVAIPORA /IVAIPORA C-3 PR | RB | FT LT 500 kV IVAIPORA /IVAIPORA C-3 PR | 057/2001 | IPCA | RBSE | PRT 579/2012 | 2013-01-01 | 2043-01-01 | 38086.44 | 2025-06-01 | Ativa |  | *(RAP Portaria 579/2012 - Concessão prorrogada em 01/01/2013 – LEI 12783/2013 ) * Receita revisada no ciclo 2020-2021. * Receita revisada em 05-07-2024
CGT ELETROSUL | LT 500 kV IVAIPORA /IVAIPORA PR | LT 500 kV IVAIPORA /IVAIPORA C-2 PR | RB | FT LT 500 kV IVAIPORA /IVAIPORA C-2 PR | 057/2001 | IPCA | RBSE | PRT 579/2012 | 2013-01-01 | 2043-01-01 | 38086.44 | 2025-06-01 | Ativa |  | *(RAP Portaria 579/2012 - Concessão prorrogada em 01/01/2013 – LEI 12783/2013 ) * Receita revisada no ciclo 2020-2021. * Receita revisada em 05-07-2024
CGT ELETROSUL | LT 500 kV IVAIPORA /IVAIPORA PR | LT 500 kV IVAIPORA /IVAIPORA C-2 PR | RB | FT LT 500 kV IVAIPORA /IVAIPORA C-2 PR | 057/2001 | IPCA | RBSE | PRT 120/2016 | 2017-07-01 | 2028-06-30 | 66844.83 | 2025-06-01 | Ativa |  | Componente Financeiro apurado referente ao período de Janeiro/2013 a Junho/2017, com prazo de pagamento de 8 anos, conforme consta no § 3º e § 4º, do Art. 1º, da PRT 120/2016. * Receita revisada no ciclo 2020-2021. * Receita revisada em 05-07-2024
CGT ELETROSUL | LT 500 kV IVAIPORA /IVAIPORA PR | LT 500 kV IVAIPORA /IVAIPORA C-2 PR | RB | FT LT 500 kV IVAIPORA /IVAIPORA C-2 PR | 057/2001 | IPCA | RBSE | PRT 120/2016 | 2017-07-01 | 2042-12-31 | 56618.73 | 2025-06-01 | Ativa |  | Parcela de RAP calculada de acordo com a PRT 120/2016 e incluída a partir do ciclo 2017-2018. * Receita revisada provisoriamente no reajuste do ciclo 2018-2019. * Receita revisada no ciclo 2020-2021. * Receita revisada em 05-07-2024
CGT ELETROSUL | LT 500 kV IVAIPORA /IVAIPORA PR | LT 500 kV IVAIPORA /IVAIPORA C-1 PR | RB | FT LT 500 kV IVAIPORA /IVAIPORA C-1 PR | 057/2001 | IPCA | RBSE | PRT 579/2012 | 2013-01-01 | 2043-01-01 | 39589.85 | 2025-06-01 | Ativa |  | *(RAP Portaria 579/2012 - Concessão prorrogada em 01/01/2013 – LEI 12783/2013 ) * Receita revisada no ciclo 2020-2021. * Receita revisada em 05-07-2024
CGT ELETROSUL | LT 500 kV IVAIPORA /IVAIPORA PR | LT 500 kV IVAIPORA /IVAIPORA C-1 PR | RB | FT LT 500 kV IVAIPORA /IVAIPORA C-1 PR | 057/2001 | IPCA | RBSE | PRT 120/2016 | 2017-07-01 | 2028-06-30 | 69483.44 | 2025-06-01 | Ativa |  | Componente Financeiro apurado referente ao período de Janeiro/2013 a Junho/2017, com prazo de pagamento de 8 anos, conforme consta no § 3º e § 4º, do Art. 1º, da PRT 120/2016. * Receita revisada no ciclo 2020-2021. * Receita revisada em 05-07-2024
CGT ELETROSUL | LT 500 kV IVAIPORA /LONDRINA ESU PR | LT 500 kV IVAIPORA /LONDRINA ESU C-1 PR | RB | FT LT 500 kV IVAIPORA /LONDRINA ESU C-1 PR | 057/2001 | IPCA | RBSE | PRT 579/2012 | 2013-01-01 | 2043-01-01 | 4699126.39 | 2025-06-01 | Ativa |  | *(RAP Portaria 579/2012 - Concessão prorrogada em 01/01/2013 – LEI 12783/2013 ) * Receita revisada no ciclo 2020-2021. * Receita revisada em 05-07-2024
CGT ELETROSUL | LT 500 kV IVAIPORA /LONDRINA ESU PR | LT 500 kV IVAIPORA /LONDRINA ESU C-1 PR | RB | FT LT 500 kV IVAIPORA /LONDRINA ESU C-1 PR | 057/2001 | IPCA | RBSE | PRT 120/2016 | 2017-07-01 | 2028-06-30 | 8247352.69 | 2025-06-01 | Ativa |  | Componente Financeiro apurado referente ao período de Janeiro/2013 a Junho/2017, com prazo de pagamento de 8 anos, conforme consta no § 3º e § 4º, do Art. 1º, da PRT 120/2016. * Receita revisada no ciclo 2020-2021. * Receita revisada em 05-07-2024
CGT ELETROSUL | LT 500 kV IVAIPORA /LONDRINA ESU PR | LT 500 kV IVAIPORA /LONDRINA ESU C-1 PR | RB | FT LT 500 kV IVAIPORA /LONDRINA ESU C-1 PR | 057/2001 | IPCA | RBSE | PRT 120/2016 | 2017-07-01 | 2042-12-31 | 6985651.59 | 2025-06-01 | Ativa |  | Parcela de RAP calculada de acordo com a PRT 120/2016 e incluída a partir do ciclo 2017-2018. * Receita revisada provisoriamente no reajuste do ciclo 2018-2019. * Receita revisada no ciclo 2020-2021. * Receita revisada em 05-07-2024
CGT ELETROSUL | LT 500 kV IVAIPORA /S.SANTIAGO PR | LT 500 kV IVAIPORA /S.SANTIAGO C-2 PR | RB | FT LT 500 kV IVAIPORA /S.SANTIAGO C-2 PR | 004/2004 | IGPM | RBL | CC 004/2004 | 2005-10-31 | 2034-02-18 | 32652463.71 | 2025-06-01 | Ativa |  | Contrato de Concessão nº 004/2004 *(Considera adicional de RGR relativo à prorrogação do encargo)
CGT ELETROSUL | LT 500 kV IVAIPORA /S.SANTIAGO PR | LT 500 kV IVAIPORA /S.SANTIAGO C-1 PR | RB | FT LT 500 kV IVAIPORA /S.SANTIAGO C-1 PR | 057/2001 | IPCA | RBSE | PRT 579/2012 | 2013-01-01 | 2043-01-01 | 6381791.42 | 2025-06-01 | Ativa |  | *(RAP Portaria 579/2012 - Concessão prorrogada em 01/01/2013 – LEI 12783/2013 ) * Receita revisada no ciclo 2020-2021. * Receita revisada em 05-07-2024
CGT ELETROSUL | LT 500 kV IVAIPORA /S.SANTIAGO PR | LT 500 kV IVAIPORA /S.SANTIAGO C-1 PR | RB | FT LT 500 kV IVAIPORA /S.SANTIAGO C-1 PR | 057/2001 | IPCA | RBSE | PRT 120/2016 | 2017-07-01 | 2028-06-30 | 11200567.99 | 2025-06-01 | Ativa |  | Componente Financeiro apurado referente ao período de Janeiro/2013 a Junho/2017, com prazo de pagamento de 8 anos, conforme consta no § 3º e § 4º, do Art. 1º, da PRT 120/2016. * Receita revisada no ciclo 2020-2021. * Receita revisada em 05-07-2024
JANAPU | LT 500 kV JANAUBA 6 /PRESIDENTE JUSCELINO MG | LT 500 kV JANAUBA 6 /PRESIDENTE JUSCELINO C-1 MG | RB | FT LT 500 kV JANAUBA 6 /PRESIDENTE JUSCELINO C-1 MG | 009/2023 | IPCA | RBL | CC 009/2023 |  |  | 69132860.69 | 2025-06-01 | Prevista | T2023-182
CHESF | LT 500 kV JARDIM /CAMACARI IV SE/BA | LT 500 kV JARDIM /CAMACARI IV C-1 SE/BA | RB | FT LT 500 kV JARDIM /CAMACARI IV C-1 SE/BA | 061/2001 | IPCA | RBSE | PRT 579/2012 | 2013-01-01 | 2043-01-01 | 11076552.36 | 2025-06-01 | Ativa |  | *(RAP Portaria 579/2012 - Concessão prorrogada em 01/01/2013 – LEI 12783/2013 ) * Receita revisada no ciclo 2020-2021. * Receita revisada em 05-07-2024
CHESF | LT 500 kV JARDIM /CAMACARI IV SE/BA | LT 500 kV JARDIM /CAMACARI IV C-1 SE/BA | RB | FT LT 500 kV JARDIM /CAMACARI IV C-1 SE/BA | 061/2001 | IPCA | RBSE | PRT 120/2016 | 2017-07-01 | 2028-06-30 | 31082677.5 | 2025-06-01 | Ativa |  | Componente Financeiro apurado referente ao período de Janeiro/2013 a Junho/2017, com prazo de pagamento de 8 anos, conforme consta no § 3º e § 4º, do Art. 1º, da PRT 120/2016. * Receita revisada no ciclo 2020-2021. * Receita revisada em 05-07-2024
CHESF | LT 500 kV JARDIM /CAMACARI IV SE/BA | LT 500 kV JARDIM /CAMACARI IV C-1 SE/BA | RB | FT LT 500 kV JARDIM /CAMACARI IV C-1 SE/BA | 061/2001 | IPCA | RBSE | PRT 120/2016 | 2017-07-01 | 2042-12-31 | 28654430.97 | 2025-06-01 | Ativa |  | Parcela de RAP calculada de acordo com a PRT 120/2016 e incluída a partir do ciclo 2017-2018. * Receita revisada provisoriamente no reajuste do ciclo 2018-2019. * Receita revisada no ciclo 2020-2021. * Receita revisada em 05-07-2024
CHESF | LT 500 kV JARDIM /CAMACARI IV SE/BA | LT 500 kV JARDIM /CAMACARI IV C-1 SE/BA | RB | FT LT 500 kV JARDIM /CAMACARI IV C-1 SE/BA | 061/2001 | IPCA | RBNI | REA 10135/2021 | 2016-08-15 | 2042-12-31 | 8136.07 | 2025-06-01 | Ativa |  | Parcela adicional de RAP para operação e manutenção de trecho de linha de transmissão em 500 kV, circuito simples, entre o ponto de seccionamento da linha de transmissão 500 kV Jardim - Camaçari II e a subestação seccionadora Camaçari IV, com 0,5 km de extensão. *(Receita revisada em 03/07/2024)
CHESF | LT 500 kV JARDIM /CAMACARI IV SE/BA | LT 500 kV JARDIM /CAMACARI IV C-1 SE/BA | RB | FT LT 500 kV JARDIM /CAMACARI IV C-1 SE/BA | 061/2001 | IPCA | RMEL | REN 905/2020 | 2019-06-14 | 2056-06-17 | 2440071.57 | 2025-06-01 | Ativa |  | Melhorias de Pequeno Porte sem RAP Prévia incluídas no processo de revisão da RAP das transmissoras prorrogadas de 2023, nos termos do Módulo 3 das Regras dos Serviços de Transmissão de Energia Elétrica. * Melhoria autorizada sem RAP Prévia incluído no reajuste do Ciclo 2024 - 2025 *(Receita revisada em 04/07/2024)
CHESF | LT 500 kV JEREMOABO /OLINDINA BA | LT 500 kV JEREMOABO /OLINDINA C-1 BA | RB | FT LT 500 kV JEREMOABO /OLINDINA C-1 BA | 061/2001 | IPCA | RBSE | PRT 579/2012 | 2013-01-01 | 2043-01-01 | 5766000.8 | 2025-06-01 | Ativa |  | *(RAP Portaria 579/2012 - Concessão prorrogada em 01/01/2013 – LEI 12783/2013 ) * Receita revisada no ciclo 2020-2021. * Receita revisada em 05-07-2024
CHESF | LT 500 kV JEREMOABO /OLINDINA BA | LT 500 kV JEREMOABO /OLINDINA C-1 BA | RB | FT LT 500 kV JEREMOABO /OLINDINA C-1 BA | 061/2001 | IPCA | RBSE | PRT 120/2016 | 2017-07-01 | 2028-06-30 | 16180372.51 | 2025-06-01 | Ativa |  | Componente Financeiro apurado referente ao período de Janeiro/2013 a Junho/2017, com prazo de pagamento de 8 anos, conforme consta no § 3º e § 4º, do Art. 1º, da PRT 120/2016. * Receita revisada no ciclo 2020-2021. * Receita revisada em 05-07-2024
CHESF | LT 500 kV JEREMOABO /OLINDINA BA | LT 500 kV JEREMOABO /OLINDINA C-1 BA | RB | FT LT 500 kV JEREMOABO /OLINDINA C-1 BA | 061/2001 | IPCA | RBNI | DSP 568/2024 | 2023-03-18 | 2058-03-17 | 57658.77 | 2025-06-01 | Ativa |  | Parcela adicional de RAP para operação e manutenção de trecho de Linha de Transmissão em 500 kV, circuito simples, Jeremoabo-Olindina C1, originado do seccionamento da Linha de Transmissão 500 kV Paulo Afonso IV - Olindina C1 na Subestação seccionadora Jeremoabo, com 1,4 km de extensão.
CHESF | LT 500 kV JOAO CAMARA III /CEARA MIRIM II RN | LT 500 kV JOAO CAMARA III /CEARA MIRIM II C-1 RN | RB | FT LT 500 kV JOAO CAMARA III /CEARA MIRIM II C-1 RN | 008/2011 | IPCA | RBL | CC 008/2011 | 2014-10-13 | 2041-10-13 | 4790547.23 | 2025-06-01 | Ativa | T2011-180-A | *Receita revisada no reajuste do ciclo 2017-2018. * Receita revisada em 23-06-2022
CHESF | LT 500 kV JUAZEIRO III /FUTURA BA | LT 500 kV JUAZEIRO III /FUTURA C-1 BA | RB | FT LT 500 kV JUAZEIRO III /FUTURA C-1 BA | 061/2001 | IPCA | RBSE | PRT 579/2012 | 2013-01-01 | 2043-01-01 | 1011512.6 | 2025-06-01 | Ativa |  | *(RAP Portaria 579/2012 - Concessão prorrogada em 01/01/2013 – LEI 12783/2013 ) * Receita revisada no ciclo 2020-2021. * Receita revisada em 05-07-2024
CHESF | LT 500 kV JUAZEIRO III /FUTURA BA | LT 500 kV JUAZEIRO III /FUTURA C-1 BA | RB | FT LT 500 kV JUAZEIRO III /FUTURA C-1 BA | 061/2001 | IPCA | RBSE | PRT 120/2016 | 2017-07-01 | 2028-06-30 | 2838475.28 | 2025-06-01 | Ativa |  | Componente Financeiro apurado referente ao período de Janeiro/2013 a Junho/2017, com prazo de pagamento de 8 anos, conforme consta no § 3º e § 4º, do Art. 1º, da PRT 120/2016. * Receita revisada no ciclo 2020-2021. * Receita revisada em 05-07-2024
CHESF | LT 500 kV JUAZEIRO III /FUTURA BA | LT 500 kV JUAZEIRO III /FUTURA C-1 BA | RB | FT LT 500 kV JUAZEIRO III /FUTURA C-1 BA | 061/2001 | IPCA | RBNI | REA 9689/2021 | 2019-07-31 | 2042-12-31 | 8747.7 | 2025-06-01 | Ativa | T2022-108 | Receita resultante do seccionamento do circuito LT 500 kV JUAZEIRO III /U.SOBRADINHO C-1 BA na SE FUTURA. Parcela adicional de RAP para operação e manutenção de trecho de linha de transmissão em 500 kV, circuito simples, entre o ponto de seccionamento da Linha de Transmissão 500 kV Sobradinho – Luiz Gonzaga e a Subestação Juazeiro da Bahia III, com 1 Km de extensão. *(Receita revisada em 03/07/2024)
CHESF | LT 500 kV JUAZEIRO III /FUTURA BA | LT 500 kV JUAZEIRO III /FUTURA C-1 BA | RB | FT LT 500 kV JUAZEIRO III /FUTURA C-1 BA | 061/2001 | IPCA | RBNI | DSP 372/2024 | 2023-03-18 | 2058-03-17 | 642103.77 | 2025-06-01 | Ativa |  | Parcela adicional de RAP para operação e manutenção de trecho de Linha de Transmissão em 500 kV, circuito simples, Juazeiro III -Futura C1, originado do seccionamento da Linha de Transmissão 500 kV Juazeiro III - U. Sobradinho C1 na Subestação seccionadora Futura, com 15,6 km de extensão.
CHESF | LT 500 kV JUAZEIRO III /U.SOBRADINHO BA | LT 500 kV JUAZEIRO III /U.SOBRADINHO C-2 BA | RB | FT LT 500 kV JUAZEIRO III /U.SOBRADINHO C-2 BA | 061/2001 | IPCA | RBNIA | REA 8328/2019 |  |  | 85114.14 | 2025-06-01 | Prevista | T2019-074 | Instalar trecho de 0,32 km de LT 500 kV JUAZEIRO III /U.SOBRADINHO C-2 BA originado do seccionamento do circuito LT 500 kV US. L.GONZAGA /U.SOBRADINHO C-2 PE/BA na SE JUAZEIRO III
CHESF | LT 500 kV JUAZEIRO III /U.SOBRADINHO BA | LT 500 kV JUAZEIRO III /U.SOBRADINHO C-2 BA | RB | FT LT 500 kV JUAZEIRO III /U.SOBRADINHO C-2 BA | 061/2001 | IPCA | RBNIA | REA 8328/2019 |  |  | 1238504.74 | 2025-06-01 | Prevista | T2019-074 | Substituição do cabo pararaio e isoladores devido ao seccionamento do circuito LT 500 kV Sobradinho - Luiz Gonzaga C2 na SE Juazeiro III.
CHESF | LT 500 kV L.GONZAGA /US. L.GONZAGA PE | LT 500 kV L.GONZAGA /US. L.GONZAGA C-3 PE | DIT |  | 061/2001 | IPCA | RPC | PRT 579/2012 | 2013-01-01 | 2043-01-01 | 34752.68 | 2025-06-01 | Ativa |  | *(RAP Portaria 579/2012 - Concessão prorrogada em 01/01/2013 – LEI 12783/2013 ) * Receita revisada no ciclo 2020-2021. * Receita revisada em 05-07-2024
CHESF | LT 500 kV L.GONZAGA /US. L.GONZAGA PE | LT 500 kV L.GONZAGA /US. L.GONZAGA C-3 PE | DIT |  | 061/2001 | IPCA | RPC | PRT 120/2016 | 2017-07-01 | 2028-06-30 | 97521.9 | 2025-06-01 | Ativa |  | Componente Financeiro apurado referente ao período de Janeiro/2013 a Junho/2017, com prazo de pagamento de 8 anos, conforme consta no § 3º e § 4º, do Art. 1º, da PRT 120/2016. * Receita revisada no ciclo 2020-2021. * Receita revisada em 05-07-2024
CHESF | LT 500 kV L.GONZAGA /US. L.GONZAGA PE | LT 500 kV L.GONZAGA /US. L.GONZAGA C-2 PE | DIT |  | 061/2001 | IPCA | RPC | PRT 579/2012 | 2013-01-01 | 2043-01-01 | 34752.68 | 2025-06-01 | Ativa |  | *(RAP Portaria 579/2012 - Concessão prorrogada em 01/01/2013 – LEI 12783/2013 ) * Receita revisada no ciclo 2020-2021. * Receita revisada em 05-07-2024
CHESF | LT 500 kV L.GONZAGA /US. L.GONZAGA PE | LT 500 kV L.GONZAGA /US. L.GONZAGA C-2 PE | DIT |  | 061/2001 | IPCA | RPC | PRT 120/2016 | 2017-07-01 | 2028-06-30 | 97521.9 | 2025-06-01 | Ativa |  | Componente Financeiro apurado referente ao período de Janeiro/2013 a Junho/2017, com prazo de pagamento de 8 anos, conforme consta no § 3º e § 4º, do Art. 1º, da PRT 120/2016. * Receita revisada no ciclo 2020-2021. * Receita revisada em 05-07-2024
CHESF | LT 500 kV L.GONZAGA /US. L.GONZAGA PE | LT 500 kV L.GONZAGA /US. L.GONZAGA C-1 PE | DIT |  | 061/2001 | IPCA | RPC | PRT 579/2012 | 2013-01-01 | 2043-01-01 | 34752.68 | 2025-06-01 | Ativa |  | *(RAP Portaria 579/2012 - Concessão prorrogada em 01/01/2013 – LEI 12783/2013 ) * Receita revisada no ciclo 2020-2021. * Receita revisada em 05-07-2024
CHESF | LT 500 kV L.GONZAGA /US. L.GONZAGA PE | LT 500 kV L.GONZAGA /US. L.GONZAGA C-1 PE | DIT |  | 061/2001 | IPCA | RPC | PRT 120/2016 | 2017-07-01 | 2028-06-30 | 97521.9 | 2025-06-01 | Ativa |  | Componente Financeiro apurado referente ao período de Janeiro/2013 a Junho/2017, com prazo de pagamento de 8 anos, conforme consta no § 3º e § 4º, do Art. 1º, da PRT 120/2016. * Receita revisada no ciclo 2020-2021. * Receita revisada em 05-07-2024
ELETRONORTE | LT 500 kV MARABA /TUCURUI PA | LT 500 kV MARABA /TUCURUI C-2 PA | RB | FT LT 500 kV MARABA /TUCURUI C-2 PA | 058/2001 | IPCA | RBSE | PRT 579/2012 | 2013-01-01 | 2043-01-01 | 11788854.76 | 2025-06-01 | Ativa |  | *(RAP Portaria 579/2012 - Concessão prorrogada em 01/01/2013 – LEI 12783/2013 ) * Receita revisada no ciclo 2020-2021. * Receita revisada em 05-07-2024
ELETRONORTE | LT 500 kV MARABA /TUCURUI PA | LT 500 kV MARABA /TUCURUI C-2 PA | RB | FT LT 500 kV MARABA /TUCURUI C-2 PA | 058/2001 | IPCA | RBSE | PRT 120/2016 | 2017-07-01 | 2028-06-30 | 25592704.67 | 2025-06-01 | Ativa |  | Componente Financeiro apurado referente ao período de Janeiro/2013 a Junho/2017, com prazo de pagamento de 8 anos, conforme consta no § 3º e § 4º, do Art. 1º, da PRT 120/2016. * Receita revisada no ciclo 2020-2021. * Receita revisada em 05-07-2024
ELETRONORTE | LT 500 kV MARABA /TUCURUI PA | LT 500 kV MARABA /TUCURUI C-2 PA | RB | FT LT 500 kV MARABA /TUCURUI C-2 PA | 058/2001 | IPCA | RBSE | PRT 120/2016 | 2017-07-01 | 2042-12-31 | 24545886.81 | 2025-06-01 | Ativa |  | Parcela de RAP calculada de acordo com a PRT 120/2016 e incluída a partir do ciclo 2017-2018. * Receita revisada provisoriamente no reajuste do ciclo 2018-2019. * Receita revisada no ciclo 2020-2021. * Receita revisada em 05-07-2024
ELETRONORTE | LT 500 kV MARABA /TUCURUI PA | LT 500 kV MARABA /TUCURUI C-2 PA | RB | FT LT 500 kV MARABA /TUCURUI C-2 PA | 058/2001 | IPCA | RMEL | REN 905/2020 | 2022-08-29 | 2037-08-28 | 28811.65 | 2025-06-01 | Ativa |  | Melhorias de Pequeno Porte sem RAP Prévia incluídas no processo de revisão da RAP das transmissoras prorrogadas de 2023, nos termos do Módulo 3 das Regras dos Serviços de Transmissão de Energia Elétrica. * Melhoria autorizada sem RAP Prévia incluído no reajuste do Ciclo 2024 - 2025 *(Receita revisada em 04/07/2024)
ELETRONORTE | LT 500 kV MARABA /TUCURUI PA | LT 500 kV MARABA /TUCURUI C-1 PA | RB | FT LT 500 kV MARABA /TUCURUI C-1 PA | 058/2001 | IPCA | RBSE | PRT 579/2012 | 2013-01-01 | 2043-01-01 | 11788854.76 | 2025-06-01 | Ativa |  | *(RAP Portaria 579/2012 - Concessão prorrogada em 01/01/2013 – LEI 12783/2013 ) * Receita revisada no ciclo 2020-2021. * Receita revisada em 05-07-2024
ELETRONORTE | LT 500 kV MARABA /TUCURUI PA | LT 500 kV MARABA /TUCURUI C-1 PA | RB | FT LT 500 kV MARABA /TUCURUI C-1 PA | 058/2001 | IPCA | RBSE | PRT 120/2016 | 2017-07-01 | 2028-06-30 | 25592704.67 | 2025-06-01 | Ativa |  | Componente Financeiro apurado referente ao período de Janeiro/2013 a Junho/2017, com prazo de pagamento de 8 anos, conforme consta no § 3º e § 4º, do Art. 1º, da PRT 120/2016. * Receita revisada no ciclo 2020-2021. * Receita revisada em 05-07-2024
AXIA Energia | LT 500 kV MARIMBONDO /AGUA VERMELHA MG/SP | LT 500 kV MARIMBONDO /AGUA VERMELHA C-1 MG/SP | RB | FT LT 500 kV MARIMBONDO /AGUA VERMELHA C-1 MG/SP | 062/2001 | IPCA | RBSE | PRT 579/2012 | 2013-01-01 | 2043-01-01 | 7313986.89 | 2025-06-01 | Ativa |  | *(RAP Portaria 579/2012 - Concessão prorrogada em 01/01/2013 – LEI 12783/2013 ) * Receita revisada no ciclo 2020-2021. * Receita revisada em 05-07-2024
AXIA Energia | LT 500 kV MARIMBONDO /AGUA VERMELHA MG/SP | LT 500 kV MARIMBONDO /AGUA VERMELHA C-1 MG/SP | RB | FT LT 500 kV MARIMBONDO /AGUA VERMELHA C-1 MG/SP | 062/2001 | IPCA | RBSE | PRT 120/2016 | 2017-07-01 | 2028-06-30 | 28066526.62 | 2025-06-01 | Ativa |  | Componente Financeiro apurado referente ao período de Janeiro/2013 a Junho/2017, com prazo de pagamento de 8 anos, conforme consta no § 3º e § 4º, do Art. 1º, da PRT 120/2016. * Receita revisada no ciclo 2020-2021. * Receita revisada em 05-07-2024
AXIA Energia | LT 500 kV MARIMBONDO /MARIMBONDO II MG | LT 500 kV MARIMBONDO /MARIMBONDO II C-2 MG | RB | FT LT 500 kV MARIMBONDO /MARIMBONDO II C-2 MG | 062/2001 | IPCA | RBSE | PRT 579/2012 | 2013-01-01 | 2043-01-01 | 127569.54 | 2025-06-01 | Ativa |  | *(RAP Portaria 579/2012 - Concessão prorrogada em 01/01/2013 – LEI 12783/2013 ) * Receita revisada no ciclo 2020-2021. * Receita revisada em 05-07-2024
AXIA Energia | LT 500 kV MARIMBONDO /MARIMBONDO II MG | LT 500 kV MARIMBONDO /MARIMBONDO II C-2 MG | RB | FT LT 500 kV MARIMBONDO /MARIMBONDO II C-2 MG | 062/2001 | IPCA | RBSE | PRT 120/2016 | 2017-07-01 | 2028-06-30 | 489532.44 | 2025-06-01 | Ativa |  | Componente Financeiro apurado referente ao período de Janeiro/2013 a Junho/2017, com prazo de pagamento de 8 anos, conforme consta no § 3º e § 4º, do Art. 1º, da PRT 120/2016. * Receita revisada no ciclo 2020-2021. * Receita revisada em 05-07-2024
AXIA Energia | LT 500 kV MARIMBONDO /MARIMBONDO II MG | LT 500 kV MARIMBONDO /MARIMBONDO II C-2 MG | RB | FT LT 500 kV MARIMBONDO /MARIMBONDO II C-2 MG | 062/2001 | IPCA | RBNI | REA 8887/2020 | 2017-08-28 | 2042-12-31 | 146691.43 | 2025-06-01 | Ativa |  | Parcela adicional de RAP para operação e manutenção de um trecho de LT em 500 kV entre o ponto de seccionamento das LTs 500 kV Marimbondo - Araraquara C1 e C2 e a subestação seccionadora Marimbondo II, com 6 km de extensão. *(Receita revisada em 03/07/2024)
AXIA Energia | LT 500 kV MARIMBONDO /MARIMBONDO II MG | LT 500 kV MARIMBONDO /MARIMBONDO II C-1 MG | RB | FT LT 500 kV MARIMBONDO /MARIMBONDO II C-1 MG | 062/2001 | IPCA | RBSE | PRT 579/2012 | 2013-01-01 | 2043-01-01 | 85046.36 | 2025-06-01 | Ativa |  | *(RAP Portaria 579/2012 - Concessão prorrogada em 01/01/2013 – LEI 12783/2013 ) * Receita revisada no ciclo 2020-2021. * Receita revisada em 05-07-2024
AXIA Energia | LT 500 kV MARIMBONDO /MARIMBONDO II MG | LT 500 kV MARIMBONDO /MARIMBONDO II C-1 MG | RB | FT LT 500 kV MARIMBONDO /MARIMBONDO II C-1 MG | 062/2001 | IPCA | RBSE | PRT 120/2016 | 2017-07-01 | 2028-06-30 | 326354.96 | 2025-06-01 | Ativa |  | Componente Financeiro apurado referente ao período de Janeiro/2013 a Junho/2017, com prazo de pagamento de 8 anos, conforme consta no § 3º e § 4º, do Art. 1º, da PRT 120/2016. * Receita revisada no ciclo 2020-2021. * Receita revisada em 05-07-2024
AXIA Energia | LT 500 kV MARIMBONDO /MARIMBONDO II MG | LT 500 kV MARIMBONDO /MARIMBONDO II C-1 MG | RB | FT LT 500 kV MARIMBONDO /MARIMBONDO II C-1 MG | 062/2001 | IPCA | RBNI | REA 8887/2020 | 2017-08-29 | 2042-12-31 | 146691.43 | 2025-06-01 | Ativa |  | Parcela adicional de RAP para operação e manutenção de um trecho de LT em 500 kV entre o ponto de seccionamento das LTs 500 kV Marimbondo - Araraquara C1 e C2 e a subestação seccionadora Marimbondo II, com 6 km de extensão. *(Receita revisada em 03/07/2024)
AXIA Energia | LT 500 kV MARIMBONDO II /ARARAQUARA FURNAS MG/SP | LT 500 kV MARIMBONDO II /ARARAQUARA FURNAS C-2 MG/SP | RB | FT LT 500 kV MARIMBONDO II /ARARAQUARA FURNAS C-2 MG/SP | 062/2001 | IPCA | RBSE | PRT 579/2012 | 2013-01-01 | 2043-01-01 | 8164450.48 | 2025-06-01 | Ativa |  | *(RAP Portaria 579/2012 - Concessão prorrogada em 01/01/2013 – LEI 12783/2013 ) * Receita revisada no ciclo 2020-2021. * Receita revisada em 05-07-2024
AXIA Energia | LT 500 kV MARIMBONDO II /ARARAQUARA FURNAS MG/SP | LT 500 kV MARIMBONDO II /ARARAQUARA FURNAS C-2 MG/SP | RB | FT LT 500 kV MARIMBONDO II /ARARAQUARA FURNAS C-2 MG/SP | 062/2001 | IPCA | RBSE | PRT 120/2016 | 2017-07-01 | 2028-06-30 | 31330076.22 | 2025-06-01 | Ativa |  | Componente Financeiro apurado referente ao período de Janeiro/2013 a Junho/2017, com prazo de pagamento de 8 anos, conforme consta no § 3º e § 4º, do Art. 1º, da PRT 120/2016. * Receita revisada no ciclo 2020-2021. * Receita revisada em 05-07-2024
AXIA Energia | LT 500 kV MARIMBONDO II /ARARAQUARA FURNAS MG/SP | LT 500 kV MARIMBONDO II /ARARAQUARA FURNAS C-2 MG/SP | RB | FT LT 500 kV MARIMBONDO II /ARARAQUARA FURNAS C-2 MG/SP | 062/2001 | IPCA | RBNI | REA 8887/2020 | 2017-08-28 | 2042-12-31 | 146691.43 | 2025-06-01 | Ativa |  | Parcela adicional de RAP para operação e manutenção de um trecho de LT em 500 kV entre o ponto de seccionamento das LTs 500 kV Marimbondo - Araraquara C1 e C2 e a subestação seccionadora Marimbondo II, com 6 km de extensão. *(Receita revisada em 03/07/2024)
AXIA Energia | LT 500 kV MARIMBONDO II /ARARAQUARA FURNAS MG/SP | LT 500 kV MARIMBONDO II /ARARAQUARA FURNAS C-1 MG/SP | RB | FT LT 500 kV MARIMBONDO II /ARARAQUARA FURNAS C-1 MG/SP | 062/2001 | IPCA | RBSE | PRT 579/2012 | 2013-01-01 | 2043-01-01 | 8164450.48 | 2025-06-01 | Ativa |  | *(RAP Portaria 579/2012 - Concessão prorrogada em 01/01/2013 – LEI 12783/2013 ) * Receita revisada no ciclo 2020-2021. * Receita revisada em 05-07-2024
AXIA Energia | LT 500 kV MARIMBONDO II /ARARAQUARA FURNAS MG/SP | LT 500 kV MARIMBONDO II /ARARAQUARA FURNAS C-1 MG/SP | RB | FT LT 500 kV MARIMBONDO II /ARARAQUARA FURNAS C-1 MG/SP | 062/2001 | IPCA | RBSE | PRT 120/2016 | 2017-07-01 | 2028-06-30 | 31330076.23 | 2025-06-01 | Ativa |  | Componente Financeiro apurado referente ao período de Janeiro/2013 a Junho/2017, com prazo de pagamento de 8 anos, conforme consta no § 3º e § 4º, do Art. 1º, da PRT 120/2016. * Receita revisada no ciclo 2020-2021. * Receita revisada em 05-07-2024
AXIA Energia | LT 500 kV MARIMBONDO II /ARARAQUARA FURNAS MG/SP | LT 500 kV MARIMBONDO II /ARARAQUARA FURNAS C-1 MG/SP | RB | FT LT 500 kV MARIMBONDO II /ARARAQUARA FURNAS C-1 MG/SP | 062/2001 | IPCA | RBNI | REA 8887/2020 | 2017-07-21 | 2042-12-31 | 146691.43 | 2025-06-01 | Ativa |  | Parcela adicional de RAP para operação e manutenção de um trecho de LT em 500 kV entre o ponto de seccionamento das LTs 500 kV Marimbondo - Araraquara C1 e C2 e a subestação seccionadora Marimbondo II, com 6 km de extensão. *(Receita revisada em 03/07/2024)
TMT | LT 500 kV MARIMBONDO II /ASSIS MG/SP | LT 500 kV MARIMBONDO II /ASSIS C-1 MG/SP | RB | FT LT 500 kV MARIMBONDO II /ASSIS C-1 MG/SP | 004/2013 | IPCA | RBL | CC 004/2013 | 2016-12-21 | 2043-08-14 | 39551460.9 | 2025-06-01 | Ativa | T2013-098 | * Receita revisada em 10-06-2019 * Receita revisada em 19-06-2024
CHESF | LT 500 kV MESSIAS /SUAPE II AL/PE | LT 500 kV MESSIAS /SUAPE II C-1 AL/PE | RB | FT LT 500 kV MESSIAS /SUAPE II C-1 AL/PE | 061/2001 | IPCA | RBSE | PRT 579/2012 | 2013-01-01 | 2043-01-01 | 7101032.55 | 2025-06-01 | Ativa |  | *(RAP Portaria 579/2012 - Concessão prorrogada em 01/01/2013 – LEI 12783/2013 ) * Receita revisada no ciclo 2020-2021. * Receita revisada em 05-07-2024
CHESF | LT 500 kV MESSIAS /SUAPE II AL/PE | LT 500 kV MESSIAS /SUAPE II C-1 AL/PE | RB | FT LT 500 kV MESSIAS /SUAPE II C-1 AL/PE | 061/2001 | IPCA | RBSE | PRT 120/2016 | 2017-07-01 | 2028-06-30 | 19926697.19 | 2025-06-01 | Ativa |  | Componente Financeiro apurado referente ao período de Janeiro/2013 a Junho/2017, com prazo de pagamento de 8 anos, conforme consta no § 3º e § 4º, do Art. 1º, da PRT 120/2016. * Receita revisada no ciclo 2020-2021. * Receita revisada em 05-07-2024
CHESF | LT 500 kV MESSIAS /SUAPE II AL/PE | LT 500 kV MESSIAS /SUAPE II C-1 AL/PE | RB | FT LT 500 kV MESSIAS /SUAPE II C-1 AL/PE | 061/2001 | IPCA | RBSE | PRT 120/2016 | 2017-07-01 | 2042-12-31 | 18369980.17 | 2025-06-01 | Ativa |  | Parcela de RAP calculada de acordo com a PRT 120/2016 e incluída a partir do ciclo 2017-2018. * Receita revisada provisoriamente no reajuste do ciclo 2018-2019. * Receita revisada no ciclo 2020-2021. * Receita revisada em 05-07-2024
CHESF | LT 500 kV MESSIAS /SUAPE II AL/PE | LT 500 kV MESSIAS /SUAPE II C-1 AL/PE | RB | FT LT 500 kV MESSIAS /SUAPE II C-1 AL/PE | 061/2001 | IPCA | RBNI | REA 10229/2021 | 2021-05-21 | 2042-12-31 | 396523.83 | 2025-06-01 | Ativa |  | Parcela adicional de RAP para operação e manutenção de trecho de linha de transmissão em 500 kV, circuito simples, Messias-Suape II, originada do seccionamento da linha de transmissão 500 kV Messias - Recife II C1 na subestação seccionadora Suape II, com 24 km de extensão. *(Receita revisada em 03/07/2024)
CHESF | LT 500 kV MILAGRES /QUIXADA CE | LT 500 kV MILAGRES /QUIXADA C-1 CE | RB | FT LT 500 kV MILAGRES /QUIXADA C-1 CE | 061/2001 | IPCA | RBSE | PRT 579/2012 | 2013-01-01 | 2043-01-01 | 11940665.45 | 2025-06-01 | Ativa |  | *(RAP Portaria 579/2012 - Concessão prorrogada em 01/01/2013 – LEI 12783/2013 ) * Receita revisada no ciclo 2020-2021. * Receita revisada em 05-07-2024
CHESF | LT 500 kV MILAGRES /QUIXADA CE | LT 500 kV MILAGRES /QUIXADA C-1 CE | RB | FT LT 500 kV MILAGRES /QUIXADA C-1 CE | 061/2001 | IPCA | RBSE | PRT 120/2016 | 2017-07-01 | 2028-06-30 | 33507524.84 | 2025-06-01 | Ativa |  | Componente Financeiro apurado referente ao período de Janeiro/2013 a Junho/2017, com prazo de pagamento de 8 anos, conforme consta no § 3º e § 4º, do Art. 1º, da PRT 120/2016. * Receita revisada no ciclo 2020-2021. * Receita revisada em 05-07-2024
CHESF | LT 500 kV MILAGRES /QUIXADA CE | LT 500 kV MILAGRES /QUIXADA C-1 CE | RB | FT LT 500 kV MILAGRES /QUIXADA C-1 CE | 061/2001 | IPCA | RBSE | PRT 120/2016 | 2017-07-01 | 2042-12-31 | 30889843.95 | 2025-06-01 | Ativa |  | Parcela de RAP calculada de acordo com a PRT 120/2016 e incluída a partir do ciclo 2017-2018. * Receita revisada provisoriamente no reajuste do ciclo 2018-2019. * Receita revisada no ciclo 2020-2021. * Receita revisada em 05-07-2024
CHESF | LT 500 kV MILAGRES /QUIXADA CE | LT 500 kV MILAGRES /QUIXADA C-1 CE | RB | FT LT 500 kV MILAGRES /QUIXADA C-1 CE | 061/2001 | IPCA | RMEL | REN 905/2020 | 2020-01-20 | 2045-01-19 | 43914.97 | 2025-06-01 | Ativa |  | Melhorias de Pequeno Porte sem RAP Prévia incluídas no processo de revisão da RAP das transmissoras prorrogadas de 2023, nos termos do Módulo 3 das Regras dos Serviços de Transmissão de Energia Elétrica. * Melhoria autorizada sem RAP Prévia incluído no reajuste do Ciclo 2024 - 2025 *(Receita revisada em 04/07/2024)
CHESF | LT 500 kV MILAGRES II /MILAGRES CE | LT 500 kV MILAGRES II /MILAGRES C-1 CE | RB | FT LT 500 kV MILAGRES II /MILAGRES C-1 CE | 061/2001 | IPCA | RBNIA | REA 8771/2020 |  |  | 190238.75 | 2025-06-01 | Prevista | T2019-090 | Instalar o circuito LT 500 kV MILAGRES II /MILAGRES C-1 CE originado do seccionamento do circuito LT 500 kV US. L.GONZAGA /MILAGRES C-1 PE/CE na SE MILAGRES II
ELETRONORTE | LT 500 kV MIRANDA II /P.DUTRA MA | LT 500 kV MIRANDA II /P.DUTRA C-2 MA | RB | FT LT 500 kV MIRANDA II /P.DUTRA C-2 MA | 058/2001 | IPCA | RBSE | PRT 579/2012 | 2013-01-01 | 2043-01-01 | 10445350.14 | 2025-06-01 | Ativa |  | *(RAP Portaria 579/2012 - Concessão prorrogada em 01/01/2013 – LEI 12783/2013 ) * Receita revisada no ciclo 2020-2021. * Receita revisada em 05-07-2024
ELETRONORTE | LT 500 kV MIRANDA II /P.DUTRA MA | LT 500 kV MIRANDA II /P.DUTRA C-2 MA | RB | FT LT 500 kV MIRANDA II /P.DUTRA C-2 MA | 058/2001 | IPCA | RBSE | PRT 120/2016 | 2017-07-01 | 2028-06-30 | 22676058.59 | 2025-06-01 | Ativa |  | Componente Financeiro apurado referente ao período de Janeiro/2013 a Junho/2017, com prazo de pagamento de 8 anos, conforme consta no § 3º e § 4º, do Art. 1º, da PRT 120/2016. * Receita revisada no ciclo 2020-2021. * Receita revisada em 05-07-2024
ELETRONORTE | LT 500 kV MIRANDA II /P.DUTRA MA | LT 500 kV MIRANDA II /P.DUTRA C-2 MA | RB | FT LT 500 kV MIRANDA II /P.DUTRA C-2 MA | 058/2001 | IPCA | RMEL | REN 905/2020 | 2021-08-12 | 2051-08-15 | 76392.66 | 2025-06-01 | Ativa |  | Melhorias de Pequeno Porte sem RAP Prévia incluídas no processo de revisão da RAP das transmissoras prorrogadas de 2023, nos termos do Módulo 3 das Regras dos Serviços de Transmissão de Energia Elétrica. * Melhoria autorizada sem RAP Prévia incluído no reajuste do Ciclo 2024 - 2025 *(Receita revisada em 04/07/2024)
ELETRONORTE | LT 500 kV MIRANDA II /P.DUTRA MA | LT 500 kV MIRANDA II /P.DUTRA C-2 MA | RB | FT LT 500 kV MIRANDA II /P.DUTRA C-2 MA | 058/2001 | IPCA | RBNI | DSP 622/2025 | 2024-06-21 | 2059-06-20 | 63091.54 | 2025-06-01 | Ativa |  | Parcela adicional de RAP para operação e manutenção de trecho de Linha de Transmissão em 500 kV, circuito simples, Presidente Dutra - Miranda II C2, originado do seccionamento da Linha de Transmissão 500 kV Presidente Dutra -São Luís II C2 na Subestação seccionadora Miranda II, com 1,6 km de extensão.
ELETRONORTE | LT 500 kV MIRANDA II /SANTO A. DOS LOPES MA | LT 500 kV MIRANDA II /SANTO A. DOS LOPES C-1 MA | RB | FT LT 500 kV MIRANDA II /SANTO A. DOS LOPES C-1 MA | 058/2001 | IPCA | RBSE | PRT 579/2012 | 2013-01-01 | 2043-01-01 | 7540618.81 | 2025-06-01 | Ativa |  | *(RAP Portaria 579/2012 - Concessão prorrogada em 01/01/2013 – LEI 12783/2013 ) * Receita revisada no ciclo 2020-2021. * Receita revisada em 05-07-2024
ELETRONORTE | LT 500 kV MIRANDA II /SANTO A. DOS LOPES MA | LT 500 kV MIRANDA II /SANTO A. DOS LOPES C-1 MA | RB | FT LT 500 kV MIRANDA II /SANTO A. DOS LOPES C-1 MA | 058/2001 | IPCA | RBSE | PRT 120/2016 | 2017-07-01 | 2028-06-30 | 16370108.39 | 2025-06-01 | Ativa |  | Componente Financeiro apurado referente ao período de Janeiro/2013 a Junho/2017, com prazo de pagamento de 8 anos, conforme consta no § 3º e § 4º, do Art. 1º, da PRT 120/2016. * Receita revisada no ciclo 2020-2021. * Receita revisada em 05-07-2024
ELETRONORTE | LT 500 kV MIRANDA II /SANTO A. DOS LOPES MA | LT 500 kV MIRANDA II /SANTO A. DOS LOPES C-1 MA | RB | FT LT 500 kV MIRANDA II /SANTO A. DOS LOPES C-1 MA | 058/2001 | IPCA | RBNI | DSP 275/2023 | 2015-04-28 | 2042-12-31 | 13683.79 | 2025-06-01 | Ativa |  | Parcela adicional de RAP para operação e manutenção de trecho de Linha de Transmissão em 500 kV, circuito simples, Santo Antônio dos Lopes-Miranda II C1, originado do seccionamento da Linha de Transmissão 500 kV Presidente Dutra - Miranda II C1, e a Subestação seccionadora Santo Antônio dos Lopes, com 0,393 km de extensão. *(Receita revisada em 03/07/2024)
ELETRONORTE | LT 500 kV MIRANDA II /SANTO A. DOS LOPES MA | LT 500 kV MIRANDA II /SANTO A. DOS LOPES C-1 MA | RB | FT LT 500 kV MIRANDA II /SANTO A. DOS LOPES C-1 MA | 058/2001 | IPCA | RMEL | REN 905/2020 | 2021-08-12 | 2051-08-15 | 38196.33 | 2025-06-01 | Ativa |  | Melhorias de Pequeno Porte sem RAP Prévia incluídas no processo de revisão da RAP das transmissoras prorrogadas de 2023, nos termos do Módulo 3 das Regras dos Serviços de Transmissão de Energia Elétrica. * Melhoria autorizada sem RAP Prévia incluído no reajuste do Ciclo 2024 - 2025 *(Receita revisada em 04/07/2024)
ELETRONORTE | LT 500 kV MIRANDA II /SANTO A. DOS LOPES MA | LT 500 kV MIRANDA II /SANTO A. DOS LOPES C-1 MA | RB | FT LT 500 kV MIRANDA II /SANTO A. DOS LOPES C-1 MA | 058/2001 | IPCA | RBNI | DSP 622/2025 | 2024-06-21 | 2059-06-20 | 51261.87 | 2025-06-01 | Ativa |  | Parcela adicional de RAP para operação e manutenção de trecho de Linha de Transmissão em 500 kV, circuito simples, Santo Antônio dos Lopes - Miranda II C1, originado do seccionamento da Linha de Transmissão 500 kV Presidente Dutra -São Luís II C1 na Subestação seccionadora Miranda II (e, posteriormente, na SE Santo Antônio dos Lopes), com 1,3 km de extensão.
Nova Era Ceará | LT 500 kV MORADA NOVA /ACU III CE/RN | LT 500 kV MORADA NOVA /ACU III C-1 CE/RN | RB | FT LT 500 kV MORADA NOVA /ACU III C-1 CE/RN | 006/2024 | IPCA | RBL | CC 006/2024 |  |  | 82418.7 | 2025-06-01 | Prevista | T2024-195-C | - Seccionamento da LT 500 kV Açu III – Quixadá – C1 na subestação Morada Nova; - Remanejamento de banco de reator de linha de 150Mvar da LT 500kV Açu III – Quixadá C1 da SE Quixadá para a barra da SE Morada Nova, incluindo a instalação do respectivo Módulo de Conexão de Reator de Barra; - Unidade de reator monofásico reserva de 50Mvar em 500kV associado ao reator de barra da SE Morada Nova que será remanejado da SE Quixadá
Nova Era Ceará | LT 500 kV MORADA NOVA /PACATUBA CE | LT 500 kV MORADA NOVA /PACATUBA C-1 CE | RB | FT LT 500 kV MORADA NOVA /PACATUBA C-1 CE | 006/2024 | IPCA | RBL | CC 006/2024 |  |  | 32895886.38 | 2025-06-01 | Prevista | T2024-195-A | LT 500 kV Morada Nova - Pacatuba C1, CS,
AXIA Energia | LT 500 kV NOVA IGUACU /GRAJAU RJ | LT 500 kV NOVA IGUACU /GRAJAU C-1 RJ | RB | FT LT 500 kV NOVA IGUACU /GRAJAU C-1 RJ | 062/2001 | IPCA | RBSE | PRT 579/2012 | 2013-01-01 | 2043-01-01 | 1660324.41 | 2025-06-01 | Ativa |  | *(RAP Portaria 579/2012 - Concessão prorrogada em 01/01/2013 – LEI 12783/2013 ) * Receita revisada no ciclo 2020-2021. * Receita revisada em 05-07-2024
AXIA Energia | LT 500 kV NOVA IGUACU /GRAJAU RJ | LT 500 kV NOVA IGUACU /GRAJAU C-1 RJ | RB | FT LT 500 kV NOVA IGUACU /GRAJAU C-1 RJ | 062/2001 | IPCA | RBSE | PRT 120/2016 | 2017-07-01 | 2028-06-30 | 6371291.04 | 2025-06-01 | Ativa |  | Componente Financeiro apurado referente ao período de Janeiro/2013 a Junho/2017, com prazo de pagamento de 8 anos, conforme consta no § 3º e § 4º, do Art. 1º, da PRT 120/2016. * Receita revisada no ciclo 2020-2021. * Receita revisada em 05-07-2024
AXIA Energia | LT 500 kV NOVA IGUACU /GRAJAU RJ | LT 500 kV NOVA IGUACU /GRAJAU C-1 RJ | RB | FT LT 500 kV NOVA IGUACU /GRAJAU C-1 RJ | 062/2001 | IPCA | RBSE | PRT 120/2016 | 2017-07-01 | 2042-12-31 | 6830365.06 | 2025-06-01 | Ativa |  | Parcela de RAP calculada de acordo com a PRT 120/2016 e incluída a partir do ciclo 2017-2018. * Receita revisada provisoriamente no reajuste do ciclo 2018-2019. * Receita revisada no ciclo 2020-2021. * Receita revisada em 05-07-2024
AXIA Energia | LT 500 kV NOVA IGUACU /GRAJAU RJ | LT 500 kV NOVA IGUACU /GRAJAU C-1 RJ | RB | FT LT 500 kV NOVA IGUACU /GRAJAU C-1 RJ | 062/2001 | IPCA | RBNI | DSP 836/2024 | 2023-04-28 | 2058-04-27 | 43015.48 | 2025-06-01 | Ativa |  | Parcela adicional de RAP para operação e manutenção de trecho de Linha de Transmissão em 500 kV, circuito simples, Grajaú -Nova Iguaçu C1, originado do seccionamento da Linha de Transmissão 500 kV Grajaú - Zona Oeste C1 na Subestação seccionadora Nova Iguaçu, com 0,2 km de extensão.
AXIA Energia | LT 500 kV NOVA IGUACU /SAO JOSE RJ | LT 500 kV NOVA IGUACU /SAO JOSE C-1 RJ | RB | FT LT 500 kV NOVA IGUACU /SAO JOSE C-1 RJ | 062/2001 | IPCA | RBSE | PRT 579/2012 | 2013-01-01 | 2043-01-01 | 978033.13 | 2025-06-01 | Ativa |  | *(RAP Portaria 579/2012 - Concessão prorrogada em 01/01/2013 – LEI 12783/2013 ) * Receita revisada no ciclo 2020-2021. * Receita revisada em 05-07-2024
AXIA Energia | LT 500 kV NOVA IGUACU /SAO JOSE RJ | LT 500 kV NOVA IGUACU /SAO JOSE C-1 RJ | RB | FT LT 500 kV NOVA IGUACU /SAO JOSE C-1 RJ | 062/2001 | IPCA | RBSE | PRT 120/2016 | 2017-07-01 | 2028-06-30 | 3753082.05 | 2025-06-01 | Ativa |  | Componente Financeiro apurado referente ao período de Janeiro/2013 a Junho/2017, com prazo de pagamento de 8 anos, conforme consta no § 3º e § 4º, do Art. 1º, da PRT 120/2016. * Receita revisada no ciclo 2020-2021. * Receita revisada em 05-07-2024
AXIA Energia | LT 500 kV NOVA IGUACU /SAO JOSE RJ | LT 500 kV NOVA IGUACU /SAO JOSE C-1 RJ | RB | FT LT 500 kV NOVA IGUACU /SAO JOSE C-1 RJ | 062/2001 | IPCA | RBSE | PRT 120/2016 | 2017-07-01 | 2042-12-31 | 4023504.86 | 2025-06-01 | Ativa |  | Parcela de RAP calculada de acordo com a PRT 120/2016 e incluída a partir do ciclo 2017-2018. * Receita revisada provisoriamente no reajuste do ciclo 2018-2019. * Receita revisada no ciclo 2020-2021. * Receita revisada em 05-07-2024
AXIA Energia | LT 500 kV NOVA IGUACU /SAO JOSE RJ | LT 500 kV NOVA IGUACU /SAO JOSE C-1 RJ | RB | FT LT 500 kV NOVA IGUACU /SAO JOSE C-1 RJ | 062/2001 | IPCA | RBNI | DSP 836/2024 | 2023-04-28 | 2058-04-27 | 8427.53 | 2025-06-01 | Ativa |  | Parcela adicional de RAP para operação e manutenção de trecho de Linha de Transmissão em 500 kV, circuito duplo, Nova Iguaçu-São José C1, originado do seccionamento da Linha de Transmissão 500 kV Angra - São José C1 na Subestação seccionadora Nova Iguaçu, com 0,2 km de extensão.
CHESF | LT 500 kV OLINDINA /CAMACARI II BA | LT 500 kV OLINDINA /CAMACARI II C-2 BA | RB | FT LT 500 kV OLINDINA /CAMACARI II C-2 BA | 061/2001 | IPCA | RBSE | PRT 579/2012 | 2013-01-01 | 2043-01-01 | 6545088.63 | 2025-06-01 | Ativa |  | *(RAP Portaria 579/2012 - Concessão prorrogada em 01/01/2013 – LEI 12783/2013 ) * Receita revisada no ciclo 2020-2021. * Receita revisada em 05-07-2024
CHESF | LT 500 kV OLINDINA /CAMACARI II BA | LT 500 kV OLINDINA /CAMACARI II C-2 BA | RB | FT LT 500 kV OLINDINA /CAMACARI II C-2 BA | 061/2001 | IPCA | RBSE | PRT 120/2016 | 2017-07-01 | 2028-06-30 | 18366624.62 | 2025-06-01 | Ativa |  | Componente Financeiro apurado referente ao período de Janeiro/2013 a Junho/2017, com prazo de pagamento de 8 anos, conforme consta no § 3º e § 4º, do Art. 1º, da PRT 120/2016. * Receita revisada no ciclo 2020-2021. * Receita revisada em 05-07-2024
CHESF | LT 500 kV OLINDINA /CAMACARI II BA | LT 500 kV OLINDINA /CAMACARI II C-1 BA | RB | FT LT 500 kV OLINDINA /CAMACARI II C-1 BA | 061/2001 | IPCA | RBSE | PRT 579/2012 | 2013-01-01 | 2043-01-01 | 6558455.05 | 2025-06-01 | Ativa |  | *(RAP Portaria 579/2012 - Concessão prorrogada em 01/01/2013 – LEI 12783/2013 ) * Receita revisada no ciclo 2020-2021. * Receita revisada em 05-07-2024
CHESF | LT 500 kV OLINDINA /CAMACARI II BA | LT 500 kV OLINDINA /CAMACARI II C-1 BA | RB | FT LT 500 kV OLINDINA /CAMACARI II C-1 BA | 061/2001 | IPCA | RBSE | PRT 120/2016 | 2017-07-01 | 2028-06-30 | 18404133.05 | 2025-06-01 | Ativa |  | Componente Financeiro apurado referente ao período de Janeiro/2013 a Junho/2017, com prazo de pagamento de 8 anos, conforme consta no § 3º e § 4º, do Art. 1º, da PRT 120/2016. * Receita revisada no ciclo 2020-2021. * Receita revisada em 05-07-2024
CHESF | LT 500 kV OLINDINA /US. L.GONZAGA BA/PE | LT 500 kV OLINDINA /US. L.GONZAGA C-1 BA/PE | RB | FT LT 500 kV OLINDINA /US. L.GONZAGA C-1 BA/PE | 061/2001 | IPCA | RBSE | PRT 579/2012 | 2013-01-01 | 2043-01-01 | 11076303.84 | 2025-06-01 | Ativa |  | *(RAP Portaria 579/2012 - Concessão prorrogada em 01/01/2013 – LEI 12783/2013 ) * Receita revisada no ciclo 2020-2021. * Receita revisada em 05-07-2024
CHESF | LT 500 kV OLINDINA /US. L.GONZAGA BA/PE | LT 500 kV OLINDINA /US. L.GONZAGA C-1 BA/PE | RB | FT LT 500 kV OLINDINA /US. L.GONZAGA C-1 BA/PE | 061/2001 | IPCA | RBSE | PRT 120/2016 | 2017-07-01 | 2028-06-30 | 31081980.13 | 2025-06-01 | Ativa |  | Componente Financeiro apurado referente ao período de Janeiro/2013 a Junho/2017, com prazo de pagamento de 8 anos, conforme consta no § 3º e § 4º, do Art. 1º, da PRT 120/2016. * Receita revisada no ciclo 2020-2021. * Receita revisada em 05-07-2024
CHESF | LT 500 kV P. AFONSO IV /ANGELIM II BA/PE | LT 500 kV P. AFONSO IV /ANGELIM II C-1 BA/PE | RB | FT LT 500 kV P. AFONSO IV /ANGELIM II C-1 BA/PE | 061/2001 | IPCA | RBSE | PRT 579/2012 | 2013-01-01 | 2043-01-01 | 9868870.88 | 2025-06-01 | Ativa |  | *(RAP Portaria 579/2012 - Concessão prorrogada em 01/01/2013 – LEI 12783/2013 ) * Receita revisada no ciclo 2020-2021. * Receita revisada em 05-07-2024
CHESF | LT 500 kV P. AFONSO IV /ANGELIM II BA/PE | LT 500 kV P. AFONSO IV /ANGELIM II C-1 BA/PE | RB | FT LT 500 kV P. AFONSO IV /ANGELIM II C-1 BA/PE | 061/2001 | IPCA | RBSE | PRT 120/2016 | 2017-07-01 | 2028-06-30 | 27693719.22 | 2025-06-01 | Ativa |  | Componente Financeiro apurado referente ao período de Janeiro/2013 a Junho/2017, com prazo de pagamento de 8 anos, conforme consta no § 3º e § 4º, do Art. 1º, da PRT 120/2016. * Receita revisada no ciclo 2020-2021. * Receita revisada em 05-07-2024
CHESF | LT 500 kV P. AFONSO IV /ANGELIM II BA/PE | LT 500 kV P. AFONSO IV /ANGELIM II C-1 BA/PE | RB | FT LT 500 kV P. AFONSO IV /ANGELIM II C-1 BA/PE | 061/2001 | IPCA | RMEL | REN 905/2020 | 2019-11-24 | 2056-11-27 | 25744.64 | 2025-06-01 | Ativa |  | Melhorias de Pequeno Porte sem RAP Prévia incluídas no processo de revisão da RAP das transmissoras prorrogadas de 2023, nos termos do Módulo 3 das Regras dos Serviços de Transmissão de Energia Elétrica. * Melhoria autorizada sem RAP Prévia incluído no reajuste do Ciclo 2024 - 2025 *(Receita revisada em 04/07/2024)
CHESF | LT 500 kV P. AFONSO IV /JEREMOABO BA | LT 500 kV P. AFONSO IV /JEREMOABO C-1 BA | RB | FT LT 500 kV P. AFONSO IV /JEREMOABO C-1 BA | 061/2001 | IPCA | RBSE | PRT 579/2012 | 2013-01-01 | 2043-01-01 | 3715244 | 2025-06-01 | Ativa |  | *(RAP Portaria 579/2012 - Concessão prorrogada em 01/01/2013 – LEI 12783/2013 ) * Receita revisada no ciclo 2020-2021. * Receita revisada em 05-07-2024
CHESF | LT 500 kV P. AFONSO IV /JEREMOABO BA | LT 500 kV P. AFONSO IV /JEREMOABO C-1 BA | RB | FT LT 500 kV P. AFONSO IV /JEREMOABO C-1 BA | 061/2001 | IPCA | RBSE | PRT 120/2016 | 2017-07-01 | 2028-06-30 | 10425602.43 | 2025-06-01 | Ativa |  | Componente Financeiro apurado referente ao período de Janeiro/2013 a Junho/2017, com prazo de pagamento de 8 anos, conforme consta no § 3º e § 4º, do Art. 1º, da PRT 120/2016. * Receita revisada no ciclo 2020-2021. * Receita revisada em 05-07-2024
CHESF | LT 500 kV P. AFONSO IV /JEREMOABO BA | LT 500 kV P. AFONSO IV /JEREMOABO C-1 BA | RB | FT LT 500 kV P. AFONSO IV /JEREMOABO C-1 BA | 061/2001 | IPCA | RBNI | DSP 568/2024 | 2023-03-18 | 2058-03-17 | 65578.64 | 2025-06-01 | Ativa |  | Parcela adicional de RAP para operação e manutenção de trecho de Linha de Transmissão em 500 kV, circuito simples, Paulo Afonso IV -Jeremoabo C1, originado do seccionamento da Linha de Transmissão 500 kV Paulo Afonso IV - Olindina C1 na Subestação seccionadora Jeremoabo, com 1,6 km de extensão.
CHESF | LT 500 kV P. AFONSO IV /US. L.GONZAGA BA/PE | LT 500 kV P. AFONSO IV /US. L.GONZAGA C-1 BA/PE | RB | FT LT 500 kV P. AFONSO IV /US. L.GONZAGA C-1 BA/PE | 061/2001 | IPCA | RBSE | PRT 579/2012 | 2013-01-01 | 2043-01-01 | 1666346.6 | 2025-06-01 | Ativa |  | *(RAP Portaria 579/2012 - Concessão prorrogada em 01/01/2013 – LEI 12783/2013 ) * Receita revisada no ciclo 2020-2021. * Receita revisada em 05-07-2024
CHESF | LT 500 kV P. AFONSO IV /US. L.GONZAGA BA/PE | LT 500 kV P. AFONSO IV /US. L.GONZAGA C-1 BA/PE | RB | FT LT 500 kV P. AFONSO IV /US. L.GONZAGA C-1 BA/PE | 061/2001 | IPCA | RBNI | REA 5745/2016 | 2020-01-10 | 2053-07-26 | 294148.33 | 2025-06-01 | Ativa | T2016-020 | Recapacitação do 1° circuito da LT 500 kV P. AFONSO IV /US. L.GONZAGA BA/PE, com extensão de 37,4 km, em circuito simples, para aumento da capacidade de curta duração de 2500 A para 3180 A. *(Receita revisada em 03/07/2024)
CHESF | LT 500 kV P. AFONSO IV /US. L.GONZAGA BA/PE | LT 500 kV P. AFONSO IV /US. L.GONZAGA C-1 BA/PE | RB | FT LT 500 kV P. AFONSO IV /US. L.GONZAGA C-1 BA/PE | 061/2001 | IPCA | RBSE | PRT 120/2016 | 2017-07-01 | 2028-06-30 | 4676050.11 | 2025-06-01 | Ativa |  | Componente Financeiro apurado referente ao período de Janeiro/2013 a Junho/2017, com prazo de pagamento de 8 anos, conforme consta no § 3º e § 4º, do Art. 1º, da PRT 120/2016. * Receita revisada no ciclo 2020-2021. * Receita revisada em 05-07-2024
CHESF | LT 500 kV P. AFONSO IV /US. L.GONZAGA BA/PE | LT 500 kV P. AFONSO IV /US. L.GONZAGA C-1 BA/PE | RB | FT LT 500 kV P. AFONSO IV /US. L.GONZAGA C-1 BA/PE | 061/2001 | IPCA | RMEL | REN 905/2020 | 2021-01-04 | 2058-01-08 | 28249.33 | 2025-06-01 | Ativa |  | Melhorias de Pequeno Porte sem RAP Prévia incluídas no processo de revisão da RAP das transmissoras prorrogadas de 2023, nos termos do Módulo 3 das Regras dos Serviços de Transmissão de Energia Elétrica. * Melhoria autorizada sem RAP Prévia incluído no reajuste do Ciclo 2024 - 2025 *(Receita revisada em 04/07/2024)
CHESF | LT 500 kV P. AFONSO IV /USINA PA-IV BA | LT 500 kV P. AFONSO IV /USINA PA-IV C-6 BA | DIT |  | 061/2001 | IPCA | RPC | PRT 579/2012 | 2013-01-01 | 2043-01-01 | 34752.68 | 2025-06-01 | Ativa |  | *(RAP Portaria 579/2012 - Concessão prorrogada em 01/01/2013 – LEI 12783/2013 ) * Receita revisada no ciclo 2020-2021. * Receita revisada em 05-07-2024
CHESF | LT 500 kV P. AFONSO IV /USINA PA-IV BA | LT 500 kV P. AFONSO IV /USINA PA-IV C-6 BA | DIT |  | 061/2001 | IPCA | RPC | PRT 120/2016 | 2017-07-01 | 2028-06-30 | 97521.9 | 2025-06-01 | Ativa |  | Componente Financeiro apurado referente ao período de Janeiro/2013 a Junho/2017, com prazo de pagamento de 8 anos, conforme consta no § 3º e § 4º, do Art. 1º, da PRT 120/2016. * Receita revisada no ciclo 2020-2021. * Receita revisada em 05-07-2024
CHESF | LT 500 kV P. AFONSO IV /USINA PA-IV BA | LT 500 kV P. AFONSO IV /USINA PA-IV C-5 BA | DIT |  | 061/2001 | IPCA | RPC | PRT 579/2012 | 2013-01-01 | 2043-01-01 | 34752.68 | 2025-06-01 | Ativa |  | *(RAP Portaria 579/2012 - Concessão prorrogada em 01/01/2013 – LEI 12783/2013 ) * Receita revisada no ciclo 2020-2021. * Receita revisada em 05-07-2024
CHESF | LT 500 kV P. AFONSO IV /USINA PA-IV BA | LT 500 kV P. AFONSO IV /USINA PA-IV C-5 BA | DIT |  | 061/2001 | IPCA | RPC | PRT 120/2016 | 2017-07-01 | 2028-06-30 | 97521.9 | 2025-06-01 | Ativa |  | Componente Financeiro apurado referente ao período de Janeiro/2013 a Junho/2017, com prazo de pagamento de 8 anos, conforme consta no § 3º e § 4º, do Art. 1º, da PRT 120/2016. * Receita revisada no ciclo 2020-2021. * Receita revisada em 05-07-2024
CHESF | LT 500 kV P. AFONSO IV /USINA PA-IV BA | LT 500 kV P. AFONSO IV /USINA PA-IV C-4 BA | DIT |  | 061/2001 | IPCA | RPC | PRT 579/2012 | 2013-01-01 | 2043-01-01 | 34752.68 | 2025-06-01 | Ativa |  | *(RAP Portaria 579/2012 - Concessão prorrogada em 01/01/2013 – LEI 12783/2013 ) * Receita revisada no ciclo 2020-2021. * Receita revisada em 05-07-2024
CHESF | LT 500 kV P. AFONSO IV /USINA PA-IV BA | LT 500 kV P. AFONSO IV /USINA PA-IV C-4 BA | DIT |  | 061/2001 | IPCA | RPC | PRT 120/2016 | 2017-07-01 | 2028-06-30 | 97521.9 | 2025-06-01 | Ativa |  | Componente Financeiro apurado referente ao período de Janeiro/2013 a Junho/2017, com prazo de pagamento de 8 anos, conforme consta no § 3º e § 4º, do Art. 1º, da PRT 120/2016. * Receita revisada no ciclo 2020-2021. * Receita revisada em 05-07-2024
CHESF | LT 500 kV P. AFONSO IV /USINA PA-IV BA | LT 500 kV P. AFONSO IV /USINA PA-IV C-3 BA | DIT |  | 061/2001 | IPCA | RPC | PRT 579/2012 | 2013-01-01 | 2043-01-01 | 34752.68 | 2025-06-01 | Ativa |  | *(RAP Portaria 579/2012 - Concessão prorrogada em 01/01/2013 – LEI 12783/2013 ) * Receita revisada no ciclo 2020-2021. * Receita revisada em 05-07-2024
CHESF | LT 500 kV P. AFONSO IV /USINA PA-IV BA | LT 500 kV P. AFONSO IV /USINA PA-IV C-3 BA | DIT |  | 061/2001 | IPCA | RPC | PRT 120/2016 | 2017-07-01 | 2028-06-30 | 97521.9 | 2025-06-01 | Ativa |  | Componente Financeiro apurado referente ao período de Janeiro/2013 a Junho/2017, com prazo de pagamento de 8 anos, conforme consta no § 3º e § 4º, do Art. 1º, da PRT 120/2016. * Receita revisada no ciclo 2020-2021. * Receita revisada em 05-07-2024
CHESF | LT 500 kV P. AFONSO IV /USINA PA-IV BA | LT 500 kV P. AFONSO IV /USINA PA-IV C-2 BA | DIT |  | 061/2001 | IPCA | RPC | PRT 579/2012 | 2013-01-01 | 2043-01-01 | 34752.68 | 2025-06-01 | Ativa |  | *(RAP Portaria 579/2012 - Concessão prorrogada em 01/01/2013 – LEI 12783/2013 ) * Receita revisada no ciclo 2020-2021. * Receita revisada em 05-07-2024
CHESF | LT 500 kV P. AFONSO IV /USINA PA-IV BA | LT 500 kV P. AFONSO IV /USINA PA-IV C-2 BA | DIT |  | 061/2001 | IPCA | RPC | PRT 120/2016 | 2017-07-01 | 2028-06-30 | 97521.9 | 2025-06-01 | Ativa |  | Componente Financeiro apurado referente ao período de Janeiro/2013 a Junho/2017, com prazo de pagamento de 8 anos, conforme consta no § 3º e § 4º, do Art. 1º, da PRT 120/2016. * Receita revisada no ciclo 2020-2021. * Receita revisada em 05-07-2024
CHESF | LT 500 kV P. AFONSO IV /USINA PA-IV BA | LT 500 kV P. AFONSO IV /USINA PA-IV C-1 BA | DIT |  | 061/2001 | IPCA | RPC | PRT 579/2012 | 2013-01-01 | 2043-01-01 | 34752.68 | 2025-06-01 | Ativa |  | *(RAP Portaria 579/2012 - Concessão prorrogada em 01/01/2013 – LEI 12783/2013 ) * Receita revisada no ciclo 2020-2021. * Receita revisada em 05-07-2024
CHESF | LT 500 kV P. AFONSO IV /USINA PA-IV BA | LT 500 kV P. AFONSO IV /USINA PA-IV C-1 BA | DIT |  | 061/2001 | IPCA | RPC | PRT 120/2016 | 2017-07-01 | 2028-06-30 | 97521.9 | 2025-06-01 | Ativa |  | Componente Financeiro apurado referente ao período de Janeiro/2013 a Junho/2017, com prazo de pagamento de 8 anos, conforme consta no § 3º e § 4º, do Art. 1º, da PRT 120/2016. * Receita revisada no ciclo 2020-2021. * Receita revisada em 05-07-2024
CHESF | LT 500 kV P. AFONSO IV /USINA XINGO BA/AL | LT 500 kV P. AFONSO IV /USINA XINGO C-1 BA/AL | RB | FT LT 500 kV P. AFONSO IV /USINA XINGO C-1 BA/AL | 061/2001 | IPCA | RBSE | PRT 579/2012 | 2013-01-01 | 2043-01-01 | 2397044.03 | 2025-06-01 | Ativa |  | *(RAP Portaria 579/2012 - Concessão prorrogada em 01/01/2013 – LEI 12783/2013 ) * Receita revisada no ciclo 2020-2021. * Receita revisada em 05-07-2024
CHESF | LT 500 kV P. AFONSO IV /USINA XINGO BA/AL | LT 500 kV P. AFONSO IV /USINA XINGO C-1 BA/AL | RB | FT LT 500 kV P. AFONSO IV /USINA XINGO C-1 BA/AL | 061/2001 | IPCA | RBSE | PRT 120/2016 | 2017-07-01 | 2028-06-30 | 6726510.58 | 2025-06-01 | Ativa |  | Componente Financeiro apurado referente ao período de Janeiro/2013 a Junho/2017, com prazo de pagamento de 8 anos, conforme consta no § 3º e § 4º, do Art. 1º, da PRT 120/2016. * Receita revisada no ciclo 2020-2021. * Receita revisada em 05-07-2024
CHESF | LT 500 kV P. AFONSO IV /USINA XINGO BA/AL | LT 500 kV P. AFONSO IV /USINA XINGO C-1 BA/AL | RB | FT LT 500 kV P. AFONSO IV /USINA XINGO C-1 BA/AL | 061/2001 | IPCA | RBSE | PRT 120/2016 | 2017-07-01 | 2042-12-31 | 6201020.91 | 2025-06-01 | Ativa |  | Parcela de RAP calculada de acordo com a PRT 120/2016 e incluída a partir do ciclo 2017-2018. * Receita revisada provisoriamente no reajuste do ciclo 2018-2019. * Receita revisada no ciclo 2020-2021. * Receita revisada em 05-07-2024
ELETRONORTE | LT 500 kV P.DUTRA /B. ESPERANCA MA/PI | LT 500 kV P.DUTRA /B. ESPERANCA C-1 MA/PI | RB | FT LT 500 kV P.DUTRA /B. ESPERANCA C-1 MA/PI | 058/2001 | IPCA | RBSE | PRT 579/2012 | 2013-01-01 | 2043-01-01 | 10874421.97 | 2025-06-01 | Ativa |  | *(RAP Portaria 579/2012 - Concessão prorrogada em 01/01/2013 – LEI 12783/2013 ) * Receita revisada no ciclo 2020-2021. * Receita revisada em 05-07-2024
ELETRONORTE | LT 500 kV P.DUTRA /B. ESPERANCA MA/PI | LT 500 kV P.DUTRA /B. ESPERANCA C-1 MA/PI | RB | FT LT 500 kV P.DUTRA /B. ESPERANCA C-1 MA/PI | 058/2001 | IPCA | RBSE | PRT 120/2016 | 2017-07-01 | 2028-06-30 | 23607540.82 | 2025-06-01 | Ativa |  | Componente Financeiro apurado referente ao período de Janeiro/2013 a Junho/2017, com prazo de pagamento de 8 anos, conforme consta no § 3º e § 4º, do Art. 1º, da PRT 120/2016. * Receita revisada no ciclo 2020-2021. * Receita revisada em 05-07-2024
Nova Era Ceará | LT 500 kV PACATUBA /FORTALEZA II CE | LT 500 kV PACATUBA /FORTALEZA II C-3 CE | RB | FT LT 500 kV PACATUBA /FORTALEZA II C-3 CE | 006/2024 | IPCA | RBL | CC 006/2024 |  |  | 622150.04 | 2025-06-01 | Prevista | T2024-195-I | - Seccionamento da LT 500 kV Quixadá – Fortaleza II – C1 na subestação Pacatuba. - Remanejamento de Banco de Reator de Linha de 150 Mvar (da LT 500 kV Quixadá – Fortaleza II C1) da SE Fortaleza II, composto por unidades monofásicas 3 x 50 Mvar, para a barra da SE Pacatuba e instalação do respectivo Módulo de Conexão de Reator de Barra de 500kV na SE Pacatuba.
Nova Era Ceará | LT 500 kV PACATUBA /FORTALEZA II CE | LT 500 kV PACATUBA /FORTALEZA II C-2 CE | RB | FT LT 500 kV PACATUBA /FORTALEZA II C-2 CE | 006/2024 | IPCA | RBL | CC 006/2024 |  |  | 803908.27 | 2025-06-01 | Prevista | T2024-195-H | - Seccionamento da LT 500 kV Pecém II – Fortaleza II – C2 na subestação Pacatuba.
CHESF | LT 500 kV PAU FERRO /RECIFE II PE | LT 500 kV PAU FERRO /RECIFE II C-1 PE | RB | FT LT 500 kV PAU FERRO /RECIFE II C-1 PE | 061/2001 | IPCA | RBSE | PRT 579/2012 | 2013-01-01 | 2043-01-01 | 272320.61 | 2025-06-01 | Ativa |  | *(RAP Portaria 579/2012 - Concessão prorrogada em 01/01/2013 – LEI 12783/2013 ) * Receita revisada no ciclo 2020-2021. * Receita revisada em 05-07-2024
CHESF | LT 500 kV PAU FERRO /RECIFE II PE | LT 500 kV PAU FERRO /RECIFE II C-1 PE | RB | FT LT 500 kV PAU FERRO /RECIFE II C-1 PE | 061/2001 | IPCA | RBSE | PRT 120/2016 | 2017-07-01 | 2028-06-30 | 764177.64 | 2025-06-01 | Ativa |  | Componente Financeiro apurado referente ao período de Janeiro/2013 a Junho/2017, com prazo de pagamento de 8 anos, conforme consta no § 3º e § 4º, do Art. 1º, da PRT 120/2016. * Receita revisada no ciclo 2020-2021. * Receita revisada em 05-07-2024
CHESF | LT 500 kV PAU FERRO /RECIFE II PE | LT 500 kV PAU FERRO /RECIFE II C-1 PE | RB | FT LT 500 kV PAU FERRO /RECIFE II C-1 PE | 061/2001 | IPCA | RMEL | REN 905/2020 | 2019-09-16 | 2056-09-19 | 46929.43 | 2025-06-01 | Ativa |  | Melhorias de Pequeno Porte sem RAP Prévia incluídas no processo de revisão da RAP das transmissoras prorrogadas de 2023, nos termos do Módulo 3 das Regras dos Serviços de Transmissão de Energia Elétrica. * Melhoria autorizada sem RAP Prévia incluído no reajuste do Ciclo 2024 - 2025 *(Receita revisada em 04/07/2024)
CHESF | LT 500 kV PECEM II /FORTALEZA II CE | LT 500 kV PECEM II /FORTALEZA II C-2 CE | RB | FT LT 500 kV PECEM II /FORTALEZA II C-2 CE | 061/2001 | IPCA | RBSE | PRT 579/2012 | 2013-01-01 | 2043-01-01 | 1958549.55 | 2025-06-01 | Ativa |  | *(RAP Portaria 579/2012 - Concessão prorrogada em 01/01/2013 – LEI 12783/2013 ) * Receita revisada no ciclo 2020-2021. * Receita revisada em 05-07-2024
CHESF | LT 500 kV PECEM II /FORTALEZA II CE | LT 500 kV PECEM II /FORTALEZA II C-2 CE | RB | FT LT 500 kV PECEM II /FORTALEZA II C-2 CE | 061/2001 | IPCA | RBSE | PRT 120/2016 | 2017-07-01 | 2028-06-30 | 5496020.98 | 2025-06-01 | Ativa |  | Componente Financeiro apurado referente ao período de Janeiro/2013 a Junho/2017, com prazo de pagamento de 8 anos, conforme consta no § 3º e § 4º, do Art. 1º, da PRT 120/2016. * Receita revisada no ciclo 2020-2021. * Receita revisada em 05-07-2024
CHESF | LT 500 kV PECEM II /FORTALEZA II CE | LT 500 kV PECEM II /FORTALEZA II C-2 CE | RB | FT LT 500 kV PECEM II /FORTALEZA II C-2 CE | 061/2001 | IPCA | RBSE | PRT 120/2016 | 2017-07-01 | 2042-12-31 | 5066659.84 | 2025-06-01 | Ativa |  | Parcela de RAP calculada de acordo com a PRT 120/2016 e incluída a partir do ciclo 2017-2018. * Receita revisada provisoriamente no reajuste do ciclo 2018-2019. * Receita revisada no ciclo 2020-2021. * Receita revisada em 05-07-2024
CHESF | LT 500 kV PECEM II /FORTALEZA II CE | LT 500 kV PECEM II /FORTALEZA II C-2 CE | RB | FT LT 500 kV PECEM II /FORTALEZA II C-2 CE | 061/2001 | IPCA | RMEL | REN 905/2020 | 2019-08-02 | 2047-10-01 | 219443.51 | 2025-06-01 | Ativa |  | Melhorias de Pequeno Porte sem RAP Prévia incluídas no processo de revisão da RAP das transmissoras prorrogadas de 2023, nos termos do Módulo 3 das Regras dos Serviços de Transmissão de Energia Elétrica. * Melhoria autorizada sem RAP Prévia incluído no reajuste do Ciclo 2024 - 2025 *(Receita revisada em 04/07/2024)
Nova Era Ceará | LT 500 kV PECEM II /PACATUBA CE | LT 500 kV PECEM II /PACATUBA C-2 CE | RB | FT LT 500 kV PECEM II /PACATUBA C-2 CE | 006/2024 | IPCA | RBL | CC 006/2024 |  |  | 803908.27 | 2025-06-01 | Prevista | T2024-195-H | - Seccionamento da LT 500 kV Pecém II – Fortaleza II – C2 na subestação Pacatuba.
AXIA Energia | LT 500 kV POCOS CALDAS /ITAJUBA 3 MG | LT 500 kV POCOS CALDAS /ITAJUBA 3 C-1 MG | RB | FT LT 500 kV POCOS CALDAS /ITAJUBA 3 C-1 MG | 062/2001 | IPCA | RBSE | PRT 579/2012 | 2013-01-01 | 2043-01-01 | 5910721.96 | 2025-06-01 | Ativa |  | *(RAP Portaria 579/2012 - Concessão prorrogada em 01/01/2013 – LEI 12783/2013 ) * Receita revisada no ciclo 2020-2021. * Receita revisada em 05-07-2024
AXIA Energia | LT 500 kV POCOS CALDAS /ITAJUBA 3 MG | LT 500 kV POCOS CALDAS /ITAJUBA 3 C-1 MG | RB | FT LT 500 kV POCOS CALDAS /ITAJUBA 3 C-1 MG | 062/2001 | IPCA | RBSE | PRT 120/2016 | 2017-07-01 | 2028-06-30 | 22681669.77 | 2025-06-01 | Ativa |  | Componente Financeiro apurado referente ao período de Janeiro/2013 a Junho/2017, com prazo de pagamento de 8 anos, conforme consta no § 3º e § 4º, do Art. 1º, da PRT 120/2016. * Receita revisada no ciclo 2020-2021. * Receita revisada em 05-07-2024
NOVA ERA TERESINA | LT 500 kV QUIXADA /CRATEUS CE | LT 500 kV QUIXADA /CRATEUS C-1 CE | RB | FT LT 500 kV QUIXADA /CRATEUS C-1 CE | 004/2024 | IPCA | RBL | CC 004/2024 |  |  | 44010831.66 | 2025-06-01 | Prevista | T2024-193-A | LT 500kV Quixadá – Crateús C1.
CHESF | LT 500 kV QUIXADA /FORTALEZA II CE | LT 500 kV QUIXADA /FORTALEZA II C-1 CE | RB | FT LT 500 kV QUIXADA /FORTALEZA II C-1 CE | 061/2001 | IPCA | RBSE | PRT 579/2012 | 2013-01-01 | 2043-01-01 | 6081719.53 | 2025-06-01 | Ativa |  | *(RAP Portaria 579/2012 - Concessão prorrogada em 01/01/2013 – LEI 12783/2013 ) * Receita revisada no ciclo 2020-2021. * Receita revisada em 05-07-2024
CHESF | LT 500 kV QUIXADA /FORTALEZA II CE | LT 500 kV QUIXADA /FORTALEZA II C-1 CE | RB | FT LT 500 kV QUIXADA /FORTALEZA II C-1 CE | 061/2001 | IPCA | RMEL | REN 643/2014 | 2015-08-27 | 2052-08-30 | 8120.62 | 2025-06-01 | Ativa |  | SUBSTITUIÇÃO DE FUNDAÇÃO DA ESTRUTURA 10/1.Melhoria incluída no ciclo 2016-2017. *(Receita revisada em 06/07/2020) *(Receita revisada em 03/07/2024)
CHESF | LT 500 kV QUIXADA /FORTALEZA II CE | LT 500 kV QUIXADA /FORTALEZA II C-1 CE | RB | FT LT 500 kV QUIXADA /FORTALEZA II C-1 CE | 061/2001 | IPCA | RBSE | PRT 120/2016 | 2017-07-01 | 2028-06-30 | 17066332.61 | 2025-06-01 | Ativa |  | Componente Financeiro apurado referente ao período de Janeiro/2013 a Junho/2017, com prazo de pagamento de 8 anos, conforme consta no § 3º e § 4º, do Art. 1º, da PRT 120/2016. * Receita revisada no ciclo 2020-2021. * Receita revisada em 05-07-2024
CHESF | LT 500 kV QUIXADA /FORTALEZA II CE | LT 500 kV QUIXADA /FORTALEZA II C-1 CE | RB | FT LT 500 kV QUIXADA /FORTALEZA II C-1 CE | 061/2001 | IPCA | RBSE | PRT 120/2016 | 2017-07-01 | 2042-12-31 | 15733073.51 | 2025-06-01 | Ativa |  | Parcela de RAP calculada de acordo com a PRT 120/2016 e incluída a partir do ciclo 2017-2018. * Receita revisada provisoriamente no reajuste do ciclo 2018-2019. * Receita revisada no ciclo 2020-2021. * Receita revisada em 05-07-2024
CHESF | LT 500 kV QUIXADA /FORTALEZA II CE | LT 500 kV QUIXADA /FORTALEZA II C-1 CE | RB | FT LT 500 kV QUIXADA /FORTALEZA II C-1 CE | 061/2001 | IPCA | RMEL | REN 905/2020 | 2022-12-12 | 2050-11-15 | 187645.09 | 2025-06-01 | Ativa |  | Melhorias de Pequeno Porte sem RAP Prévia incluídas no processo de revisão da RAP das transmissoras prorrogadas de 2023, nos termos do Módulo 3 das Regras dos Serviços de Transmissão de Energia Elétrica. * Melhoria autorizada sem RAP Prévia incluído no reajuste do Ciclo 2024 - 2025 *(Receita revisada em 04/07/2024)
Nova Era Ceará | LT 500 kV QUIXADA /MORADA NOVA CE | LT 500 kV QUIXADA /MORADA NOVA C-1 CE | RB | FT LT 500 kV QUIXADA /MORADA NOVA C-1 CE | 006/2024 | IPCA | RBL | CC 006/2024 |  |  | 82418.7 | 2025-06-01 | Prevista | T2024-195-C | - Seccionamento da LT 500 kV Açu III – Quixadá – C1 na subestação Morada Nova; - Remanejamento de banco de reator de linha de 150Mvar da LT 500kV Açu III – Quixadá C1 da SE Quixadá para a barra da SE Morada Nova, incluindo a instalação do respectivo Módulo de Conexão de Reator de Barra; - Unidade de reator monofásico reserva de 50Mvar em 500kV associado ao reator de barra da SE Morada Nova que será remanejado da SE Quixadá
Nova Era Ceará | LT 500 kV QUIXADA /PACATUBA CE | LT 500 kV QUIXADA /PACATUBA C-1 CE | RB | FT LT 500 kV QUIXADA /PACATUBA C-1 CE | 006/2024 | IPCA | RBL | CC 006/2024 |  |  | 622150.04 | 2025-06-01 | Prevista | T2024-195-I | - Seccionamento da LT 500 kV Quixadá – Fortaleza II – C1 na subestação Pacatuba. - Remanejamento de Banco de Reator de Linha de 150 Mvar (da LT 500 kV Quixadá – Fortaleza II C1) da SE Fortaleza II, composto por unidades monofásicas 3 x 50 Mvar, para a barra da SE Pacatuba e instalação do respectivo Módulo de Conexão de Reator de Barra de 500kV na SE Pacatuba.
AXIA Energia | LT 500 kV S.DA MESA /GURUPI GO/TO | LT 500 kV S.DA MESA /GURUPI C-1 GO/TO | RB | FT LT 500 kV S.DA MESA /GURUPI C-1 GO/TO | 062/2001 | IPCA | RBSE | PRT 579/2012 | 2013-01-01 | 2043-01-01 | 10885933.98 | 2025-06-01 | Ativa |  | *(RAP Portaria 579/2012 - Concessão prorrogada em 01/01/2013 – LEI 12783/2013 ) * Receita revisada no ciclo 2020-2021. * Receita revisada em 05-07-2024
AXIA Energia | LT 500 kV S.DA MESA /GURUPI GO/TO | LT 500 kV S.DA MESA /GURUPI C-1 GO/TO | RB | FT LT 500 kV S.DA MESA /GURUPI C-1 GO/TO | 062/2001 | IPCA | RBSE | PRT 120/2016 | 2017-07-01 | 2028-06-30 | 41773434.96 | 2025-06-01 | Ativa |  | Componente Financeiro apurado referente ao período de Janeiro/2013 a Junho/2017, com prazo de pagamento de 8 anos, conforme consta no § 3º e § 4º, do Art. 1º, da PRT 120/2016. * Receita revisada no ciclo 2020-2021. * Receita revisada em 05-07-2024
AXIA Energia | LT 500 kV S.DA MESA /GURUPI GO/TO | LT 500 kV S.DA MESA /GURUPI C-1 GO/TO | RB | FT LT 500 kV S.DA MESA /GURUPI C-1 GO/TO | 062/2001 | IPCA | RBSE | PRT 120/2016 | 2017-07-01 | 2042-12-31 | 44783358.5 | 2025-06-01 | Ativa |  | Parcela de RAP calculada de acordo com a PRT 120/2016 e incluída a partir do ciclo 2017-2018. * Receita revisada provisoriamente no reajuste do ciclo 2018-2019. * Receita revisada no ciclo 2020-2021. * Receita revisada em 05-07-2024
AXIA Energia | LT 500 kV S.DA MESA /SAMAMBAIA GO/DF | LT 500 kV S.DA MESA /SAMAMBAIA C-2 GO/DF | RB | FT LT 500 kV S.DA MESA /SAMAMBAIA C-2 GO/DF | 062/2001 | IPCA | RBSE | PRT 579/2012 | 2013-01-01 | 2043-01-01 | 10567010.13 | 2025-06-01 | Ativa |  | *(RAP Portaria 579/2012 - Concessão prorrogada em 01/01/2013 – LEI 12783/2013 ) * Receita revisada no ciclo 2020-2021. * Receita revisada em 05-07-2024
AXIA Energia | LT 500 kV S.DA MESA /SAMAMBAIA GO/DF | LT 500 kV S.DA MESA /SAMAMBAIA C-2 GO/DF | RB | FT LT 500 kV S.DA MESA /SAMAMBAIA C-2 GO/DF | 062/2001 | IPCA | RBSE | PRT 120/2016 | 2017-07-01 | 2028-06-30 | 40549603.86 | 2025-06-01 | Ativa |  | Componente Financeiro apurado referente ao período de Janeiro/2013 a Junho/2017, com prazo de pagamento de 8 anos, conforme consta no § 3º e § 4º, do Art. 1º, da PRT 120/2016. * Receita revisada no ciclo 2020-2021. * Receita revisada em 05-07-2024
AXIA Energia | LT 500 kV S.DA MESA /SAMAMBAIA GO/DF | LT 500 kV S.DA MESA /SAMAMBAIA C-2 GO/DF | RB | FT LT 500 kV S.DA MESA /SAMAMBAIA C-2 GO/DF | 062/2001 | IPCA | RBSE | PRT 120/2016 | 2017-07-01 | 2042-12-31 | 43471346.04 | 2025-06-01 | Ativa |  | Parcela de RAP calculada de acordo com a PRT 120/2016 e incluída a partir do ciclo 2017-2018. * Receita revisada provisoriamente no reajuste do ciclo 2018-2019. * Receita revisada no ciclo 2020-2021. * Receita revisada em 05-07-2024
AXIA Energia | LT 500 kV S.DA MESA /SAMAMBAIA GO/DF | LT 500 kV S.DA MESA /SAMAMBAIA C-1 GO/DF | RB | FT LT 500 kV S.DA MESA /SAMAMBAIA C-1 GO/DF | 062/2001 | IPCA | RBSE | PRT 579/2012 | 2013-01-01 | 2043-01-01 | 10588271.72 | 2025-06-01 | Ativa |  | *(RAP Portaria 579/2012 - Concessão prorrogada em 01/01/2013 – LEI 12783/2013 ) * Receita revisada no ciclo 2020-2021. * Receita revisada em 05-07-2024
AXIA Energia | LT 500 kV S.DA MESA /SAMAMBAIA GO/DF | LT 500 kV S.DA MESA /SAMAMBAIA C-1 GO/DF | RB | FT LT 500 kV S.DA MESA /SAMAMBAIA C-1 GO/DF | 062/2001 | IPCA | RBSE | PRT 120/2016 | 2017-07-01 | 2028-06-30 | 40631192.6 | 2025-06-01 | Ativa |  | Componente Financeiro apurado referente ao período de Janeiro/2013 a Junho/2017, com prazo de pagamento de 8 anos, conforme consta no § 3º e § 4º, do Art. 1º, da PRT 120/2016. * Receita revisada no ciclo 2020-2021. * Receita revisada em 05-07-2024
AXIA Energia | LT 500 kV S.DA MESA /SAMAMBAIA GO/DF | LT 500 kV S.DA MESA /SAMAMBAIA C-1 GO/DF | RB | FT LT 500 kV S.DA MESA /SAMAMBAIA C-1 GO/DF | 062/2001 | IPCA | RBSE | PRT 120/2016 | 2017-07-01 | 2042-12-31 | 43558813.54 | 2025-06-01 | Ativa |  | Parcela de RAP calculada de acordo com a PRT 120/2016 e incluída a partir do ciclo 2017-2018. * Receita revisada provisoriamente no reajuste do ciclo 2018-2019. * Receita revisada no ciclo 2020-2021. * Receita revisada em 05-07-2024
CHESF | LT 500 kV S.JOAO PIAUI /B. ESPERANCA PI | LT 500 kV S.JOAO PIAUI /B. ESPERANCA C-1 PI | RB | FT LT 500 kV S.JOAO PIAUI /B. ESPERANCA C-1 PI | 061/2001 | IPCA | RBSE | PRT 579/2012 | 2013-01-01 | 2043-01-01 | 10403527.54 | 2025-06-01 | Ativa |  | *(RAP Portaria 579/2012 - Concessão prorrogada em 01/01/2013 – LEI 12783/2013 ) * Receita revisada no ciclo 2020-2021. * Receita revisada em 05-07-2024
CHESF | LT 500 kV S.JOAO PIAUI /B. ESPERANCA PI | LT 500 kV S.JOAO PIAUI /B. ESPERANCA C-1 PI | RB | FT LT 500 kV S.JOAO PIAUI /B. ESPERANCA C-1 PI | 061/2001 | IPCA | RBSE | PRT 120/2016 | 2017-07-01 | 2028-06-30 | 29194056.16 | 2025-06-01 | Ativa |  | Componente Financeiro apurado referente ao período de Janeiro/2013 a Junho/2017, com prazo de pagamento de 8 anos, conforme consta no § 3º e § 4º, do Art. 1º, da PRT 120/2016. * Receita revisada no ciclo 2020-2021. * Receita revisada em 05-07-2024
CHESF | LT 500 kV S.JOAO PIAUI /B. ESPERANCA PI | LT 500 kV S.JOAO PIAUI /B. ESPERANCA C-1 PI | RB | FT LT 500 kV S.JOAO PIAUI /B. ESPERANCA C-1 PI | 061/2001 | IPCA | RMEL | REN 905/2020 | 2022-12-14 | 2059-12-18 | 64882.05 | 2025-06-01 | Ativa |  | Melhorias de Pequeno Porte sem RAP Prévia incluídas no processo de revisão da RAP das transmissoras prorrogadas de 2023, nos termos do Módulo 3 das Regras dos Serviços de Transmissão de Energia Elétrica. * Melhoria autorizada sem RAP Prévia incluído no reajuste do Ciclo 2024 - 2025 *(Receita revisada em 04/07/2024)
CGT ELETROSUL | LT 500 kV S.SANTIAGO /ITA PR/SC | LT 500 kV S.SANTIAGO /ITA C-2 PR/SC | RB | FT LT 500 kV S.SANTIAGO /ITA C-2 PR/SC | 004/2012 | IPCA | RBL | CC 004/2012 | 2014-02-04 | 2042-05-10 | 24110693.02 | 2025-06-01 | Ativa | T2012-074-C | *Receita revisada no reajuste do ciclo 2017-2018. * Receita revisada em 23-06-2022
CGT ELETROSUL | LT 500 kV S.SANTIAGO /ITA PR/SC | LT 500 kV S.SANTIAGO /ITA C-1 PR/SC | RB | FT LT 500 kV S.SANTIAGO /ITA C-1 PR/SC | 057/2001 | IPCA | RBSE | PRT 579/2012 | 2013-01-01 | 2043-01-01 | 7200958.25 | 2025-06-01 | Ativa |  | *(RAP Portaria 579/2012 - Concessão prorrogada em 01/01/2013 – LEI 12783/2013 ) * Receita revisada no ciclo 2020-2021. * Receita revisada em 05-07-2024
CGT ELETROSUL | LT 500 kV S.SANTIAGO /ITA PR/SC | LT 500 kV S.SANTIAGO /ITA C-1 PR/SC | RB | FT LT 500 kV S.SANTIAGO /ITA C-1 PR/SC | 057/2001 | IPCA | RBSE | PRT 120/2016 | 2017-07-01 | 2028-06-30 | 12638273.03 | 2025-06-01 | Ativa |  | Componente Financeiro apurado referente ao período de Janeiro/2013 a Junho/2017, com prazo de pagamento de 8 anos, conforme consta no § 3º e § 4º, do Art. 1º, da PRT 120/2016. * Receita revisada no ciclo 2020-2021. * Receita revisada em 05-07-2024
CGT ELETROSUL | LT 500 kV S.SANTIAGO /ITA PR/SC | LT 500 kV S.SANTIAGO /ITA C-1 PR/SC | RB | FT LT 500 kV S.SANTIAGO /ITA C-1 PR/SC | 057/2001 | IPCA | RBSE | PRT 120/2016 | 2017-07-01 | 2042-12-31 | 10704837.71 | 2025-06-01 | Ativa |  | Parcela de RAP calculada de acordo com a PRT 120/2016 e incluída a partir do ciclo 2017-2018. * Receita revisada provisoriamente no reajuste do ciclo 2018-2019. * Receita revisada no ciclo 2020-2021. * Receita revisada em 05-07-2024
CGT ELETROSUL | LT 500 kV S.SANTIAGO /SEGREDO PR | LT 500 kV S.SANTIAGO /SEGREDO C-1 PR | RB | FT LT 500 kV S.SANTIAGO /SEGREDO C-1 PR | 057/2001 | IPCA | RBSE | PRT 579/2012 | 2013-01-01 | 2043-01-01 | 2347635.74 | 2025-06-01 | Ativa |  | *(RAP Portaria 579/2012 - Concessão prorrogada em 01/01/2013 – LEI 12783/2013 ) * Receita revisada no ciclo 2020-2021. * Receita revisada em 05-07-2024
CGT ELETROSUL | LT 500 kV S.SANTIAGO /SEGREDO PR | LT 500 kV S.SANTIAGO /SEGREDO C-1 PR | RB | FT LT 500 kV S.SANTIAGO /SEGREDO C-1 PR | 057/2001 | IPCA | RBSE | PRT 120/2016 | 2017-07-01 | 2028-06-30 | 4120293.51 | 2025-06-01 | Ativa |  | Componente Financeiro apurado referente ao período de Janeiro/2013 a Junho/2017, com prazo de pagamento de 8 anos, conforme consta no § 3º e § 4º, do Art. 1º, da PRT 120/2016. * Receita revisada no ciclo 2020-2021. * Receita revisada em 05-07-2024
CGT ELETROSUL | LT 500 kV S.SANTIAGO /SEGREDO PR | LT 500 kV S.SANTIAGO /SEGREDO C-1 PR | RB | FT LT 500 kV S.SANTIAGO /SEGREDO C-1 PR | 057/2001 | IPCA | RBSE | PRT 120/2016 | 2017-07-01 | 2042-12-31 | 3489960.47 | 2025-06-01 | Ativa |  | Parcela de RAP calculada de acordo com a PRT 120/2016 e incluída a partir do ciclo 2017-2018. * Receita revisada provisoriamente no reajuste do ciclo 2018-2019. * Receita revisada no ciclo 2020-2021. * Receita revisada em 05-07-2024
CGT ELETROSUL | LT 500 kV S.SANTIAGO /U.S.SANTIAGO PR | LT 500 kV S.SANTIAGO /U.S.SANTIAGO C-2 PR | DIT |  | 057/2001 | IPCA | RPC | PRT 579/2012 | 2013-01-01 | 2043-01-01 | 33075.07 | 2025-06-01 | Ativa |  | *(RAP Portaria 579/2012 - Concessão prorrogada em 01/01/2013 – LEI 12783/2013 ) * Receita revisada no ciclo 2020-2021. * Receita revisada em 05-07-2024
CGT ELETROSUL | LT 500 kV S.SANTIAGO /U.S.SANTIAGO PR | LT 500 kV S.SANTIAGO /U.S.SANTIAGO C-2 PR | DIT |  | 057/2001 | IPCA | RPC | PRT 120/2016 | 2017-07-01 | 2028-06-30 | 58049.46 | 2025-06-01 | Ativa |  | Componente Financeiro apurado referente ao período de Janeiro/2013 a Junho/2017, com prazo de pagamento de 8 anos, conforme consta no § 3º e § 4º, do Art. 1º, da PRT 120/2016. * Receita revisada no ciclo 2020-2021. * Receita revisada em 05-07-2024
CGT ELETROSUL | LT 500 kV S.SANTIAGO /U.S.SANTIAGO PR | LT 500 kV S.SANTIAGO /U.S.SANTIAGO C-1 PR | DIT |  | 057/2001 | IPCA | RPC | PRT 579/2012 | 2013-01-01 | 2043-01-01 | 31571.65 | 2025-06-01 | Ativa |  | *(RAP Portaria 579/2012 - Concessão prorrogada em 01/01/2013 – LEI 12783/2013 ) * Receita revisada no ciclo 2020-2021. * Receita revisada em 05-07-2024
CGT ELETROSUL | LT 500 kV S.SANTIAGO /U.S.SANTIAGO PR | LT 500 kV S.SANTIAGO /U.S.SANTIAGO C-1 PR | DIT |  | 057/2001 | IPCA | RPC | PRT 120/2016 | 2017-07-01 | 2028-06-30 | 55410.84 | 2025-06-01 | Ativa |  | Componente Financeiro apurado referente ao período de Janeiro/2013 a Junho/2017, com prazo de pagamento de 8 anos, conforme consta no § 3º e § 4º, do Art. 1º, da PRT 120/2016. * Receita revisada no ciclo 2020-2021. * Receita revisada em 05-07-2024
ELETRONORTE | LT 500 kV SANTO A. DOS LOPES /P.DUTRA MA | LT 500 kV SANTO A. DOS LOPES /P.DUTRA C-1 MA | RB | FT LT 500 kV SANTO A. DOS LOPES /P.DUTRA C-1 MA | 058/2001 | IPCA | RBSE | PRT 579/2012 | 2013-01-01 | 2043-01-01 | 2822952.79 | 2025-06-01 | Ativa |  | *(RAP Portaria 579/2012 - Concessão prorrogada em 01/01/2013 – LEI 12783/2013 ) * Receita revisada no ciclo 2020-2021. * Receita revisada em 05-07-2024
ELETRONORTE | LT 500 kV SANTO A. DOS LOPES /P.DUTRA MA | LT 500 kV SANTO A. DOS LOPES /P.DUTRA C-1 MA | RB | FT LT 500 kV SANTO A. DOS LOPES /P.DUTRA C-1 MA | 058/2001 | IPCA | RBSE | PRT 120/2016 | 2017-07-01 | 2028-06-30 | 6128415.23 | 2025-06-01 | Ativa |  | Componente Financeiro apurado referente ao período de Janeiro/2013 a Junho/2017, com prazo de pagamento de 8 anos, conforme consta no § 3º e § 4º, do Art. 1º, da PRT 120/2016. * Receita revisada no ciclo 2020-2021. * Receita revisada em 05-07-2024
ELETRONORTE | LT 500 kV SANTO A. DOS LOPES /P.DUTRA MA | LT 500 kV SANTO A. DOS LOPES /P.DUTRA C-1 MA | RB | FT LT 500 kV SANTO A. DOS LOPES /P.DUTRA C-1 MA | 058/2001 | IPCA | RBNI | DSP 275/2023 | 2015-04-28 | 2042-12-31 | 12550.11 | 2025-06-01 | Ativa |  | Parcela adicional de RAP para operação e manutenção de trecho de Linha de Transmissão em 500 kV, circuito simples, Presidente Dutra -Santo Antônio dos Lopes C1, originado do seccionamento da Linha de Transmissão 500 kV Presidente Dutra - Miranda II C1, e a Subestação seccionadora Santo Antônio dos Lopes, com 0,357 km de extensão. *(Receita revisada em 03/07/2024)
ELETRONORTE | LT 500 kV SANTO A. DOS LOPES /P.DUTRA MA | LT 500 kV SANTO A. DOS LOPES /P.DUTRA C-1 MA | RB | FT LT 500 kV SANTO A. DOS LOPES /P.DUTRA C-1 MA | 058/2001 | IPCA | RBNI | DSP 275/2023 | 2015-04-28 | 2042-12-31 | 34397.74 | 2025-06-01 | Ativa |  | Parcela adicional de RAP para operação e manutenção de cabo OPGW instalado no trecho de Linha de Transmissão em 500 kV, circuito simples, entre a SE Presidente Dutra e o ponto de seccionamento da Linha de Transmissão 500 kV Presidente Dutra - Miranda II C1, e a Subestação seccionadora Santo Antônio dos Lopes, com total de 52,343 km. *(Receita revisada em 03/07/2024)
ELETRONORTE | LT 500 kV SAO LUIS II /BACABEIRA MA | LT 500 kV SAO LUIS II /BACABEIRA C-2 MA | RB | FT LT 500 kV SAO LUIS II /BACABEIRA C-2 MA | 058/2001 | IPCA | RBSE | PRT 579/2012 | 2013-01-01 | 2043-01-01 | 1966299.03 | 2025-06-01 | Ativa |  | *(RAP Portaria 579/2012 - Concessão prorrogada em 01/01/2013 – LEI 12783/2013 ) * Receita revisada no ciclo 2020-2021. * Receita revisada em 05-07-2024
ELETRONORTE | LT 500 kV SAO LUIS II /BACABEIRA MA | LT 500 kV SAO LUIS II /BACABEIRA C-2 MA | RB | FT LT 500 kV SAO LUIS II /BACABEIRA C-2 MA | 058/2001 | IPCA | RBSE | PRT 120/2016 | 2017-07-01 | 2028-06-30 | 4268685.24 | 2025-06-01 | Ativa |  | Componente Financeiro apurado referente ao período de Janeiro/2013 a Junho/2017, com prazo de pagamento de 8 anos, conforme consta no § 3º e § 4º, do Art. 1º, da PRT 120/2016. * Receita revisada no ciclo 2020-2021. * Receita revisada em 05-07-2024
ELETRONORTE | LT 500 kV SAO LUIS II /BACABEIRA MA | LT 500 kV SAO LUIS II /BACABEIRA C-2 MA | RB | FT LT 500 kV SAO LUIS II /BACABEIRA C-2 MA | 058/2001 | IPCA | RBNI | DSP 554/2023 | 2019-09-09 | 2042-12-31 | 57889.29 | 2025-06-01 | Ativa |  | Parcela adicional de RAP para operação e manutenção de trecho de Linha de Transmissão em 500 kV, circuito simples, Bacabeira-São Luís II C2, originado do seccionamento da Linha de Transmissão 500 kV Miranda II - São Luís II C2 na Subestação seccionadora Bacabeira, com 1,62 km de extensão. *(Receita revisada em 03/07/2024)
ELETRONORTE | LT 500 kV SAO LUIS II /BACABEIRA MA | LT 500 kV SAO LUIS II /BACABEIRA C-1 MA | RB | FT LT 500 kV SAO LUIS II /BACABEIRA C-1 MA | 058/2001 | IPCA | RBSE | PRT 579/2012 | 2013-01-01 | 2043-01-01 | 1964809.13 | 2025-06-01 | Ativa |  | *(RAP Portaria 579/2012 - Concessão prorrogada em 01/01/2013 – LEI 12783/2013 ) * Receita revisada no ciclo 2020-2021. * Receita revisada em 05-07-2024
ELETRONORTE | LT 500 kV SAO LUIS II /BACABEIRA MA | LT 500 kV SAO LUIS II /BACABEIRA C-1 MA | RB | FT LT 500 kV SAO LUIS II /BACABEIRA C-1 MA | 058/2001 | IPCA | RBSE | PRT 120/2016 | 2017-07-01 | 2028-06-30 | 4265450.78 | 2025-06-01 | Ativa |  | Componente Financeiro apurado referente ao período de Janeiro/2013 a Junho/2017, com prazo de pagamento de 8 anos, conforme consta no § 3º e § 4º, do Art. 1º, da PRT 120/2016. * Receita revisada no ciclo 2020-2021. * Receita revisada em 05-07-2024
ELETRONORTE | LT 500 kV SAO LUIS II /BACABEIRA MA | LT 500 kV SAO LUIS II /BACABEIRA C-1 MA | RB | FT LT 500 kV SAO LUIS II /BACABEIRA C-1 MA | 058/2001 | IPCA | RBNI | DSP 554/2023 | 2019-09-26 | 2042-12-31 | 59201.95 | 2025-06-01 | Ativa |  | Parcela adicional de RAP para operação e manutenção de trecho de Linha de Transmissão em 500 kV, circuito simples, Bacabeira-São Luís II C1, originado do seccionamento da Linha de Transmissão 500 kV Miranda II - São Luís II C1 na Subestação seccionadora Bacabeira, com 1,68 km de extensão. *(Receita revisada em 03/07/2024)
CHESF | LT 500 kV SOBRAL III /PECEM II CE | LT 500 kV SOBRAL III /PECEM II C-1 CE | RB | FT LT 500 kV SOBRAL III /PECEM II C-1 CE | 061/2001 | IPCA | RBSE | PRT 579/2012 | 2013-01-01 | 2043-01-01 | 7433585.8 | 2025-06-01 | Ativa |  | *(RAP Portaria 579/2012 - Concessão prorrogada em 01/01/2013 – LEI 12783/2013 ) * Receita revisada no ciclo 2020-2021. * Receita revisada em 05-07-2024
CHESF | LT 500 kV SOBRAL III /PECEM II CE | LT 500 kV SOBRAL III /PECEM II C-1 CE | RB | FT LT 500 kV SOBRAL III /PECEM II C-1 CE | 061/2001 | IPCA | RBSE | PRT 120/2016 | 2017-07-01 | 2028-06-30 | 20859897.81 | 2025-06-01 | Ativa |  | Componente Financeiro apurado referente ao período de Janeiro/2013 a Junho/2017, com prazo de pagamento de 8 anos, conforme consta no § 3º e § 4º, do Art. 1º, da PRT 120/2016. * Receita revisada no ciclo 2020-2021. * Receita revisada em 05-07-2024
CHESF | LT 500 kV SOBRAL III /PECEM II CE | LT 500 kV SOBRAL III /PECEM II C-1 CE | RB | FT LT 500 kV SOBRAL III /PECEM II C-1 CE | 061/2001 | IPCA | RBSE | PRT 120/2016 | 2017-07-01 | 2042-12-31 | 19230277.12 | 2025-06-01 | Ativa |  | Parcela de RAP calculada de acordo com a PRT 120/2016 e incluída a partir do ciclo 2017-2018. * Receita revisada provisoriamente no reajuste do ciclo 2018-2019. * Receita revisada no ciclo 2020-2021. * Receita revisada em 05-07-2024
CHESF | LT 500 kV SOBRAL III /PECEM II CE | LT 500 kV SOBRAL III /PECEM II C-1 CE | RB | FT LT 500 kV SOBRAL III /PECEM II C-1 CE | 061/2001 | IPCA | RMEL | REN 905/2020 | 2018-01-14 | 2054-02-14 | 893408.25 | 2025-06-01 | Ativa |  | Melhorias de Pequeno Porte sem RAP Prévia incluídas no processo de revisão da RAP das transmissoras prorrogadas de 2023, nos termos do Módulo 3 das Regras dos Serviços de Transmissão de Energia Elétrica. * Melhoria autorizada sem RAP Prévia incluído no reajuste do Ciclo 2024 - 2025 *(Receita revisada em 04/07/2024)
CHESF | LT 500 kV SUAPE II /RECIFE II PE | LT 500 kV SUAPE II /RECIFE II C-2 PE | RB | FT LT 500 kV SUAPE II /RECIFE II C-2 PE | 061/2001 | IPCA | RBSE | PRT 579/2012 | 2013-01-01 | 2043-01-01 | 839717.37 | 2025-06-01 | Ativa |  | *(RAP Portaria 579/2012 - Concessão prorrogada em 01/01/2013 – LEI 12783/2013 ) * Receita revisada no ciclo 2020-2021. * Receita revisada em 05-07-2024
CHESF | LT 500 kV SUAPE II /RECIFE II PE | LT 500 kV SUAPE II /RECIFE II C-2 PE | RB | FT LT 500 kV SUAPE II /RECIFE II C-2 PE | 061/2001 | IPCA | RBSE | PRT 120/2016 | 2017-07-01 | 2028-06-30 | 2356388.83 | 2025-06-01 | Ativa |  | Componente Financeiro apurado referente ao período de Janeiro/2013 a Junho/2017, com prazo de pagamento de 8 anos, conforme consta no § 3º e § 4º, do Art. 1º, da PRT 120/2016. * Receita revisada no ciclo 2020-2021. * Receita revisada em 05-07-2024
CHESF | LT 500 kV SUAPE II /RECIFE II PE | LT 500 kV SUAPE II /RECIFE II C-2 PE | RB | FT LT 500 kV SUAPE II /RECIFE II C-2 PE | 061/2001 | IPCA | RBNI | REA 8328/2019 | 2017-11-29 | 2050-11-28 | 95547.31 | 2025-06-01 | Ativa | T2019-073 | Receita resultante do seccionamento do circuito LT 500 kV ANGELIM II /RECIFE II C-2 PE na SE SUAPE II. Substituir cabo para raios convencional por 170 km de cabo para raios com 36 fibras óticas, na LT 500 kV Angelim - Recife II C2. *(Receita revisada em 06/07/2020) *(Receita revisada em 03/07/2024)
CHESF | LT 500 kV SUAPE II /RECIFE II PE | LT 500 kV SUAPE II /RECIFE II C-2 PE | RB | FT LT 500 kV SUAPE II /RECIFE II C-2 PE | 061/2001 | IPCA | RBNI | REA 8328/2019 | 2025-05-26 | 2053-05-25 | 5556667.86 | 2025-06-01 | Ativa | T2019-073 | Instalar trecho de 24,87 km da LT 500 kV SUAPE II /RECIFE II C-2 PE originado do seccionamento do circuito LT 500 kV ANGELIM II /RECIFE II C-2 PE na SE SUAPE II
CHESF | LT 500 kV SUAPE II /RECIFE II PE | LT 500 kV SUAPE II /RECIFE II C-2 PE | RB | FT LT 500 kV SUAPE II /RECIFE II C-2 PE | 061/2001 | IPCA | RMEL | REN 905/2020 | 2023-01-31 | 2060-02-04 | 48398.78 | 2025-06-01 | Ativa | T2019-073 | Receita resultante do seccionamento do circuito LT 500 kV ANGELIM II /RECIFE II C-2 PE na SE SUAPE II. Melhorias de Pequeno Porte sem RAP Prévia incluídas no processo de revisão da RAP das transmissoras prorrogadas de 2023, nos termos do Módulo 3 das Regras dos Serviços de Transmissão de Energia Elétrica. * Melhoria autorizada sem RAP Prévia incluído no reajuste do Ciclo 2024 - 2025 *(Receita revisada em 04/07/2024)
CHESF | LT 500 kV SUAPE II /RECIFE II PE | LT 500 kV SUAPE II /RECIFE II C-2 PE | RB | FT LT 500 kV SUAPE II /RECIFE II C-2 PE | 061/2001 | IPCA | RBNI | REA 8328/2019 | 2025-05-26 | 2054-05-25 | 21441.22 | 2025-06-01 | Ativa | T2019-073 | Receita resultante do seccionamento do circuito LT 500 kV ANGELIM II /RECIFE II C-2 PE na SE SUAPE II. Troca de cabos para-raios e cadeias de isoladores em trechos de 6 km (a partir da SE Recife II) e de 3 km (a partir da SE Angelim II) em função do seccionamento da LT 500kV Angelim II - Recife II C2 na SE Suape II causar superação dos níveis de curto-circuito segundo estudos da Chesf.
CHESF | LT 500 kV SUAPE II /RECIFE II PE | LT 500 kV SUAPE II /RECIFE II C-1 PE | RB | FT LT 500 kV SUAPE II /RECIFE II C-1 PE | 061/2001 | IPCA | RBSE | PRT 579/2012 | 2013-01-01 | 2043-01-01 | 740598.49 | 2025-06-01 | Ativa |  | *(RAP Portaria 579/2012 - Concessão prorrogada em 01/01/2013 – LEI 12783/2013 ) * Receita revisada no ciclo 2020-2021. * Receita revisada em 05-07-2024
CHESF | LT 500 kV SUAPE II /RECIFE II PE | LT 500 kV SUAPE II /RECIFE II C-1 PE | RB | FT LT 500 kV SUAPE II /RECIFE II C-1 PE | 061/2001 | IPCA | RBSE | PRT 120/2016 | 2017-07-01 | 2028-06-30 | 2078244.49 | 2025-06-01 | Ativa |  | Componente Financeiro apurado referente ao período de Janeiro/2013 a Junho/2017, com prazo de pagamento de 8 anos, conforme consta no § 3º e § 4º, do Art. 1º, da PRT 120/2016. * Receita revisada no ciclo 2020-2021. * Receita revisada em 05-07-2024
CHESF | LT 500 kV SUAPE II /RECIFE II PE | LT 500 kV SUAPE II /RECIFE II C-1 PE | RB | FT LT 500 kV SUAPE II /RECIFE II C-1 PE | 061/2001 | IPCA | RBSE | PRT 120/2016 | 2017-07-01 | 2042-12-31 | 1915887.5 | 2025-06-01 | Ativa |  | Parcela de RAP calculada de acordo com a PRT 120/2016 e incluída a partir do ciclo 2017-2018. * Receita revisada provisoriamente no reajuste do ciclo 2018-2019. * Receita revisada no ciclo 2020-2021. * Receita revisada em 05-07-2024
CHESF | LT 500 kV SUAPE II /RECIFE II PE | LT 500 kV SUAPE II /RECIFE II C-1 PE | RB | FT LT 500 kV SUAPE II /RECIFE II C-1 PE | 061/2001 | IPCA | RBNI | REA 10229/2021 | 2021-05-21 | 2042-12-31 | 396523.83 | 2025-06-01 | Ativa |  | Parcela adicional de RAP para operação e manutenção de trecho de linha de transmissão em 500 kV, circuito simples, Recife II-Suape II, originada do seccionamento da linha de transmissão 500 kV Messias - Recife II C1 na subestação seccionadora Suape II, com 24 km de extensão. *(Receita revisada em 03/07/2024)
CHESF | LT 500 kV TERESINA II /P.DUTRA PI/MA | LT 500 kV TERESINA II /P.DUTRA C-2 PI/MA | RB | FT LT 500 kV TERESINA II /P.DUTRA C-2 PI/MA | 061/2001 | IPCA | RBSE | PRT 579/2012 | 2013-01-01 | 2043-01-01 | 9254015.72 | 2025-06-01 | Ativa |  | *(RAP Portaria 579/2012 - Concessão prorrogada em 01/01/2013 – LEI 12783/2013 ) * Receita revisada no ciclo 2020-2021. * Receita revisada em 05-07-2024
CHESF | LT 500 kV TERESINA II /P.DUTRA PI/MA | LT 500 kV TERESINA II /P.DUTRA C-2 PI/MA | RB | FT LT 500 kV TERESINA II /P.DUTRA C-2 PI/MA | 061/2001 | IPCA | RMEL | REN 905/2020 | 2021-11-15 | 2058-04-21 | 102265.05 | 2025-06-01 | Ativa |  | Melhorias de Pequeno Porte sem RAP Prévia incluídas no processo de revisão da RAP das transmissoras prorrogadas de 2023, nos termos do Módulo 3 das Regras dos Serviços de Transmissão de Energia Elétrica. * Melhoria autorizada sem RAP Prévia incluído no reajuste do Ciclo 2024 - 2025 *(Receita revisada em 04/07/2024)
CHESF | LT 500 kV TERESINA II /P.DUTRA PI/MA | LT 500 kV TERESINA II /P.DUTRA C-1 PI/MA | RB | FT LT 500 kV TERESINA II /P.DUTRA C-1 PI/MA | 061/2001 | IPCA | RBSE | PRT 579/2012 | 2013-01-01 | 2043-01-01 | 9262926.66 | 2025-06-01 | Ativa |  | *(RAP Portaria 579/2012 - Concessão prorrogada em 01/01/2013 – LEI 12783/2013 ) * Receita revisada no ciclo 2020-2021. * Receita revisada em 05-07-2024
CHESF | LT 500 kV TERESINA II /P.DUTRA PI/MA | LT 500 kV TERESINA II /P.DUTRA C-1 PI/MA | RB | FT LT 500 kV TERESINA II /P.DUTRA C-1 PI/MA | 061/2001 | IPCA | RMEL | REN 643/2014 | 2015-09-30 | 2040-09-29 | 562727.94 | 2025-06-01 | Ativa |  | RECONSTRUÇÃO DA ESTRADA DE ACESSO.Melhoria incluída no ciclo 2016-2017. *(Receita revisada em 06/07/2020) *(Receita revisada em 03/07/2024)
CHESF | LT 500 kV TERESINA II /P.DUTRA PI/MA | LT 500 kV TERESINA II /P.DUTRA C-1 PI/MA | RB | FT LT 500 kV TERESINA II /P.DUTRA C-1 PI/MA | 061/2001 | IPCA | RBSE | PRT 120/2016 | 2017-07-01 | 2028-06-30 | 25993337.36 | 2025-06-01 | Ativa |  | Componente Financeiro apurado referente ao período de Janeiro/2013 a Junho/2017, com prazo de pagamento de 8 anos, conforme consta no § 3º e § 4º, do Art. 1º, da PRT 120/2016. * Receita revisada no ciclo 2020-2021. * Receita revisada em 05-07-2024
CHESF | LT 500 kV TERESINA II /P.DUTRA PI/MA | LT 500 kV TERESINA II /P.DUTRA C-1 PI/MA | RB | FT LT 500 kV TERESINA II /P.DUTRA C-1 PI/MA | 061/2001 | IPCA | RBSE | PRT 120/2016 | 2017-07-01 | 2042-12-31 | 23962681.19 | 2025-06-01 | Ativa |  | Parcela de RAP calculada de acordo com a PRT 120/2016 e incluída a partir do ciclo 2017-2018. * Receita revisada provisoriamente no reajuste do ciclo 2018-2019. * Receita revisada no ciclo 2020-2021. * Receita revisada em 05-07-2024
CHESF | LT 500 kV TERESINA II /P.DUTRA PI/MA | LT 500 kV TERESINA II /P.DUTRA C-1 PI/MA | RB | FT LT 500 kV TERESINA II /P.DUTRA C-1 PI/MA | 061/2001 | IPCA | RMEL | REN 905/2020 | 2021-05-15 | 2051-07-26 | 438041.63 | 2025-06-01 | Ativa |  | Melhorias de Pequeno Porte sem RAP Prévia incluídas no processo de revisão da RAP das transmissoras prorrogadas de 2023, nos termos do Módulo 3 das Regras dos Serviços de Transmissão de Energia Elétrica. * Melhoria autorizada sem RAP Prévia incluído no reajuste do Ciclo 2024 - 2025 *(Receita revisada em 04/07/2024)
NOVA ERA TERESINA | LT 500 kV TERESINA II /TERESINA IV PI | LT 500 kV TERESINA II /TERESINA IV C-2 PI | RB | FT LT 500 kV TERESINA II /TERESINA IV C-2 PI | 004/2024 | IPCA | RBL | CC 004/2024 |  |  | 386481.47 | 2025-06-01 | Prevista | T2024-193-A | -SE Cratéus -SE Teresina IV -SE Teresina II - Secc. LT 500kV Tianguá II - Teresina II C1 -Remanejamento de reatores da LT 500kV Tianguá II – Teresina II C1 (05V9), conectados sem disjuntor na SE Teresina II, para conexão sem disjuntor na LT 500kV Tianguá II – Teresina IV C1, no terminal SE Teresina IV -Remanejamento de reator reserva da LT 500kV Tianguá II – Teresina II C1 (05V9), que passará a reserva do reator de linha da LT 500kV Tianguá II – Teresina IV C1, no terminal SE Teresina IV -SE Teresina II - Secc. LT 500kV Tianguá II - Teresina II C2 -Remanejamento de reatores da LT 500kV Tianguá II – Teresina II C2 (05C7), conectados sem disjuntor no terminal SE Teresina II, para conexão sem disjuntor na LT 500kV Tianguá II – Teresina IV C2, no terminal SE Teresina IV -Remanejamento de reator reserva da LT 500kV Tianguá II – Teresina II C2 (05C7), que passará a ser disponibilizado como reserva na LT 500kV Tianguá II – Teresina IV C2, no terminal SE Teresina IV -Remanejamento d
NOVA ERA TERESINA | LT 500 kV TERESINA II /TERESINA IV PI | LT 500 kV TERESINA II /TERESINA IV C-1 PI | RB | FT LT 500 kV TERESINA II /TERESINA IV C-1 PI | 004/2024 | IPCA | RBL | CC 004/2024 |  |  | 386481.47 | 2025-06-01 | Prevista | T2024-193-A | -SE Cratéus -SE Teresina IV -SE Teresina II - Secc. LT 500kV Tianguá II - Teresina II C1 -Remanejamento de reatores da LT 500kV Tianguá II – Teresina II C1 (05V9), conectados sem disjuntor na SE Teresina II, para conexão sem disjuntor na LT 500kV Tianguá II – Teresina IV C1, no terminal SE Teresina IV -Remanejamento de reator reserva da LT 500kV Tianguá II – Teresina II C1 (05V9), que passará a reserva do reator de linha da LT 500kV Tianguá II – Teresina IV C1, no terminal SE Teresina IV -SE Teresina II - Secc. LT 500kV Tianguá II - Teresina II C2 -Remanejamento de reatores da LT 500kV Tianguá II – Teresina II C2 (05C7), conectados sem disjuntor no terminal SE Teresina II, para conexão sem disjuntor na LT 500kV Tianguá II – Teresina IV C2, no terminal SE Teresina IV -Remanejamento de reator reserva da LT 500kV Tianguá II – Teresina II C2 (05C7), que passará a ser disponibilizado como reserva na LT 500kV Tianguá II – Teresina IV C2, no terminal SE Teresina IV -Remanejamento d
CHESF | LT 500 kV TERESINA II /TIANGUA II PI/CE | LT 500 kV TERESINA II /TIANGUA II C-1 PI/CE | RB | FT LT 500 kV TERESINA II /TIANGUA II C-1 PI/CE | 061/2001 | IPCA | RBSE | PRT 579/2012 | 2013-01-01 | 2043-01-01 | 10541647.18 | 2025-06-01 | Ativa |  | *(RAP Portaria 579/2012 - Concessão prorrogada em 01/01/2013 – LEI 12783/2013 ) * Receita revisada no ciclo 2020-2021. * Receita revisada em 05-07-2024
CHESF | LT 500 kV TERESINA II /TIANGUA II PI/CE | LT 500 kV TERESINA II /TIANGUA II C-1 PI/CE | RB | FT LT 500 kV TERESINA II /TIANGUA II C-1 PI/CE | 061/2001 | IPCA | RBNI | REA 9688/2021 | 2019-09-19 | 2042-12-31 | 269053.03 | 2025-06-01 | Ativa |  | Parcela adicional de RAP para operação e manutenção de trecho de linha de transmissão em 500 kV, circuito simples, entre o ponto de seccionamento da Linha de Transmissão 500 kV Teresina II – Sobral III na Subestação Tianguá II, com 16,91 Km de extensão. *(Receita revisada em 03/07/2024)
CHESF | LT 500 kV TERESINA II /TIANGUA II PI/CE | LT 500 kV TERESINA II /TIANGUA II C-1 PI/CE | RB | FT LT 500 kV TERESINA II /TIANGUA II C-1 PI/CE | 061/2001 | IPCA | RMEL | REN 905/2020 | 2019-05-29 | 2056-06-01 | 497574.14 | 2025-06-01 | Ativa |  | Melhorias de Pequeno Porte sem RAP Prévia incluídas no processo de revisão da RAP das transmissoras prorrogadas de 2023, nos termos do Módulo 3 das Regras dos Serviços de Transmissão de Energia Elétrica. * Melhoria autorizada sem RAP Prévia incluído no reajuste do Ciclo 2024 - 2025 *(Receita revisada em 04/07/2024)
NOVA ERA TERESINA | LT 500 kV TERESINA IV /TIANGUA II PI/CE | LT 500 kV TERESINA IV /TIANGUA II C-2 PI/CE | RB | FT LT 500 kV TERESINA IV /TIANGUA II C-2 PI/CE | 004/2024 | IPCA | RBL | CC 004/2024 |  |  | 386481.47 | 2025-06-01 | Prevista | T2024-193-A | -SE Cratéus -SE Teresina IV -SE Teresina II - Secc. LT 500kV Tianguá II - Teresina II C1 -Remanejamento de reatores da LT 500kV Tianguá II – Teresina II C1 (05V9), conectados sem disjuntor na SE Teresina II, para conexão sem disjuntor na LT 500kV Tianguá II – Teresina IV C1, no terminal SE Teresina IV -Remanejamento de reator reserva da LT 500kV Tianguá II – Teresina II C1 (05V9), que passará a reserva do reator de linha da LT 500kV Tianguá II – Teresina IV C1, no terminal SE Teresina IV -SE Teresina II - Secc. LT 500kV Tianguá II - Teresina II C2 -Remanejamento de reatores da LT 500kV Tianguá II – Teresina II C2 (05C7), conectados sem disjuntor no terminal SE Teresina II, para conexão sem disjuntor na LT 500kV Tianguá II – Teresina IV C2, no terminal SE Teresina IV -Remanejamento de reator reserva da LT 500kV Tianguá II – Teresina II C2 (05C7), que passará a ser disponibilizado como reserva na LT 500kV Tianguá II – Teresina IV C2, no terminal SE Teresina IV -Remanejamento d
NOVA ERA TERESINA | LT 500 kV TERESINA IV /TIANGUA II PI/CE | LT 500 kV TERESINA IV /TIANGUA II C-1 PI/CE | RB | FT LT 500 kV TERESINA IV /TIANGUA II C-1 PI/CE | 004/2024 | IPCA | RBL | CC 004/2024 |  |  | 386481.47 | 2025-06-01 | Prevista | T2024-193-A | -SE Cratéus -SE Teresina IV -SE Teresina II - Secc. LT 500kV Tianguá II - Teresina II C1 -Remanejamento de reatores da LT 500kV Tianguá II – Teresina II C1 (05V9), conectados sem disjuntor na SE Teresina II, para conexão sem disjuntor na LT 500kV Tianguá II – Teresina IV C1, no terminal SE Teresina IV -Remanejamento de reator reserva da LT 500kV Tianguá II – Teresina II C1 (05V9), que passará a reserva do reator de linha da LT 500kV Tianguá II – Teresina IV C1, no terminal SE Teresina IV -SE Teresina II - Secc. LT 500kV Tianguá II - Teresina II C2 -Remanejamento de reatores da LT 500kV Tianguá II – Teresina II C2 (05C7), conectados sem disjuntor no terminal SE Teresina II, para conexão sem disjuntor na LT 500kV Tianguá II – Teresina IV C2, no terminal SE Teresina IV -Remanejamento de reator reserva da LT 500kV Tianguá II – Teresina II C2 (05C7), que passará a ser disponibilizado como reserva na LT 500kV Tianguá II – Teresina IV C2, no terminal SE Teresina IV -Remanejamento d
AXIA Energia | LT 500 kV TERMINAL RIO /C. PAULISTA RJ/SP | LT 500 kV TERMINAL RIO /C. PAULISTA C-1 RJ/SP | RB | FT LT 500 kV TERMINAL RIO /C. PAULISTA C-1 RJ/SP | 062/2001 | IPCA | RBSE | PRT 579/2012 | 2013-01-01 | 2043-01-01 | 5995768.32 | 2025-06-01 | Ativa |  | *(RAP Portaria 579/2012 - Concessão prorrogada em 01/01/2013 – LEI 12783/2013 ) * Receita revisada no ciclo 2020-2021. * Receita revisada em 05-07-2024
AXIA Energia | LT 500 kV TERMINAL RIO /C. PAULISTA RJ/SP | LT 500 kV TERMINAL RIO /C. PAULISTA C-1 RJ/SP | RB | FT LT 500 kV TERMINAL RIO /C. PAULISTA C-1 RJ/SP | 062/2001 | IPCA | RBNI | DSP 1387/2022 | 2020-10-06 | 2042-12-31 | 32761.11 | 2025-06-01 | Ativa |  | Parcela adicional de RAP para operação e manutenção de trecho com 1 km de extensão da Linha de Transmissão 500 kV Terminal Rio - Cachoeira Paulista C1, circuito simples, derivada do seccionamento da Linha de Transmissão 500 kV Adrianópolis - Cachoeira Paulista C1 na SE Terminal Rio. *(Receita revisada em 03/07/2024)
AXIA Energia | LT 500 kV TERMINAL RIO /RESENDE RJ | LT 500 kV TERMINAL RIO /RESENDE C-1 RJ | RB | FT LT 500 kV TERMINAL RIO /RESENDE C-1 RJ | 062/2001 | IPCA | RBSE | PRT 579/2012 | 2013-01-01 | 2043-01-01 | 3614470.27 | 2025-06-01 | Ativa |  | *(RAP Portaria 579/2012 - Concessão prorrogada em 01/01/2013 – LEI 12783/2013 ) * Receita revisada no ciclo 2020-2021. * Receita revisada em 05-07-2024
AXIA Energia | LT 500 kV TERMINAL RIO /RESENDE RJ | LT 500 kV TERMINAL RIO /RESENDE C-1 RJ | RB | FT LT 500 kV TERMINAL RIO /RESENDE C-1 RJ | 062/2001 | IPCA | RBSE | PRT 120/2016 | 2017-07-01 | 2028-06-30 | 13870085.83 | 2025-06-01 | Ativa |  | Componente Financeiro apurado referente ao período de Janeiro/2013 a Junho/2017, com prazo de pagamento de 8 anos, conforme consta no § 3º e § 4º, do Art. 1º, da PRT 120/2016. * Receita revisada no ciclo 2020-2021. * Receita revisada em 05-07-2024
AXIA Energia | LT 500 kV TERMINAL RIO /RESENDE RJ | LT 500 kV TERMINAL RIO /RESENDE C-1 RJ | RB | FT LT 500 kV TERMINAL RIO /RESENDE C-1 RJ | 062/2001 | IPCA | RBNI | DSP 1387/2022 | 2020-08-10 | 2042-12-31 | 32761.11 | 2025-06-01 | Ativa |  | Parcela adicional de RAP para operação e manutenção de trecho com 1 km de extensão da Linha de Transmissão 500 kV Terminal Rio - Resende C1, circuito simples, derivada do seccionamento da Linha de Transmissão 500 kV Adrianópolis - Resende C1 na SE Terminal Rio. *(Receita revisada em 03/07/2024)
AXIA Energia | LT 500 kV TERMINAL RIO /RESENDE RJ | LT 500 kV TERMINAL RIO /RESENDE C-1 RJ | RB | FT LT 500 kV TERMINAL RIO /RESENDE C-1 RJ | 062/2001 | IPCA | RBNI | DSP 183/2023 | 2020-12-23 | 2042-12-31 | 33986.91 | 2025-06-01 | Ativa |  | Parcela adicional de RAP para operação e manutenção de trecho de Linha de Transmissão em 500 kV, circuito simples, Adrianópolis -Resende C1, originado do seccionamento da Linha de Transmissão 500 kV Adrianópolis - Cachoeira Paulista C2, e a Subestação seccionadora Resende, com 1 km de extensão. *(Receita revisada em 03/07/2024)
CHESF | LT 500 kV TIANGUA II /SOBRAL III CE | LT 500 kV TIANGUA II /SOBRAL III C-1 CE | RB | FT LT 500 kV TIANGUA II /SOBRAL III C-1 CE | 061/2001 | IPCA | RBSE | PRT 579/2012 | 2013-01-01 | 2043-01-01 | 4348540.85 | 2025-06-01 | Ativa |  | *(RAP Portaria 579/2012 - Concessão prorrogada em 01/01/2013 – LEI 12783/2013 ) * Receita revisada no ciclo 2020-2021. * Receita revisada em 05-07-2024
CHESF | LT 500 kV TIANGUA II /SOBRAL III CE | LT 500 kV TIANGUA II /SOBRAL III C-1 CE | RB | FT LT 500 kV TIANGUA II /SOBRAL III C-1 CE | 061/2001 | IPCA | RBNI | REA 9688/2021 | 2019-10-03 | 2042-12-31 | 267302.85 | 2025-06-01 | Ativa |  | Parcela adicional de RAP para operação e manutenção de trecho de linha de transmissão em 500 kV, circuito simples, entre o ponto de seccionamento da Linha de Transmissão 500 kV Teresina II – Sobral III na Subestação Tianguá II, com 16,8 Km de extensão. *(Receita revisada em 03/07/2024)
CHESF | LT 500 kV TIANGUA II /SOBRAL III CE | LT 500 kV TIANGUA II /SOBRAL III C-1 CE | RB | FT LT 500 kV TIANGUA II /SOBRAL III C-1 CE | 061/2001 | IPCA | RMEL | REN 905/2020 | 2022-12-01 | 2059-12-05 | 56034.51 | 2025-06-01 | Ativa |  | Melhorias de Pequeno Porte sem RAP Prévia incluídas no processo de revisão da RAP das transmissoras prorrogadas de 2023, nos termos do Módulo 3 das Regras dos Serviços de Transmissão de Energia Elétrica. * Melhoria autorizada sem RAP Prévia incluído no reajuste do Ciclo 2024 - 2025 *(Receita revisada em 04/07/2024)
AXIA Energia | LT 500 kV TIJUCO PRETO /TAUBATE SP | LT 500 kV TIJUCO PRETO /TAUBATE C-1 SP | RB | FT LT 500 kV TIJUCO PRETO /TAUBATE C-1 SP | 062/2001 | IPCA | RBSE | PRT 579/2012 | 2013-01-01 | 2043-01-01 | 663361.6 | 2025-06-01 | Ativa |  | *(RAP Portaria 579/2012 - Concessão prorrogada em 01/01/2013 – LEI 12783/2013 ) * Receita revisada no ciclo 2020-2021. * Receita revisada em 05-07-2024
AXIA Energia | LT 500 kV TIJUCO PRETO /TAUBATE SP | LT 500 kV TIJUCO PRETO /TAUBATE C-1 SP | RB | FT LT 500 kV TIJUCO PRETO /TAUBATE C-1 SP | 062/2001 | IPCA | RBSE | PRT 120/2016 | 2017-07-01 | 2028-06-30 | 2545568.69 | 2025-06-01 | Ativa |  | Componente Financeiro apurado referente ao período de Janeiro/2013 a Junho/2017, com prazo de pagamento de 8 anos, conforme consta no § 3º e § 4º, do Art. 1º, da PRT 120/2016. * Receita revisada no ciclo 2020-2021. * Receita revisada em 05-07-2024
ELETRONORTE | LT 500 kV TUCURUI /VILA DO CONDE PA | LT 500 kV TUCURUI /VILA DO CONDE C-1 PA | RB | FT LT 500 kV TUCURUI /VILA DO CONDE C-1 PA | 058/2001 | IPCA | RBSE | PRT 579/2012 | 2013-01-01 | 2043-01-01 | 17347671.5 | 2025-06-01 | Ativa |  | *(RAP Portaria 579/2012 - Concessão prorrogada em 01/01/2013 – LEI 12783/2013 ) * Receita revisada no ciclo 2020-2021. * Receita revisada em 05-07-2024
ELETRONORTE | LT 500 kV TUCURUI /VILA DO CONDE PA | LT 500 kV TUCURUI /VILA DO CONDE C-1 PA | RB | FT LT 500 kV TUCURUI /VILA DO CONDE C-1 PA | 058/2001 | IPCA | RBSE | PRT 120/2016 | 2017-07-01 | 2028-06-30 | 37660471.89 | 2025-06-01 | Ativa |  | Componente Financeiro apurado referente ao período de Janeiro/2013 a Junho/2017, com prazo de pagamento de 8 anos, conforme consta no § 3º e § 4º, do Art. 1º, da PRT 120/2016. * Receita revisada no ciclo 2020-2021. * Receita revisada em 05-07-2024
ELETRONORTE | LT 500 kV TUCURUI /VILA DO CONDE PA | LT 500 kV TUCURUI /VILA DO CONDE C-1 PA | RB | FT LT 500 kV TUCURUI /VILA DO CONDE C-1 PA | 058/2001 | IPCA | RMEL | REN 905/2020 | 2022-07-13 | 2037-10-03 | 34581.86 | 2025-06-01 | Ativa |  | Melhorias de Pequeno Porte sem RAP Prévia incluídas no processo de revisão da RAP das transmissoras prorrogadas de 2023, nos termos do Módulo 3 das Regras dos Serviços de Transmissão de Energia Elétrica. * Melhoria autorizada sem RAP Prévia incluído no reajuste do Ciclo 2024 - 2025 *(Receita revisada em 04/07/2024)
CHESF | LT 500 kV U.SOBRADINHO /S.JOAO PIAUI BA/PI | LT 500 kV U.SOBRADINHO /S.JOAO PIAUI C-1 BA/PI | RB | FT LT 500 kV U.SOBRADINHO /S.JOAO PIAUI C-1 BA/PI | 061/2001 | IPCA | RBSE | PRT 579/2012 | 2013-01-01 | 2043-01-01 | 9401046.3 | 2025-06-01 | Ativa |  | *(RAP Portaria 579/2012 - Concessão prorrogada em 01/01/2013 – LEI 12783/2013 ) * Receita revisada no ciclo 2020-2021. * Receita revisada em 05-07-2024
CHESF | LT 500 kV U.SOBRADINHO /S.JOAO PIAUI BA/PI | LT 500 kV U.SOBRADINHO /S.JOAO PIAUI C-1 BA/PI | RB | FT LT 500 kV U.SOBRADINHO /S.JOAO PIAUI C-1 BA/PI | 061/2001 | IPCA | RBSE | PRT 120/2016 | 2017-07-01 | 2028-06-30 | 26380924.41 | 2025-06-01 | Ativa |  | Componente Financeiro apurado referente ao período de Janeiro/2013 a Junho/2017, com prazo de pagamento de 8 anos, conforme consta no § 3º e § 4º, do Art. 1º, da PRT 120/2016. * Receita revisada no ciclo 2020-2021. * Receita revisada em 05-07-2024
CHESF | LT 500 kV U.SOBRADINHO /S.JOAO PIAUI BA/PI | LT 500 kV U.SOBRADINHO /S.JOAO PIAUI C-1 BA/PI | RB | FT LT 500 kV U.SOBRADINHO /S.JOAO PIAUI C-1 BA/PI | 061/2001 | IPCA | RMEL | REN 905/2020 | 2022-12-14 | 2059-12-18 | 182379.32 | 2025-06-01 | Ativa |  | Melhorias de Pequeno Porte sem RAP Prévia incluídas no processo de revisão da RAP das transmissoras prorrogadas de 2023, nos termos do Módulo 3 das Regras dos Serviços de Transmissão de Energia Elétrica. * Melhoria autorizada sem RAP Prévia incluído no reajuste do Ciclo 2024 - 2025 *(Receita revisada em 04/07/2024)
CHESF | LT 500 kV U.SOBRADINHO /SOBRADINHO BA | LT 500 kV U.SOBRADINHO /SOBRADINHO C-3 BA | DIT |  | 061/2001 | IPCA | RPC | PRT 579/2012 | 2013-01-01 | 2043-01-01 | 34752.68 | 2025-06-01 | Ativa |  | *(RAP Portaria 579/2012 - Concessão prorrogada em 01/01/2013 – LEI 12783/2013 ) * Receita revisada no ciclo 2020-2021. * Receita revisada em 05-07-2024
CHESF | LT 500 kV U.SOBRADINHO /SOBRADINHO BA | LT 500 kV U.SOBRADINHO /SOBRADINHO C-3 BA | DIT |  | 061/2001 | IPCA | RPC | PRT 120/2016 | 2017-07-01 | 2028-06-30 | 97521.9 | 2025-06-01 | Ativa |  | Componente Financeiro apurado referente ao período de Janeiro/2013 a Junho/2017, com prazo de pagamento de 8 anos, conforme consta no § 3º e § 4º, do Art. 1º, da PRT 120/2016. * Receita revisada no ciclo 2020-2021. * Receita revisada em 05-07-2024
CHESF | LT 500 kV U.SOBRADINHO /SOBRADINHO BA | LT 500 kV U.SOBRADINHO /SOBRADINHO C-3 BA | DIT |  | 061/2001 | IPCA | RPC | PRT 120/2016 | 2017-07-01 | 2042-12-31 | 89903.28 | 2025-06-01 | Ativa |  | Parcela de RAP calculada de acordo com a PRT 120/2016 e incluída a partir do ciclo 2017-2018. * Receita revisada provisoriamente no reajuste do ciclo 2018-2019. * Receita revisada no ciclo 2020-2021. * Receita revisada em 05-07-2024
CHESF | LT 500 kV U.SOBRADINHO /SOBRADINHO BA | LT 500 kV U.SOBRADINHO /SOBRADINHO C-2 BA | DIT |  | 061/2001 | IPCA | RPC | PRT 579/2012 | 2013-01-01 | 2043-01-01 | 34752.68 | 2025-06-01 | Ativa |  | *(RAP Portaria 579/2012 - Concessão prorrogada em 01/01/2013 – LEI 12783/2013 ) * Receita revisada no ciclo 2020-2021. * Receita revisada em 05-07-2024
CHESF | LT 500 kV U.SOBRADINHO /SOBRADINHO BA | LT 500 kV U.SOBRADINHO /SOBRADINHO C-2 BA | DIT |  | 061/2001 | IPCA | RPC | PRT 120/2016 | 2017-07-01 | 2028-06-30 | 97521.9 | 2025-06-01 | Ativa |  | Componente Financeiro apurado referente ao período de Janeiro/2013 a Junho/2017, com prazo de pagamento de 8 anos, conforme consta no § 3º e § 4º, do Art. 1º, da PRT 120/2016. * Receita revisada no ciclo 2020-2021. * Receita revisada em 05-07-2024
CHESF | LT 500 kV U.SOBRADINHO /SOBRADINHO BA | LT 500 kV U.SOBRADINHO /SOBRADINHO C-2 BA | DIT |  | 061/2001 | IPCA | RPC | PRT 120/2016 | 2017-07-01 | 2042-12-31 | 89903.28 | 2025-06-01 | Ativa |  | Parcela de RAP calculada de acordo com a PRT 120/2016 e incluída a partir do ciclo 2017-2018. * Receita revisada provisoriamente no reajuste do ciclo 2018-2019. * Receita revisada no ciclo 2020-2021. * Receita revisada em 05-07-2024
CHESF | LT 500 kV U.SOBRADINHO /SOBRADINHO BA | LT 500 kV U.SOBRADINHO /SOBRADINHO C-1 BA | DIT |  | 061/2001 | IPCA | RPC | PRT 579/2012 | 2013-01-01 | 2043-01-01 | 34752.68 | 2025-06-01 | Ativa |  | *(RAP Portaria 579/2012 - Concessão prorrogada em 01/01/2013 – LEI 12783/2013 ) * Receita revisada no ciclo 2020-2021. * Receita revisada em 05-07-2024
CHESF | LT 500 kV U.SOBRADINHO /SOBRADINHO BA | LT 500 kV U.SOBRADINHO /SOBRADINHO C-1 BA | DIT |  | 061/2001 | IPCA | RPC | PRT 120/2016 | 2017-07-01 | 2028-06-30 | 97521.9 | 2025-06-01 | Ativa |  | Componente Financeiro apurado referente ao período de Janeiro/2013 a Junho/2017, com prazo de pagamento de 8 anos, conforme consta no § 3º e § 4º, do Art. 1º, da PRT 120/2016. * Receita revisada no ciclo 2020-2021. * Receita revisada em 05-07-2024
CHESF | LT 500 kV U.SOBRADINHO /SOBRADINHO BA | LT 500 kV U.SOBRADINHO /SOBRADINHO C-1 BA | DIT |  | 061/2001 | IPCA | RPC | PRT 120/2016 | 2017-07-01 | 2042-12-31 | 89903.28 | 2025-06-01 | Ativa |  | Parcela de RAP calculada de acordo com a PRT 120/2016 e incluída a partir do ciclo 2017-2018. * Receita revisada provisoriamente no reajuste do ciclo 2018-2019. * Receita revisada no ciclo 2020-2021. * Receita revisada em 05-07-2024
CHESF | LT 500 kV US. L.GONZAGA /GARANHUNS II PE | LT 500 kV US. L.GONZAGA /GARANHUNS II C-2 PE | RB | FT LT 500 kV US. L.GONZAGA /GARANHUNS II C-2 PE | 061/2001 | IPCA | RBSE | PRT 579/2012 | 2013-01-01 | 2043-01-01 | 10357185.87 | 2025-06-01 | Ativa |  | *(RAP Portaria 579/2012 - Concessão prorrogada em 01/01/2013 – LEI 12783/2013 ) * Receita revisada no ciclo 2020-2021. * Receita revisada em 05-07-2024
CHESF | LT 500 kV US. L.GONZAGA /GARANHUNS II PE | LT 500 kV US. L.GONZAGA /GARANHUNS II C-2 PE | RB | FT LT 500 kV US. L.GONZAGA /GARANHUNS II C-2 PE | 061/2001 | IPCA | RMEL | REN 643/2014 | 2015-11-30 | 2048-11-29 | 1730199.73 | 2025-06-01 | Ativa |  | Substituição de cabo Pára-raio e do sistema de aterramento por superação da corrente de curto circuito.Melhoria incluída no ciclo 2016-2017. *(Receita revisada em 06/07/2020) *(Receita revisada em 03/07/2024)
CHESF | LT 500 kV US. L.GONZAGA /GARANHUNS II PE | LT 500 kV US. L.GONZAGA /GARANHUNS II C-2 PE | RB | FT LT 500 kV US. L.GONZAGA /GARANHUNS II C-2 PE | 061/2001 | IPCA | RBSE | PRT 120/2016 | 2017-07-01 | 2028-06-30 | 29064013.58 | 2025-06-01 | Ativa |  | Componente Financeiro apurado referente ao período de Janeiro/2013 a Junho/2017, com prazo de pagamento de 8 anos, conforme consta no § 3º e § 4º, do Art. 1º, da PRT 120/2016. * Receita revisada no ciclo 2020-2021. * Receita revisada em 05-07-2024
CHESF | LT 500 kV US. L.GONZAGA /JUAZEIRO III PE/BA | LT 500 kV US. L.GONZAGA /JUAZEIRO III C-2 PE/BA | RB | FT LT 500 kV US. L.GONZAGA /JUAZEIRO III C-2 PE/BA | 061/2001 | IPCA | RBNIA | REA 8328/2019 |  |  | 85114.14 | 2025-06-01 | Prevista | T2019-074 | Instalar trecho de 0,32 km da LT 500 kV US. L.GONZAGA /JUAZEIRO III C-2 PE/BA originado do seccionamento do circuito LT 500 kV US. L.GONZAGA /U.SOBRADINHO C-2 PE/BA na SE JUAZEIRO III
CHESF | LT 500 kV US. L.GONZAGA /JUAZEIRO III PE/BA | LT 500 kV US. L.GONZAGA /JUAZEIRO III C-1 PE/BA | RB | FT LT 500 kV US. L.GONZAGA /JUAZEIRO III C-1 PE/BA | 061/2001 | IPCA | RBSE | PRT 579/2012 | 2013-01-01 | 2043-01-01 | 11076303.84 | 2025-06-01 | Ativa |  | *(RAP Portaria 579/2012 - Concessão prorrogada em 01/01/2013 – LEI 12783/2013 ) * Receita revisada no ciclo 2020-2021. * Receita revisada em 05-07-2024
CHESF | LT 500 kV US. L.GONZAGA /JUAZEIRO III PE/BA | LT 500 kV US. L.GONZAGA /JUAZEIRO III C-1 PE/BA | RB | FT LT 500 kV US. L.GONZAGA /JUAZEIRO III C-1 PE/BA | 061/2001 | IPCA | RBSE | PRT 120/2016 | 2017-07-01 | 2028-06-30 | 31081980.13 | 2025-06-01 | Ativa |  | Componente Financeiro apurado referente ao período de Janeiro/2013 a Junho/2017, com prazo de pagamento de 8 anos, conforme consta no § 3º e § 4º, do Art. 1º, da PRT 120/2016. * Receita revisada no ciclo 2020-2021. * Receita revisada em 05-07-2024
CHESF | LT 500 kV US. L.GONZAGA /JUAZEIRO III PE/BA | LT 500 kV US. L.GONZAGA /JUAZEIRO III C-1 PE/BA | RB | FT LT 500 kV US. L.GONZAGA /JUAZEIRO III C-1 PE/BA | 061/2001 | IPCA | RBNI | REA 9689/2021 | 2019-07-31 | 2042-12-31 | 16183.24 | 2025-06-01 | Ativa |  | Parcela adicional de RAP para operação e manutenção de trecho de linha de transmissão em 500 kV, circuito simples, entre o ponto de seccionamento da Linha de Transmissão 500 kV Sobradinho – Luiz Gonzaga e a Subestação Juazeiro da Bahia III, com 1 Km de extensão. *(Receita revisada em 03/07/2024)
CHESF | LT 500 kV US. L.GONZAGA /JUAZEIRO III PE/BA | LT 500 kV US. L.GONZAGA /JUAZEIRO III C-1 PE/BA | RB | FT LT 500 kV US. L.GONZAGA /JUAZEIRO III C-1 PE/BA | 061/2001 | IPCA | RMEL | REN 905/2020 | 2020-12-14 | 2057-12-18 | 116967.93 | 2025-06-01 | Ativa |  | Melhorias de Pequeno Porte sem RAP Prévia incluídas no processo de revisão da RAP das transmissoras prorrogadas de 2023, nos termos do Módulo 3 das Regras dos Serviços de Transmissão de Energia Elétrica. * Melhoria autorizada sem RAP Prévia incluído no reajuste do Ciclo 2024 - 2025 *(Receita revisada em 04/07/2024)
CHESF | LT 500 kV US. L.GONZAGA /MILAGRES II PE/CE | LT 500 kV US. L.GONZAGA /MILAGRES II C-1 PE/CE | RB | FT LT 500 kV US. L.GONZAGA /MILAGRES II C-1 PE/CE | 061/2001 | IPCA | RBNIA | REA 8771/2020 |  |  | 190238.75 | 2025-06-01 | Prevista | T2019-090 | Instalar o circuito LT 500 kV US. L.GONZAGA /MILAGRES II C-1 PE/CE originado do seccionamento do circuito LT 500 kV US. L.GONZAGA /MILAGRES C-1 PE/CE na SE MILAGRES II
CHESF | LT 500 kV US. L.GONZAGA /MILAGRES PE/CE | LT 500 kV US. L.GONZAGA /MILAGRES C-1 PE/CE | RB | FT LT 500 kV US. L.GONZAGA /MILAGRES C-1 PE/CE | 061/2001 | IPCA | RBSE | PRT 579/2012 | 2013-01-01 | 2043-01-01 | 10283229.79 | 2025-06-01 | Ativa |  | *(RAP Portaria 579/2012 - Concessão prorrogada em 01/01/2013 – LEI 12783/2013 ) * Receita revisada no ciclo 2020-2021. * Receita revisada em 05-07-2024
CHESF | LT 500 kV US. L.GONZAGA /MILAGRES PE/CE | LT 500 kV US. L.GONZAGA /MILAGRES C-1 PE/CE | RB | FT LT 500 kV US. L.GONZAGA /MILAGRES C-1 PE/CE | 061/2001 | IPCA | RBSE | PRT 120/2016 | 2017-07-01 | 2028-06-30 | 28856480.35 | 2025-06-01 | Ativa |  | Componente Financeiro apurado referente ao período de Janeiro/2013 a Junho/2017, com prazo de pagamento de 8 anos, conforme consta no § 3º e § 4º, do Art. 1º, da PRT 120/2016. * Receita revisada no ciclo 2020-2021. * Receita revisada em 05-07-2024
CHESF | LT 500 kV US. L.GONZAGA /MILAGRES PE/CE | LT 500 kV US. L.GONZAGA /MILAGRES C-1 PE/CE | RB | FT LT 500 kV US. L.GONZAGA /MILAGRES C-1 PE/CE | 061/2001 | IPCA | RBSE | PRT 120/2016 | 2017-07-01 | 2042-12-31 | 26602149.2 | 2025-06-01 | Ativa |  | Parcela de RAP calculada de acordo com a PRT 120/2016 e incluída a partir do ciclo 2017-2018. * Receita revisada provisoriamente no reajuste do ciclo 2018-2019. * Receita revisada no ciclo 2020-2021. * Receita revisada em 05-07-2024
CHESF | LT 500 kV US. L.GONZAGA /MILAGRES PE/CE | LT 500 kV US. L.GONZAGA /MILAGRES C-1 PE/CE | RB | FT LT 500 kV US. L.GONZAGA /MILAGRES C-1 PE/CE | 061/2001 | IPCA | RMEL | REN 905/2020 | 2022-09-16 | 2054-03-20 | 598265.7 | 2025-06-01 | Ativa |  | Melhorias de Pequeno Porte sem RAP Prévia incluídas no processo de revisão da RAP das transmissoras prorrogadas de 2023, nos termos do Módulo 3 das Regras dos Serviços de Transmissão de Energia Elétrica. * Melhoria autorizada sem RAP Prévia incluído no reajuste do Ciclo 2024 - 2025 *(Receita revisada em 04/07/2024)
CHESF | LT 500 kV US. L.GONZAGA /U.SOBRADINHO PE/BA | LT 500 kV US. L.GONZAGA /U.SOBRADINHO C-2 PE/BA | RB | FT LT 500 kV US. L.GONZAGA /U.SOBRADINHO C-2 PE/BA | 061/2001 | IPCA | RBSE | PRT 579/2012 | 2013-01-01 | 2043-01-01 | 14079292.09 | 2025-06-01 | Ativa |  | *(RAP Portaria 579/2012 - Concessão prorrogada em 01/01/2013 – LEI 12783/2013 ) * Receita revisada no ciclo 2020-2021. * Receita revisada em 05-07-2024
CHESF | LT 500 kV US. L.GONZAGA /U.SOBRADINHO PE/BA | LT 500 kV US. L.GONZAGA /U.SOBRADINHO C-2 PE/BA | RB | FT LT 500 kV US. L.GONZAGA /U.SOBRADINHO C-2 PE/BA | 061/2001 | IPCA | RBSE | PRT 120/2016 | 2017-07-01 | 2028-06-30 | 39508872.57 | 2025-06-01 | Ativa |  | Componente Financeiro apurado referente ao período de Janeiro/2013 a Junho/2017, com prazo de pagamento de 8 anos, conforme consta no § 3º e § 4º, do Art. 1º, da PRT 120/2016. * Receita revisada no ciclo 2020-2021. * Receita revisada em 05-07-2024
CHESF | LT 500 kV US. L.GONZAGA /U.SOBRADINHO PE/BA | LT 500 kV US. L.GONZAGA /U.SOBRADINHO C-2 PE/BA | RB | FT LT 500 kV US. L.GONZAGA /U.SOBRADINHO C-2 PE/BA | 061/2001 | IPCA | RBSE | PRT 120/2016 | 2017-07-01 | 2042-12-31 | 36422353.32 | 2025-06-01 | Ativa |  | Parcela de RAP calculada de acordo com a PRT 120/2016 e incluída a partir do ciclo 2017-2018. * Receita revisada provisoriamente no reajuste do ciclo 2018-2019. * Receita revisada no ciclo 2020-2021. * Receita revisada em 05-07-2024
CHESF | LT 500 kV US. L.GONZAGA /U.SOBRADINHO PE/BA | LT 500 kV US. L.GONZAGA /U.SOBRADINHO C-2 PE/BA | RB | FT LT 500 kV US. L.GONZAGA /U.SOBRADINHO C-2 PE/BA | 061/2001 | IPCA | RMEL | REN 905/2020 | 2019-11-18 | 2056-11-21 | 211773.07 | 2025-06-01 | Ativa |  | Melhorias de Pequeno Porte sem RAP Prévia incluídas no processo de revisão da RAP das transmissoras prorrogadas de 2023, nos termos do Módulo 3 das Regras dos Serviços de Transmissão de Energia Elétrica. * Melhoria autorizada sem RAP Prévia incluído no reajuste do Ciclo 2024 - 2025 *(Receita revisada em 04/07/2024)
CHESF | LT 500 kV USINA XINGO /JARDIM AL/SE | LT 500 kV USINA XINGO /JARDIM C-1 AL/SE | RB | FT LT 500 kV USINA XINGO /JARDIM C-1 AL/SE | 061/2001 | IPCA | RBSE | PRT 579/2012 | 2013-01-01 | 2043-01-01 | 7119844.55 | 2025-06-01 | Ativa |  | *(RAP Portaria 579/2012 - Concessão prorrogada em 01/01/2013 – LEI 12783/2013 ) * Receita revisada no ciclo 2020-2021. * Receita revisada em 05-07-2024
CHESF | LT 500 kV USINA XINGO /JARDIM AL/SE | LT 500 kV USINA XINGO /JARDIM C-1 AL/SE | RB | FT LT 500 kV USINA XINGO /JARDIM C-1 AL/SE | 061/2001 | IPCA | RBSE | PRT 120/2016 | 2017-07-01 | 2028-06-30 | 19979486.83 | 2025-06-01 | Ativa |  | Componente Financeiro apurado referente ao período de Janeiro/2013 a Junho/2017, com prazo de pagamento de 8 anos, conforme consta no § 3º e § 4º, do Art. 1º, da PRT 120/2016. * Receita revisada no ciclo 2020-2021. * Receita revisada em 05-07-2024
CHESF | LT 500 kV USINA XINGO /JARDIM AL/SE | LT 500 kV USINA XINGO /JARDIM C-1 AL/SE | RB | FT LT 500 kV USINA XINGO /JARDIM C-1 AL/SE | 061/2001 | IPCA | RBSE | PRT 120/2016 | 2017-07-01 | 2042-12-31 | 18418645.76 | 2025-06-01 | Ativa |  | Parcela de RAP calculada de acordo com a PRT 120/2016 e incluída a partir do ciclo 2017-2018. * Receita revisada provisoriamente no reajuste do ciclo 2018-2019. * Receita revisada no ciclo 2020-2021. * Receita revisada em 05-07-2024
CHESF | LT 500 kV USINA XINGO /JARDIM AL/SE | LT 500 kV USINA XINGO /JARDIM C-1 AL/SE | RB | FT LT 500 kV USINA XINGO /JARDIM C-1 AL/SE | 061/2001 | IPCA | RMEL | REN 905/2020 | 2020-05-23 | 2057-05-27 | 1641326.33 | 2025-06-01 | Ativa |  | Melhorias de Pequeno Porte sem RAP Prévia incluídas no processo de revisão da RAP das transmissoras prorrogadas de 2023, nos termos do Módulo 3 das Regras dos Serviços de Transmissão de Energia Elétrica. * Melhoria autorizada sem RAP Prévia incluído no reajuste do Ciclo 2024 - 2025 *(Receita revisada em 04/07/2024)
CHESF | LT 500 kV USINA XINGO /MESSIAS AL | LT 500 kV USINA XINGO /MESSIAS C-1 AL | RB | FT LT 500 kV USINA XINGO /MESSIAS C-1 AL | 061/2001 | IPCA | RBSE | PRT 579/2012 | 2013-01-01 | 2043-01-01 | 9757484.08 | 2025-06-01 | Ativa |  | *(RAP Portaria 579/2012 - Concessão prorrogada em 01/01/2013 – LEI 12783/2013 ) * Receita revisada no ciclo 2020-2021. * Receita revisada em 05-07-2024
CHESF | LT 500 kV USINA XINGO /MESSIAS AL | LT 500 kV USINA XINGO /MESSIAS C-1 AL | RB | FT LT 500 kV USINA XINGO /MESSIAS C-1 AL | 061/2001 | IPCA | RBSE | PRT 120/2016 | 2017-07-01 | 2028-06-30 | 27381149.03 | 2025-06-01 | Ativa |  | Componente Financeiro apurado referente ao período de Janeiro/2013 a Junho/2017, com prazo de pagamento de 8 anos, conforme consta no § 3º e § 4º, do Art. 1º, da PRT 120/2016. * Receita revisada no ciclo 2020-2021. * Receita revisada em 05-07-2024
CHESF | LT 500 kV USINA XINGO /MESSIAS AL | LT 500 kV USINA XINGO /MESSIAS C-1 AL | RB | FT LT 500 kV USINA XINGO /MESSIAS C-1 AL | 061/2001 | IPCA | RBSE | PRT 120/2016 | 2017-07-01 | 2042-12-31 | 25242073.98 | 2025-06-01 | Ativa |  | Parcela de RAP calculada de acordo com a PRT 120/2016 e incluída a partir do ciclo 2017-2018. * Receita revisada provisoriamente no reajuste do ciclo 2018-2019. * Receita revisada no ciclo 2020-2021. * Receita revisada em 05-07-2024
CHESF | LT 500 kV USINA XINGO /MESSIAS AL | LT 500 kV USINA XINGO /MESSIAS C-1 AL | RB | FT LT 500 kV USINA XINGO /MESSIAS C-1 AL | 061/2001 | IPCA | RMEL | REN 905/2020 | 2022-12-01 | 2050-11-30 | 20038.24 | 2025-06-01 | Ativa |  | Melhorias de Pequeno Porte sem RAP Prévia incluídas no processo de revisão da RAP das transmissoras prorrogadas de 2023, nos termos do Módulo 3 das Regras dos Serviços de Transmissão de Energia Elétrica. * Melhoria autorizada sem RAP Prévia incluído no reajuste do Ciclo 2024 - 2025 *(Receita revisada em 04/07/2024)
CHESF | LT 500 kV USINA XINGO /XINGO AL | LT 500 kV USINA XINGO /XINGO C-6 AL | DIT |  | 061/2001 | IPCA | RPC | PRT 579/2012 | 2013-01-01 | 2043-01-01 | 39556.56 | 2025-06-01 | Ativa |  | *(RAP Portaria 579/2012 - Concessão prorrogada em 01/01/2013 – LEI 12783/2013 ) * Receita revisada no ciclo 2020-2021. * Receita revisada em 05-07-2024
CHESF | LT 500 kV USINA XINGO /XINGO AL | LT 500 kV USINA XINGO /XINGO C-6 AL | DIT |  | 061/2001 | IPCA | RPC | PRT 120/2016 | 2017-07-01 | 2028-06-30 | 111002.4 | 2025-06-01 | Ativa |  | Componente Financeiro apurado referente ao período de Janeiro/2013 a Junho/2017, com prazo de pagamento de 8 anos, conforme consta no § 3º e § 4º, do Art. 1º, da PRT 120/2016. * Receita revisada no ciclo 2020-2021. * Receita revisada em 05-07-2024
CHESF | LT 500 kV USINA XINGO /XINGO AL | LT 500 kV USINA XINGO /XINGO C-6 AL | DIT |  | 061/2001 | IPCA | RPC | PRT 120/2016 | 2017-07-01 | 2042-12-31 | 102330.65 | 2025-06-01 | Ativa |  | Parcela de RAP calculada de acordo com a PRT 120/2016 e incluída a partir do ciclo 2017-2018. * Receita revisada provisoriamente no reajuste do ciclo 2018-2019. * Receita revisada no ciclo 2020-2021. * Receita revisada em 05-07-2024
CHESF | LT 500 kV USINA XINGO /XINGO AL | LT 500 kV USINA XINGO /XINGO C-5 AL | DIT |  | 061/2001 | IPCA | RPC | PRT 579/2012 | 2013-01-01 | 2043-01-01 | 39556.56 | 2025-06-01 | Ativa |  | *(RAP Portaria 579/2012 - Concessão prorrogada em 01/01/2013 – LEI 12783/2013 ) * Receita revisada no ciclo 2020-2021. * Receita revisada em 05-07-2024
CHESF | LT 500 kV USINA XINGO /XINGO AL | LT 500 kV USINA XINGO /XINGO C-5 AL | DIT |  | 061/2001 | IPCA | RPC | PRT 120/2016 | 2017-07-01 | 2028-06-30 | 111002.4 | 2025-06-01 | Ativa |  | Componente Financeiro apurado referente ao período de Janeiro/2013 a Junho/2017, com prazo de pagamento de 8 anos, conforme consta no § 3º e § 4º, do Art. 1º, da PRT 120/2016. * Receita revisada no ciclo 2020-2021. * Receita revisada em 05-07-2024
CHESF | LT 500 kV USINA XINGO /XINGO AL | LT 500 kV USINA XINGO /XINGO C-5 AL | DIT |  | 061/2001 | IPCA | RPC | PRT 120/2016 | 2017-07-01 | 2042-12-31 | 102330.65 | 2025-06-01 | Ativa |  | Parcela de RAP calculada de acordo com a PRT 120/2016 e incluída a partir do ciclo 2017-2018. * Receita revisada provisoriamente no reajuste do ciclo 2018-2019. * Receita revisada no ciclo 2020-2021. * Receita revisada em 05-07-2024
CHESF | LT 500 kV USINA XINGO /XINGO AL | LT 500 kV USINA XINGO /XINGO C-4 AL | DIT |  | 061/2001 | IPCA | RPC | PRT 579/2012 | 2013-01-01 | 2043-01-01 | 44501.13 | 2025-06-01 | Ativa |  | *(RAP Portaria 579/2012 - Concessão prorrogada em 01/01/2013 – LEI 12783/2013 ) * Receita revisada no ciclo 2020-2021. * Receita revisada em 05-07-2024
CHESF | LT 500 kV USINA XINGO /XINGO AL | LT 500 kV USINA XINGO /XINGO C-4 AL | DIT |  | 061/2001 | IPCA | RPC | PRT 120/2016 | 2017-07-01 | 2028-06-30 | 124877.7 | 2025-06-01 | Ativa |  | Componente Financeiro apurado referente ao período de Janeiro/2013 a Junho/2017, com prazo de pagamento de 8 anos, conforme consta no § 3º e § 4º, do Art. 1º, da PRT 120/2016. * Receita revisada no ciclo 2020-2021. * Receita revisada em 05-07-2024
CHESF | LT 500 kV USINA XINGO /XINGO AL | LT 500 kV USINA XINGO /XINGO C-4 AL | DIT |  | 061/2001 | IPCA | RPC | PRT 120/2016 | 2017-07-01 | 2042-12-31 | 115121.98 | 2025-06-01 | Ativa |  | Parcela de RAP calculada de acordo com a PRT 120/2016 e incluída a partir do ciclo 2017-2018. * Receita revisada provisoriamente no reajuste do ciclo 2018-2019. * Receita revisada no ciclo 2020-2021. * Receita revisada em 05-07-2024
CHESF | LT 500 kV USINA XINGO /XINGO AL | LT 500 kV USINA XINGO /XINGO C-3 AL | DIT |  | 061/2001 | IPCA | RPC | PRT 579/2012 | 2013-01-01 | 2043-01-01 | 44501.13 | 2025-06-01 | Ativa |  | *(RAP Portaria 579/2012 - Concessão prorrogada em 01/01/2013 – LEI 12783/2013 ) * Receita revisada no ciclo 2020-2021. * Receita revisada em 05-07-2024
CHESF | LT 500 kV USINA XINGO /XINGO AL | LT 500 kV USINA XINGO /XINGO C-3 AL | DIT |  | 061/2001 | IPCA | RPC | PRT 120/2016 | 2017-07-01 | 2028-06-30 | 124877.7 | 2025-06-01 | Ativa |  | Componente Financeiro apurado referente ao período de Janeiro/2013 a Junho/2017, com prazo de pagamento de 8 anos, conforme consta no § 3º e § 4º, do Art. 1º, da PRT 120/2016. * Receita revisada no ciclo 2020-2021. * Receita revisada em 05-07-2024
CHESF | LT 500 kV USINA XINGO /XINGO AL | LT 500 kV USINA XINGO /XINGO C-3 AL | DIT |  | 061/2001 | IPCA | RPC | PRT 120/2016 | 2017-07-01 | 2042-12-31 | 115121.98 | 2025-06-01 | Ativa |  | Parcela de RAP calculada de acordo com a PRT 120/2016 e incluída a partir do ciclo 2017-2018. * Receita revisada provisoriamente no reajuste do ciclo 2018-2019. * Receita revisada no ciclo 2020-2021. * Receita revisada em 05-07-2024
CHESF | LT 500 kV USINA XINGO /XINGO AL | LT 500 kV USINA XINGO /XINGO C-2 AL | DIT |  | 061/2001 | IPCA | RPC | PRT 579/2012 | 2013-01-01 | 2043-01-01 | 44501.13 | 2025-06-01 | Ativa |  | *(RAP Portaria 579/2012 - Concessão prorrogada em 01/01/2013 – LEI 12783/2013 ) * Receita revisada no ciclo 2020-2021. * Receita revisada em 05-07-2024
CHESF | LT 500 kV USINA XINGO /XINGO AL | LT 500 kV USINA XINGO /XINGO C-2 AL | DIT |  | 061/2001 | IPCA | RPC | PRT 120/2016 | 2017-07-01 | 2028-06-30 | 124877.7 | 2025-06-01 | Ativa |  | Componente Financeiro apurado referente ao período de Janeiro/2013 a Junho/2017, com prazo de pagamento de 8 anos, conforme consta no § 3º e § 4º, do Art. 1º, da PRT 120/2016. * Receita revisada no ciclo 2020-2021. * Receita revisada em 05-07-2024
CHESF | LT 500 kV USINA XINGO /XINGO AL | LT 500 kV USINA XINGO /XINGO C-2 AL | DIT |  | 061/2001 | IPCA | RPC | PRT 120/2016 | 2017-07-01 | 2042-12-31 | 115121.98 | 2025-06-01 | Ativa |  | Parcela de RAP calculada de acordo com a PRT 120/2016 e incluída a partir do ciclo 2017-2018. * Receita revisada provisoriamente no reajuste do ciclo 2018-2019. * Receita revisada no ciclo 2020-2021. * Receita revisada em 05-07-2024
CHESF | LT 500 kV USINA XINGO /XINGO AL | LT 500 kV USINA XINGO /XINGO C-1 AL | DIT |  | 061/2001 | IPCA | RPC | PRT 579/2012 | 2013-01-01 | 2043-01-01 | 44501.13 | 2025-06-01 | Ativa |  | *(RAP Portaria 579/2012 - Concessão prorrogada em 01/01/2013 – LEI 12783/2013 ) * Receita revisada no ciclo 2020-2021. * Receita revisada em 05-07-2024
CHESF | LT 500 kV USINA XINGO /XINGO AL | LT 500 kV USINA XINGO /XINGO C-1 AL | DIT |  | 061/2001 | IPCA | RPC | PRT 120/2016 | 2017-07-01 | 2028-06-30 | 124877.7 | 2025-06-01 | Ativa |  | Componente Financeiro apurado referente ao período de Janeiro/2013 a Junho/2017, com prazo de pagamento de 8 anos, conforme consta no § 3º e § 4º, do Art. 1º, da PRT 120/2016. * Receita revisada no ciclo 2020-2021. * Receita revisada em 05-07-2024
CHESF | LT 500 kV USINA XINGO /XINGO AL | LT 500 kV USINA XINGO /XINGO C-1 AL | DIT |  | 061/2001 | IPCA | RPC | PRT 120/2016 | 2017-07-01 | 2042-12-31 | 115121.98 | 2025-06-01 | Ativa |  | Parcela de RAP calculada de acordo com a PRT 120/2016 e incluída a partir do ciclo 2017-2018. * Receita revisada provisoriamente no reajuste do ciclo 2018-2019. * Receita revisada no ciclo 2020-2021. * Receita revisada em 05-07-2024
Nova Era Integração | LT 500 kV ZEBU III /OLINDINA AL/BA | LT 500 kV ZEBU III /OLINDINA C-1 AL/BA | RB | FT LT 500 kV ZEBU III /OLINDINA C-1 AL/BA | 008/2024 | IPCA | RBL | CC 008/2024 |  |  | 46038145.7 | 2025-06-01 | Prevista | T2024-197-A | LT 500 kV Zebu III - Olindina C1
AXIA Energia | LT 500 kV ZONA OESTE /NOVA IGUACU RJ | LT 500 kV ZONA OESTE /NOVA IGUACU C-1 RJ | RB | FT LT 500 kV ZONA OESTE /NOVA IGUACU C-1 RJ | 062/2001 | IPCA | RBSE | PRT 579/2012 | 2013-01-01 | 2043-01-01 | 1231251.81 | 2025-06-01 | Ativa |  | *(RAP Portaria 579/2012 - Concessão prorrogada em 01/01/2013 – LEI 12783/2013 ) * Receita revisada no ciclo 2020-2021. * Receita revisada em 05-07-2024
AXIA Energia | LT 500 kV ZONA OESTE /NOVA IGUACU RJ | LT 500 kV ZONA OESTE /NOVA IGUACU C-1 RJ | RB | FT LT 500 kV ZONA OESTE /NOVA IGUACU C-1 RJ | 062/2001 | IPCA | RBSE | PRT 120/2016 | 2017-07-01 | 2028-06-30 | 4724777.62 | 2025-06-01 | Ativa |  | Componente Financeiro apurado referente ao período de Janeiro/2013 a Junho/2017, com prazo de pagamento de 8 anos, conforme consta no § 3º e § 4º, do Art. 1º, da PRT 120/2016. * Receita revisada no ciclo 2020-2021. * Receita revisada em 05-07-2024
AXIA Energia | LT 500 kV ZONA OESTE /NOVA IGUACU RJ | LT 500 kV ZONA OESTE /NOVA IGUACU C-1 RJ | RB | FT LT 500 kV ZONA OESTE /NOVA IGUACU C-1 RJ | 062/2001 | IPCA | RBSE | PRT 120/2016 | 2017-07-01 | 2042-12-31 | 5065214.54 | 2025-06-01 | Ativa |  | Parcela de RAP calculada de acordo com a PRT 120/2016 e incluída a partir do ciclo 2017-2018. * Receita revisada provisoriamente no reajuste do ciclo 2018-2019. * Receita revisada no ciclo 2020-2021. * Receita revisada em 05-07-2024
AXIA Energia | LT 500 kV ZONA OESTE /NOVA IGUACU RJ | LT 500 kV ZONA OESTE /NOVA IGUACU C-1 RJ | RB | FT LT 500 kV ZONA OESTE /NOVA IGUACU C-1 RJ | 062/2001 | IPCA | RBNI | DSP 836/2024 | 2023-04-28 | 2058-04-27 | 43015.48 | 2025-06-01 | Ativa |  | Parcela adicional de RAP para operação e manutenção de trecho de Linha de Transmissão em 500 kV, circuito simples, Nova Iguaçu-Zona Oeste C1, originado do seccionamento da Linha de Transmissão 500 kV Grajaú - Zona Oeste C1 na Subestação seccionadora Nova Iguaçu, com 0,2 km de extensão.
CGT ELETROSUL | LT 525 kV C.NOVOS /NOVA STA RITA SC/RS | LT 525 kV C.NOVOS /NOVA STA RITA C-1 SC/RS | RB | FT LT 525 kV C.NOVOS /NOVA STA RITA C-1 SC/RS | 005/2006 | IPCA | RBL | CC 005/2006 | 2006-04-27 | 2036-04-27 | 25273854.2 | 2025-06-01 | Ativa |  | Contrato de Concessão nº 005/2006 *(Considera adicional de RGR relativo à prorrogação do encargo)
CGT ELETROSUL | LT 525 kV CASCAVEL OEST /GUAIRA PR | LT 525 kV CASCAVEL OEST /GUAIRA C-1 PR | RB | FT LT 525 kV CASCAVEL OEST /GUAIRA C-1 PR | 057/2001 | IPCA | RBNI | REA 3232/2011 | 2013-03-19 | 2041-03-18 | 111046.34 | 2025-06-01 | Ativa | T2011-163 | Realocação de 0,6 km da LT 230 kV Cascavel Oeste - Guaíra (isolada em 525 kV) na chegada da SE Cascavel Oeste. *(Inclui alterações estabelecidas pela Lei 12.783/2013) *(Receita revisada em 06/07/2020) *(Receita revisada em 03/07/2024)
CGT ELETROSUL | LT 525 kV CASCAVEL OEST /GUAIRA PR | LT 525 kV CASCAVEL OEST /GUAIRA C-1 PR | RB | FT LT 525 kV CASCAVEL OEST /GUAIRA C-1 PR | 057/2001 | IPCA | RBSE | PRT 579/2012 | 2013-01-01 | 2043-01-01 | 1993023.07 | 2025-06-01 | Ativa |  | *(RAP Portaria 579/2012 - Concessão prorrogada em 01/01/2013 – LEI 12783/2013 ) * Receita revisada no ciclo 2020-2021. * Receita revisada em 05-07-2024
CGT ELETROSUL | LT 525 kV CASCAVEL OEST /GUAIRA PR | LT 525 kV CASCAVEL OEST /GUAIRA C-1 PR | RB | FT LT 525 kV CASCAVEL OEST /GUAIRA C-1 PR | 057/2001 | IPCA | RBSE | PRT 120/2016 | 2017-07-01 | 2028-06-30 | 3497919.15 | 2025-06-01 | Ativa |  | Componente Financeiro apurado referente ao período de Janeiro/2013 a Junho/2017, com prazo de pagamento de 8 anos, conforme consta no § 3º e § 4º, do Art. 1º, da PRT 120/2016. * Receita revisada no ciclo 2020-2021. * Receita revisada em 05-07-2024
CGT ELETROSUL | LT 525 kV CASCAVEL OEST /GUAIRA PR | LT 525 kV CASCAVEL OEST /GUAIRA C-1 PR | RB | FT LT 525 kV CASCAVEL OEST /GUAIRA C-1 PR | 057/2001 | IPCA | RBSE | PRT 120/2016 | 2017-07-01 | 2042-12-31 | 2962798.53 | 2025-06-01 | Ativa |  | Parcela de RAP calculada de acordo com a PRT 120/2016 e incluída a partir do ciclo 2017-2018. * Receita revisada provisoriamente no reajuste do ciclo 2018-2019. * Receita revisada no ciclo 2020-2021. * Receita revisada em 05-07-2024
CGT ELETROSUL | LT 525 kV CASCAVEL OEST /GUAIRA PR | LT 525 kV CASCAVEL OEST /GUAIRA C-1 PR | RB | FT LT 525 kV CASCAVEL OEST /GUAIRA C-1 PR | 057/2001 | IPCA | RBNI | REA 8795/2020 | 2023-05-08 | 2051-05-08 | 776699.94 | 2025-06-01 | Ativa | T2020-030 | Instalação de trecho com 1,67 km de LT 500 kV na chegada a SE Cascavel Oeste para o circuito LT Guaíra - Cascavel Oeste passar a operar em 500 kV.
CGT ELETROSUL | LT 525 kV CASCAVEL OEST /GUAIRA PR | LT 525 kV CASCAVEL OEST /GUAIRA C-1 PR | RB | FT LT 525 kV CASCAVEL OEST /GUAIRA C-1 PR | 057/2001 | IPCA | RBNI | REA 8795/2020 | 2023-05-08 | 2051-05-08 | 572060.42 | 2025-06-01 | Ativa | T2020-030 | Instalação de trecho com 1,23 km de LT 500 kV na chegada a SE Guaíra para o circuito LT Guaíra - Cascavel Oeste passar a operar em 525 kV.
CGT ELETROSUL | LT 525 kV CASCAVEL OEST /GUAIRA PR | LT 525 kV CASCAVEL OEST /GUAIRA C-1 PR | RB | FT LT 525 kV CASCAVEL OEST /GUAIRA C-1 PR | 057/2001 | IPCA | RBNI | REA 8795/2020 | 2023-05-08 | 2056-05-08 | 298446.94 | 2025-06-01 | Ativa | T2020-030 | Substituição de 22 km, contados da SE Cascavel Oeste, de cabo para-raios convencional 3/8" EAR por cabo CAA Dotterel na LT Guaíra - Cascavel Oeste em função de superação por nível de curto-circuito causado pela alteração do nível de tensão operativa da linha de 230 kV para 525 kV.
CGT ELETROSUL | LT 525 kV CAXIAS /GRAVATAI RS | LT 525 kV CAXIAS /GRAVATAI C-1 RS | RB | FT LT 525 kV CAXIAS /GRAVATAI C-1 RS | 057/2001 | IPCA | RBSE | PRT 579/2012 | 2013-01-01 | 2043-01-01 | 3033808.43 | 2025-06-01 | Ativa |  | *(RAP Portaria 579/2012 - Concessão prorrogada em 01/01/2013 – LEI 12783/2013 ) * Receita revisada no ciclo 2020-2021. * Receita revisada em 05-07-2024
CGT ELETROSUL | LT 525 kV CAXIAS /GRAVATAI RS | LT 525 kV CAXIAS /GRAVATAI C-1 RS | RB | FT LT 525 kV CAXIAS /GRAVATAI C-1 RS | 057/2001 | IPCA | RBSE | PRT 120/2016 | 2017-07-01 | 2028-06-30 | 5324582.91 | 2025-06-01 | Ativa |  | Componente Financeiro apurado referente ao período de Janeiro/2013 a Junho/2017, com prazo de pagamento de 8 anos, conforme consta no § 3º e § 4º, do Art. 1º, da PRT 120/2016. * Receita revisada no ciclo 2020-2021. * Receita revisada em 05-07-2024
CGT ELETROSUL | LT 525 kV GRAVATAI /NOVA STA RITA RS | LT 525 kV GRAVATAI /NOVA STA RITA C-1 RS | RB | FT LT 525 kV GRAVATAI /NOVA STA RITA C-1 RS | 057/2001 | IPCA | RBSE | PRT 579/2012 | 2013-01-01 | 2043-01-01 | 1230986.08 | 2025-06-01 | Ativa |  | *(RAP Portaria 579/2012 - Concessão prorrogada em 01/01/2013 – LEI 12783/2013 ) * Receita revisada no ciclo 2020-2021. * Receita revisada em 05-07-2024
CGT ELETROSUL | LT 525 kV GRAVATAI /NOVA STA RITA RS | LT 525 kV GRAVATAI /NOVA STA RITA C-1 RS | RB | FT LT 525 kV GRAVATAI /NOVA STA RITA C-1 RS | 057/2001 | IPCA | RBSE | PRT 120/2016 | 2017-07-01 | 2028-06-30 | 2160481.65 | 2025-06-01 | Ativa |  | Componente Financeiro apurado referente ao período de Janeiro/2013 a Junho/2017, com prazo de pagamento de 8 anos, conforme consta no § 3º e § 4º, do Art. 1º, da PRT 120/2016. * Receita revisada no ciclo 2020-2021. * Receita revisada em 05-07-2024
CGT ELETROSUL | LT 525 kV GRAVATAI /NOVA STA RITA RS | LT 525 kV GRAVATAI /NOVA STA RITA C-1 RS | RB | FT LT 525 kV GRAVATAI /NOVA STA RITA C-1 RS | 057/2001 | IPCA | RBSE | PRT 120/2016 | 2017-07-01 | 2042-12-31 | 1829965.65 | 2025-06-01 | Ativa |  | Parcela de RAP calculada de acordo com a PRT 120/2016 e incluída a partir do ciclo 2017-2018. * Receita revisada provisoriamente no reajuste do ciclo 2018-2019. * Receita revisada no ciclo 2020-2021. * Receita revisada em 05-07-2024
CGT ELETROSUL | LT 525 kV GUAIBA 3 /POVO NOVO RS | LT 525 kV GUAIBA 3 /POVO NOVO C-1 RS | RB | FT LT 525 kV GUAIBA 3 /POVO NOVO C-1 RS | 020/2012 | IPCA | RBL | CC 020/2012 | 2015-03-24 | 2042-08-27 | 37703674.06 | 2025-06-01 | Ativa | T2012-080-B | Contrato de Concessão nº020/2012 - RB * Receita revisada no reajuste da RAP do ciclo 2018-2019. * Receita revisada em 07-11-2023
CGT ELETROSUL | LT 525 kV GUAIBA 3 /POVO NOVO RS | LT 525 kV GUAIBA 3 /POVO NOVO C-1 RS | RB | FT LT 525 kV GUAIBA 3 /POVO NOVO C-1 RS | 020/2012 | IPCA | RBNI | DSP 682/2024 | 2023-06-28 | 2058-06-27 | 116522.47 | 2025-06-01 | Ativa |  | Parcela adicional de RAP para operação e manutenção de trecho de Linha de Transmissão em 500 kV, circuito duplo, Guaíba 3-Povo Novo C1, originado do seccionamento da Linha de Transmissão 500 kV Nova Santa Rita - Povo Novo C1, e a Subestação seccionadora Guaíba 3, com 3 km de extensão.
CGT ELETROSUL | LT 525 kV ITA /NOVA STA RITA SC/RS | LT 525 kV ITA /NOVA STA RITA C-2 SC/RS | RB | FT LT 525 kV ITA /NOVA STA RITA C-2 SC/RS | 004/2012 | IPCA | RBL | CC 004/2012 | 2014-08-06 | 2042-05-10 | 38704008.56 | 2025-06-01 | Ativa | T2012-074-A | *Receita revisada no reajuste do ciclo 2017-2018. * Receita revisada em 23-06-2022
CGT ELETROSUL | LT 525 kV ITA /NOVA STA RITA SC/RS | LT 525 kV ITA /NOVA STA RITA C-1 SC/RS | RB | FT LT 525 kV ITA /NOVA STA RITA C-1 SC/RS | 057/2001 | IPCA | RBSE | PRT 579/2012 | 2013-01-01 | 2043-01-01 | 12135233.7 | 2025-06-01 | Ativa |  | *(RAP Portaria 579/2012 - Concessão prorrogada em 01/01/2013 – LEI 12783/2013 ) * Receita revisada no ciclo 2020-2021. * Receita revisada em 05-07-2024
CGT ELETROSUL | LT 525 kV ITA /NOVA STA RITA SC/RS | LT 525 kV ITA /NOVA STA RITA C-1 SC/RS | RB | FT LT 525 kV ITA /NOVA STA RITA C-1 SC/RS | 057/2001 | IPCA | RBSE | PRT 120/2016 | 2017-07-01 | 2028-06-30 | 21298331.64 | 2025-06-01 | Ativa |  | Componente Financeiro apurado referente ao período de Janeiro/2013 a Junho/2017, com prazo de pagamento de 8 anos, conforme consta no § 3º e § 4º, do Art. 1º, da PRT 120/2016. * Receita revisada no ciclo 2020-2021. * Receita revisada em 05-07-2024
CGT ELETROSUL | LT 525 kV ITA /NOVA STA RITA SC/RS | LT 525 kV ITA /NOVA STA RITA C-1 SC/RS | RB | FT LT 525 kV ITA /NOVA STA RITA C-1 SC/RS | 057/2001 | IPCA | RBSE | PRT 120/2016 | 2017-07-01 | 2042-12-31 | 18040058.4 | 2025-06-01 | Ativa |  | Parcela de RAP calculada de acordo com a PRT 120/2016 e incluída a partir do ciclo 2017-2018. * Receita revisada provisoriamente no reajuste do ciclo 2018-2019. * Receita revisada no ciclo 2020-2021. * Receita revisada em 05-07-2024
CGT ELETROSUL | LT 525 kV MARMELEIRO 2 /STA V.PALMAR RS | LT 525 kV MARMELEIRO 2 /STA V.PALMAR C-1 RS | RB | FT LT 525 kV MARMELEIRO 2 /STA V.PALMAR C-1 RS | 020/2012 | IPCA | RBL | CC 020/2012 | 2014-12-19 | 2042-08-27 | 8116325.5 | 2025-06-01 | Ativa | T2012-080-A | Contrato de Concessão nº020/2012 - RB * Receita revisada no reajuste da RAP do ciclo 2018-2019. * Receita revisada em 07-11-2023
CGT ELETROSUL | LT 525 kV NOVA STA RITA /GUAIBA 3 RS | LT 525 kV NOVA STA RITA /GUAIBA 3 C-1 RS | RB | FT LT 525 kV NOVA STA RITA /GUAIBA 3 C-1 RS | 020/2012 | IPCA | RBL | CC 020/2012 | 2015-03-24 | 2042-08-27 | 6155701.89 | 2025-06-01 | Ativa | T2012-080-B | Contrato de Concessão nº020/2012 - RB * Receita revisada no reajuste da RAP do ciclo 2018-2019. * Receita revisada em 07-11-2023
CGT ELETROSUL | LT 525 kV NOVA STA RITA /GUAIBA 3 RS | LT 525 kV NOVA STA RITA /GUAIBA 3 C-1 RS | RB | FT LT 525 kV NOVA STA RITA /GUAIBA 3 C-1 RS | 020/2012 | IPCA | RBNI | DSP 682/2024 | 2023-06-28 | 2058-06-27 | 116522.47 | 2025-06-01 | Ativa |  | Parcela adicional de RAP para operação e manutenção de trecho de Linha de Transmissão em 500 kV, circuito duplo, Nova Santa Rita -Guaíba 3 C2, originado do seccionamento da Linha de Transmissão 500 kV Nova Santa Rita - Povo Novo C1, e a Subestação seccionadora Guaíba 3, com 3 km de extensão.
CGT ELETROSUL | LT 525 kV POVO NOVO /MARMELEIRO 2 RS | LT 525 kV POVO NOVO /MARMELEIRO 2 C-1 RS | RB | FT LT 525 kV POVO NOVO /MARMELEIRO 2 C-1 RS | 020/2012 | IPCA | RBL | CC 020/2012 | 2014-12-19 | 2042-08-27 | 25381731.02 | 2025-06-01 | Ativa | T2012-080-A | Contrato de Concessão nº020/2012 - RB * Receita revisada no reajuste da RAP do ciclo 2018-2019. * Receita revisada em 07-11-2023
AXIA Energia | LT 600 kV F.IGUACU 50HZ /IBIUNA PR/SP | LT 600 kV F.IGUACU 50HZ /IBIUNA C-4 PR/SP | DIT |  | 062/2001 | IPCA | RPC | PRT 579/2012 | 2013-01-01 | 2043-01-01 | 28168315.29 | 2025-06-01 | Ativa |  | *(RAP Portaria 579/2012 - Concessão prorrogada em 01/01/2013 – LEI 12783/2013 ) * Receita revisada no ciclo 2020-2021. * Receita revisada em 05-07-2024
AXIA Energia | LT 600 kV F.IGUACU 50HZ /IBIUNA PR/SP | LT 600 kV F.IGUACU 50HZ /IBIUNA C-3 PR/SP | DIT |  | 062/2001 | IPCA | RPC | PRT 579/2012 | 2013-01-01 | 2043-01-01 | 28168315.29 | 2025-06-01 | Ativa |  | *(RAP Portaria 579/2012 - Concessão prorrogada em 01/01/2013 – LEI 12783/2013 ) * Receita revisada no ciclo 2020-2021. * Receita revisada em 05-07-2024
AXIA Energia | LT 600 kV F.IGUACU 50HZ /IBIUNA PR/SP | LT 600 kV F.IGUACU 50HZ /IBIUNA C-2 PR/SP | DIT |  | 062/2001 | IPCA | RPC | PRT 579/2012 | 2013-01-01 | 2043-01-01 | 27206470.38 | 2025-06-01 | Ativa |  | *(RAP Portaria 579/2012 - Concessão prorrogada em 01/01/2013 – LEI 12783/2013 ) * Receita revisada no ciclo 2020-2021. * Receita revisada em 05-07-2024
AXIA Energia | LT 600 kV F.IGUACU 50HZ /IBIUNA PR/SP | LT 600 kV F.IGUACU 50HZ /IBIUNA C-1 PR/SP | DIT |  | 062/2001 | IPCA | RPC | PRT 579/2012 | 2013-01-01 | 2043-01-01 | 27206470.38 | 2025-06-01 | Ativa |  | *(RAP Portaria 579/2012 - Concessão prorrogada em 01/01/2013 – LEI 12783/2013 ) * Receita revisada no ciclo 2020-2021. * Receita revisada em 05-07-2024
CHESF | LT 69 kV ABAIXADORA /MOXOTO BA | LT 69 kV ABAIXADORA /MOXOTO C-1 BA | DIT |  | 061/2001 | IPCA | RPC | PRT 579/2012 | 2013-01-01 | 2043-01-01 | 68568.73 | 2025-06-01 | Ativa |  | *(RAP Portaria 579/2012 - Concessão prorrogada em 01/01/2013 – LEI 12783/2013 ) * Receita revisada no ciclo 2020-2021. * Receita revisada em 05-07-2024
CHESF | LT 69 kV ABAIXADORA /MULUNGU BA | LT 69 kV ABAIXADORA /MULUNGU C-1 BA | DIT |  | 061/2001 | IPCA | RPC | PRT 579/2012 | 2013-01-01 | 2043-01-01 | 84093.72 | 2025-06-01 | Ativa |  | *(RAP Portaria 579/2012 - Concessão prorrogada em 01/01/2013 – LEI 12783/2013 ) * Receita revisada no ciclo 2020-2021. * Receita revisada em 05-07-2024
CHESF | LT 69 kV ABAIXADORA /ZEBU II BA/AL | LT 69 kV ABAIXADORA /ZEBU II C-1 BA/AL | DIT |  | 061/2001 | IPCA | RPC | PRT 579/2012 | 2013-01-01 | 2043-01-01 | 90509.28 | 2025-06-01 | Ativa |  | *(RAP Portaria 579/2012 - Concessão prorrogada em 01/01/2013 – LEI 12783/2013 ) * Receita revisada no ciclo 2020-2021. * Receita revisada em 05-07-2024
CHESF | LT 69 kV CAMACARI II /CAMACARI II BA | LT 69 kV CAMACARI II /CAMACARI II C-1 BA | DIT |  | 061/2001 | IPCA | RPC | PRT 579/2012 | 2013-01-01 | 2043-01-01 | 19506.56 | 2025-06-01 | Ativa |  | *(RAP Portaria 579/2012 - Concessão prorrogada em 01/01/2013 – LEI 12783/2013 ) * Receita revisada no ciclo 2020-2021. * Receita revisada em 05-07-2024
CHESF | LT 69 kV CATU /COTEGIPE BA | LT 69 kV CATU /COTEGIPE C-2 BA | DIT |  | 061/2001 | IPCA | RPC | PRT 579/2012 | 2013-01-01 | 2043-01-01 | 423764.15 | 2025-06-01 | Ativa |  | *(RAP Portaria 579/2012 - Concessão prorrogada em 01/01/2013 – LEI 12783/2013 ) * Receita revisada no ciclo 2020-2021. * Receita revisada em 05-07-2024
CHESF | LT 69 kV CATU /COTEGIPE BA | LT 69 kV CATU /COTEGIPE C-2 BA | DIT |  | 061/2001 | IPCA | RMEL | REN 905/2020 | 2020-11-17 | 2057-11-21 | 149001.22 | 2025-06-01 | Ativa |  | Melhorias de Pequeno Porte sem RAP Prévia incluídas no processo de revisão da RAP das transmissoras prorrogadas de 2023, nos termos do Módulo 3 das Regras dos Serviços de Transmissão de Energia Elétrica. * Melhoria autorizada sem RAP Prévia incluído no reajuste do Ciclo 2024 - 2025 *(Receita revisada em 04/07/2024)
CHESF | LT 69 kV CATU /COTEGIPE BA | LT 69 kV CATU /COTEGIPE C-1 BA | DIT |  | 061/2001 | IPCA | RPC | PRT 579/2012 | 2013-01-01 | 2043-01-01 | 423764.15 | 2025-06-01 | Ativa |  | *(RAP Portaria 579/2012 - Concessão prorrogada em 01/01/2013 – LEI 12783/2013 ) * Receita revisada no ciclo 2020-2021. * Receita revisada em 05-07-2024
CHESF | LT 69 kV CATU /COTEGIPE BA | LT 69 kV CATU /COTEGIPE C-1 BA | DIT |  | 061/2001 | IPCA | RMEL | REN 643/2014 | 2015-05-18 | 2048-07-06 | 140130.98 | 2025-06-01 | Ativa |  | SUBSTITUIÇÃO DA ESTRUTURA 20/2.Melhoria incluída no ciclo 2016-2017. *(Receita revisada em 06/07/2020) *(Receita revisada em 03/07/2024)
CHESF | LT 69 kV CATU /COTEGIPE BA | LT 69 kV CATU /COTEGIPE C-1 BA | DIT |  | 061/2001 | IPCA | RMEL | REN 905/2020 | 2020-07-25 | 2057-07-29 | 571252.02 | 2025-06-01 | Ativa |  | Melhorias de Pequeno Porte sem RAP Prévia incluídas no processo de revisão da RAP das transmissoras prorrogadas de 2023, nos termos do Módulo 3 das Regras dos Serviços de Transmissão de Energia Elétrica. * Melhoria autorizada sem RAP Prévia incluído no reajuste do Ciclo 2024 - 2025 *(Receita revisada em 04/07/2024)
CHESF | LT 69 kV MATATU /PITUACU BA | LT 69 kV MATATU /PITUACU C-2 BA | DIT |  | 061/2001 | IPCA | RPC | PRT 579/2012 | 2013-01-01 | 2043-01-01 | 77269.52 | 2025-06-01 | Ativa |  | *(RAP Portaria 579/2012 - Concessão prorrogada em 01/01/2013 – LEI 12783/2013 ) * Receita revisada no ciclo 2020-2021. * Receita revisada em 05-07-2024
CHESF | LT 69 kV MATATU /PITUACU BA | LT 69 kV MATATU /PITUACU C-1 BA | DIT |  | 061/2001 | IPCA | RPC | PRT 579/2012 | 2013-01-01 | 2043-01-01 | 78313.7 | 2025-06-01 | Ativa |  | *(RAP Portaria 579/2012 - Concessão prorrogada em 01/01/2013 – LEI 12783/2013 ) * Receita revisada no ciclo 2020-2021. * Receita revisada em 05-07-2024
CHESF | LT 69 kV MATATU /PITUACU BA | LT 69 kV MATATU /PITUACU C-1 BA | DIT |  | 061/2001 | IPCA | RMEL | REN 643/2014 | 2015-05-18 | 2048-08-30 | 292953.29 | 2025-06-01 | Ativa |  | SUBSTITUIÇÃO DA ESTRUTURA 3.Melhoria incluída no ciclo 2016-2017. *(Receita revisada em 06/07/2020) *(Receita revisada em 03/07/2024)
CHESF | LT 69 kV MATATU /PITUACU BA | LT 69 kV MATATU /PITUACU C-1 BA | DIT |  | 061/2001 | IPCA | RMEL | REN 643/2014 | 2015-12-23 | 2040-12-22 | 25155.4 | 2025-06-01 | Ativa |  | Eliminação de erosões no entorno da estrutura 2.Melhoria incluída no ciclo 2016-2017. *(Receita revisada em 06/07/2020) *(Receita revisada em 03/07/2024)
CHESF | LT 69 kV PEDRA /JEQUIE BA | LT 69 kV PEDRA /JEQUIE C-1 BA | DIT |  | 061/2001 | IPCA | RPC | PRT 579/2012 | 2013-01-01 | 2043-01-01 | 243117.11 | 2025-06-01 | Ativa |  | *(RAP Portaria 579/2012 - Concessão prorrogada em 01/01/2013 – LEI 12783/2013 ) * Receita revisada no ciclo 2020-2021. * Receita revisada em 05-07-2024
CHESF | LT 69 kV PEDRA /JEQUIE BA | LT 69 kV PEDRA /JEQUIE C-1 BA | DIT |  | 061/2001 | IPCA | RPC | PRT 120/2016 | 2017-07-01 | 2028-06-30 | 682227.69 | 2025-06-01 | Ativa |  | Componente Financeiro apurado referente ao período de Janeiro/2013 a Junho/2017, com prazo de pagamento de 8 anos, conforme consta no § 3º e § 4º, do Art. 1º, da PRT 120/2016. * Receita revisada no ciclo 2020-2021. * Receita revisada em 05-07-2024
CHESF | LT 69 kV PITUACU /COTEGIPE BA | LT 69 kV PITUACU /COTEGIPE C-2 BA | DIT |  | 061/2001 | IPCA | RPC | PRT 579/2012 | 2013-01-01 | 2043-01-01 | 209619.68 | 2025-06-01 | Ativa |  | *(RAP Portaria 579/2012 - Concessão prorrogada em 01/01/2013 – LEI 12783/2013 ) * Receita revisada no ciclo 2020-2021. * Receita revisada em 05-07-2024
CHESF | LT 69 kV PITUACU /COTEGIPE BA | LT 69 kV PITUACU /COTEGIPE C-2 BA | DIT |  | 061/2001 | IPCA | RMEL | REN 905/2020 | 2021-04-14 | 2058-04-18 | 468845.26 | 2025-06-01 | Ativa |  | Melhorias de Pequeno Porte sem RAP Prévia incluídas no processo de revisão da RAP das transmissoras prorrogadas de 2023, nos termos do Módulo 3 das Regras dos Serviços de Transmissão de Energia Elétrica. * Melhoria autorizada sem RAP Prévia incluído no reajuste do Ciclo 2024 - 2025 *(Receita revisada em 04/07/2024)
CHESF | LT 69 kV PITUACU /COTEGIPE BA | LT 69 kV PITUACU /COTEGIPE C-1 BA | DIT |  | 061/2001 | IPCA | RPC | PRT 579/2012 | 2013-01-01 | 2043-01-01 | 211534.01 | 2025-06-01 | Ativa |  | *(RAP Portaria 579/2012 - Concessão prorrogada em 01/01/2013 – LEI 12783/2013 ) * Receita revisada no ciclo 2020-2021. * Receita revisada em 05-07-2024
CHESF | LT 69 kV PITUACU /COTEGIPE BA | LT 69 kV PITUACU /COTEGIPE C-1 BA | DIT |  | 061/2001 | IPCA | RMEL | REN 905/2020 | 2021-11-05 | 2051-09-17 | 1182505.33 | 2025-06-01 | Ativa |  | Melhorias de Pequeno Porte sem RAP Prévia incluídas no processo de revisão da RAP das transmissoras prorrogadas de 2023, nos termos do Módulo 3 das Regras dos Serviços de Transmissão de Energia Elétrica. * Melhoria autorizada sem RAP Prévia incluído no reajuste do Ciclo 2024 - 2025 *(Receita revisada em 04/07/2024)
CHESF | LT 69 kV RECIFE II /PIRAPAMA II PE | LT 69 kV RECIFE II /PIRAPAMA II C-1 PE | DIT |  | 061/2001 | IPCA | RPC | PRT 579/2012 | 2013-01-01 | 2043-01-01 | 90509.28 | 2025-06-01 | Ativa |  | *(RAP Portaria 579/2012 - Concessão prorrogada em 01/01/2013 – LEI 12783/2013 ) * Receita revisada no ciclo 2020-2021. * Receita revisada em 05-07-2024
ELETRONORTE | LT 69 kV TUCURUI /TUCURUI VILA PA | LT 69 kV TUCURUI /TUCURUI VILA C-1 PA | DIT |  | 058/2001 | IPCA | RPC | PRT 579/2012 | 2013-01-01 | 2043-01-01 | 38420.68 | 2025-06-01 | Ativa |  | *(RAP Portaria 579/2012 - Concessão prorrogada em 01/01/2013 – LEI 12783/2013 ) * Receita revisada no ciclo 2020-2021. * Receita revisada em 05-07-2024
ELETRONORTE | LT 69 kV TUCURUI /TUCURUI VILA PA | LT 69 kV TUCURUI /TUCURUI VILA C-1 PA | DIT |  | 058/2001 | IPCA | RPC | PRT 120/2016 | 2017-07-01 | 2028-06-30 | 83408.37 | 2025-06-01 | Ativa |  | Componente Financeiro apurado referente ao período de Janeiro/2013 a Junho/2017, com prazo de pagamento de 8 anos, conforme consta no § 3º e § 4º, do Art. 1º, da PRT 120/2016. * Receita revisada no ciclo 2020-2021. * Receita revisada em 05-07-2024
ELETRONORTE | LT 69 kV TUCURUI /TUCURUI VILA PA | LT 69 kV TUCURUI /TUCURUI VILA C-1 PA | DIT |  | 058/2001 | IPCA | RPC | PRT 120/2016 | 2017-07-01 | 2042-12-31 | 79996.72 | 2025-06-01 | Ativa |  | Parcela de RAP calculada de acordo com a PRT 120/2016 e incluída a partir do ciclo 2017-2018. * Receita revisada provisoriamente no reajuste do ciclo 2018-2019. * Receita revisada no ciclo 2020-2021. * Receita revisada em 05-07-2024
CHESF | LT 69 kV ZEBU II /MOXOTO AL/BA | LT 69 kV ZEBU II /MOXOTO C-1 AL/BA | DIT |  | 061/2001 | IPCA | RPC | PRT 579/2012 | 2013-01-01 | 2043-01-01 | 93149.97 | 2025-06-01 | Ativa |  | *(RAP Portaria 579/2012 - Concessão prorrogada em 01/01/2013 – LEI 12783/2013 ) * Receita revisada no ciclo 2020-2021. * Receita revisada em 05-07-2024
CHESF | LT 69 kV ZEBU II /MOXOTO AL/BA | LT 69 kV ZEBU II /MOXOTO C-1 AL/BA | DIT |  | 061/2001 | IPCA | RPC | PRT 120/2016 | 2017-07-01 | 2028-06-30 | 261394.56 | 2025-06-01 | Ativa |  | Componente Financeiro apurado referente ao período de Janeiro/2013 a Junho/2017, com prazo de pagamento de 8 anos, conforme consta no § 3º e § 4º, do Art. 1º, da PRT 120/2016. * Receita revisada no ciclo 2020-2021. * Receita revisada em 05-07-2024
AXIA Energia | LT 750 kV F.IGUACU 60HZ /IVAIPORA PR | LT 750 kV F.IGUACU 60HZ /IVAIPORA C-3 PR | DIT |  | 062/2001 | IPCA | RPC | PRT 579/2012 | 2013-01-01 | 2043-01-01 | 20884771.78 | 2025-06-01 | Ativa |  | *(RAP Portaria 579/2012 - Concessão prorrogada em 01/01/2013 – LEI 12783/2013 ) * Receita revisada no ciclo 2020-2021. * Receita revisada em 05-07-2024
AXIA Energia | LT 750 kV F.IGUACU 60HZ /IVAIPORA PR | LT 750 kV F.IGUACU 60HZ /IVAIPORA C-3 PR | DIT |  | 062/2001 | IPCA | RPC | PRT 120/2016 | 2017-07-01 | 2028-06-30 | 80142747.28 | 2025-06-01 | Ativa |  | Componente Financeiro apurado referente ao período de Janeiro/2013 a Junho/2017, com prazo de pagamento de 8 anos, conforme consta no § 3º e § 4º, do Art. 1º, da PRT 120/2016. * Receita revisada no ciclo 2020-2021. * Receita revisada em 05-07-2024
AXIA Energia | LT 750 kV F.IGUACU 60HZ /IVAIPORA PR | LT 750 kV F.IGUACU 60HZ /IVAIPORA C-3 PR | DIT |  | 062/2001 | IPCA | RPC | PRT 120/2016 | 2017-07-01 | 2042-12-31 | 85917315.29 | 2025-06-01 | Ativa |  | Parcela de RAP calculada de acordo com a PRT 120/2016 e incluída a partir do ciclo 2017-2018. * Receita revisada provisoriamente no reajuste do ciclo 2018-2019. * Receita revisada no ciclo 2020-2021. * Receita revisada em 05-07-2024
AXIA Energia | LT 750 kV F.IGUACU 60HZ /IVAIPORA PR | LT 750 kV F.IGUACU 60HZ /IVAIPORA C-2 PR | DIT |  | 062/2001 | IPCA | RPC | PRT 579/2012 | 2013-01-01 | 2043-01-01 | 20380003.88 | 2025-06-01 | Ativa |  | *(RAP Portaria 579/2012 - Concessão prorrogada em 01/01/2013 – LEI 12783/2013 ) * Receita revisada no ciclo 2020-2021. * Receita revisada em 05-07-2024
AXIA Energia | LT 750 kV F.IGUACU 60HZ /IVAIPORA PR | LT 750 kV F.IGUACU 60HZ /IVAIPORA C-2 PR | DIT |  | 062/2001 | IPCA | RPC | PRT 120/2016 | 2017-07-01 | 2028-06-30 | 78205762.46 | 2025-06-01 | Ativa |  | Componente Financeiro apurado referente ao período de Janeiro/2013 a Junho/2017, com prazo de pagamento de 8 anos, conforme consta no § 3º e § 4º, do Art. 1º, da PRT 120/2016. * Receita revisada no ciclo 2020-2021. * Receita revisada em 05-07-2024
AXIA Energia | LT 750 kV F.IGUACU 60HZ /IVAIPORA PR | LT 750 kV F.IGUACU 60HZ /IVAIPORA C-2 PR | DIT |  | 062/2001 | IPCA | RPC | PRT 120/2016 | 2017-07-01 | 2042-12-31 | 83840763.87 | 2025-06-01 | Ativa |  | Parcela de RAP calculada de acordo com a PRT 120/2016 e incluída a partir do ciclo 2017-2018. * Receita revisada provisoriamente no reajuste do ciclo 2018-2019. * Receita revisada no ciclo 2020-2021. * Receita revisada em 05-07-2024
AXIA Energia | LT 750 kV F.IGUACU 60HZ /IVAIPORA PR | LT 750 kV F.IGUACU 60HZ /IVAIPORA C-2 PR | DIT |  | 062/2001 | IPCA | RMEL | REN 905/2020 | 2018-12-31 | 2056-01-04 | 53616.05 | 2025-06-01 | Ativa |  | Melhorias de Pequeno Porte sem RAP Prévia incluídas no processo de revisão da RAP das transmissoras prorrogadas de 2023, nos termos do Módulo 3 das Regras dos Serviços de Transmissão de Energia Elétrica. * Melhoria autorizada sem RAP Prévia incluído no reajuste do Ciclo 2024 - 2025 *(Receita revisada em 04/07/2024)
AXIA Energia | LT 750 kV F.IGUACU 60HZ /IVAIPORA PR | LT 750 kV F.IGUACU 60HZ /IVAIPORA C-1 PR | DIT |  | 062/2001 | IPCA | RPC | PRT 579/2012 | 2013-01-01 | 2043-01-01 | 20316907.89 | 2025-06-01 | Ativa |  | *(RAP Portaria 579/2012 - Concessão prorrogada em 01/01/2013 – LEI 12783/2013 ) * Receita revisada no ciclo 2020-2021. * Receita revisada em 05-07-2024
AXIA Energia | LT 750 kV F.IGUACU 60HZ /IVAIPORA PR | LT 750 kV F.IGUACU 60HZ /IVAIPORA C-1 PR | DIT |  | 062/2001 | IPCA | RPC | PRT 120/2016 | 2017-07-01 | 2028-06-30 | 77963639.35 | 2025-06-01 | Ativa |  | Componente Financeiro apurado referente ao período de Janeiro/2013 a Junho/2017, com prazo de pagamento de 8 anos, conforme consta no § 3º e § 4º, do Art. 1º, da PRT 120/2016. * Receita revisada no ciclo 2020-2021. * Receita revisada em 05-07-2024
AXIA Energia | LT 750 kV F.IGUACU 60HZ /IVAIPORA PR | LT 750 kV F.IGUACU 60HZ /IVAIPORA C-1 PR | DIT |  | 062/2001 | IPCA | RPC | PRT 120/2016 | 2017-07-01 | 2042-12-31 | 83581194.94 | 2025-06-01 | Ativa |  | Parcela de RAP calculada de acordo com a PRT 120/2016 e incluída a partir do ciclo 2017-2018. * Receita revisada provisoriamente no reajuste do ciclo 2018-2019. * Receita revisada no ciclo 2020-2021. * Receita revisada em 05-07-2024
AXIA Energia | LT 750 kV ITABERA /IVAIPORA SP/PR | LT 750 kV ITABERA /IVAIPORA C-3 SP/PR | RB | FT LT 750 kV ITABERA /IVAIPORA C-3 SP/PR | 062/2001 | IPCA | RBSE | PRT 579/2012 | 2013-01-01 | 2043-01-01 | 17162108.53 | 2025-06-01 | Ativa |  | *(RAP Portaria 579/2012 - Concessão prorrogada em 01/01/2013 – LEI 12783/2013 ) * Receita revisada no ciclo 2020-2021. * Receita revisada em 05-07-2024
AXIA Energia | LT 750 kV ITABERA /IVAIPORA SP/PR | LT 750 kV ITABERA /IVAIPORA C-2 SP/PR | RB | FT LT 750 kV ITABERA /IVAIPORA C-2 SP/PR | 062/2001 | IPCA | RBSE | PRT 579/2012 | 2013-01-01 | 2043-01-01 | 16657340.63 | 2025-06-01 | Ativa |  | *(RAP Portaria 579/2012 - Concessão prorrogada em 01/01/2013 – LEI 12783/2013 ) * Receita revisada no ciclo 2020-2021. * Receita revisada em 05-07-2024
AXIA Energia | LT 750 kV ITABERA /IVAIPORA SP/PR | LT 750 kV ITABERA /IVAIPORA C-2 SP/PR | RB | FT LT 750 kV ITABERA /IVAIPORA C-2 SP/PR | 062/2001 | IPCA | RBSE | PRT 120/2016 | 2017-07-01 | 2028-06-30 | 63920499.35 | 2025-06-01 | Ativa |  | Componente Financeiro apurado referente ao período de Janeiro/2013 a Junho/2017, com prazo de pagamento de 8 anos, conforme consta no § 3º e § 4º, do Art. 1º, da PRT 120/2016. * Receita revisada no ciclo 2020-2021. * Receita revisada em 05-07-2024
AXIA Energia | LT 750 kV ITABERA /IVAIPORA SP/PR | LT 750 kV ITABERA /IVAIPORA C-1 SP/PR | RB | FT LT 750 kV ITABERA /IVAIPORA C-1 SP/PR | 062/2001 | IPCA | RBSE | PRT 579/2012 | 2013-01-01 | 2043-01-01 | 16720436.62 | 2025-06-01 | Ativa |  | *(RAP Portaria 579/2012 - Concessão prorrogada em 01/01/2013 – LEI 12783/2013 ) * Receita revisada no ciclo 2020-2021. * Receita revisada em 05-07-2024
AXIA Energia | LT 750 kV ITABERA /IVAIPORA SP/PR | LT 750 kV ITABERA /IVAIPORA C-1 SP/PR | RB | FT LT 750 kV ITABERA /IVAIPORA C-1 SP/PR | 062/2001 | IPCA | RBSE | PRT 120/2016 | 2017-07-01 | 2028-06-30 | 64162622.45 | 2025-06-01 | Ativa |  | Componente Financeiro apurado referente ao período de Janeiro/2013 a Junho/2017, com prazo de pagamento de 8 anos, conforme consta no § 3º e § 4º, do Art. 1º, da PRT 120/2016. * Receita revisada no ciclo 2020-2021. * Receita revisada em 05-07-2024
AXIA Energia | LT 750 kV ITABERA /IVAIPORA SP/PR | LT 750 kV ITABERA /IVAIPORA C-1 SP/PR | RB | FT LT 750 kV ITABERA /IVAIPORA C-1 SP/PR | 062/2001 | IPCA | RBSE | PRT 120/2016 | 2017-07-01 | 2042-12-31 | 68785766.02 | 2025-06-01 | Ativa |  | Parcela de RAP calculada de acordo com a PRT 120/2016 e incluída a partir do ciclo 2017-2018. * Receita revisada provisoriamente no reajuste do ciclo 2018-2019. * Receita revisada no ciclo 2020-2021. * Receita revisada em 05-07-2024
AXIA Energia | LT 750 kV ITABERA /TIJUCO PRETO SP | LT 750 kV ITABERA /TIJUCO PRETO C-3 SP | RB | FT LT 750 kV ITABERA /TIJUCO PRETO C-3 SP | 062/2001 | IPCA | RBSE | PRT 579/2012 | 2013-01-01 | 2043-01-01 | 19685948.02 | 2025-06-01 | Ativa |  | *(RAP Portaria 579/2012 - Concessão prorrogada em 01/01/2013 – LEI 12783/2013 ) * Receita revisada no ciclo 2020-2021. * Receita revisada em 05-07-2024
AXIA Energia | LT 750 kV ITABERA /TIJUCO PRETO SP | LT 750 kV ITABERA /TIJUCO PRETO C-3 SP | RB | FT LT 750 kV ITABERA /TIJUCO PRETO C-3 SP | 062/2001 | IPCA | RMEL | REN 905/2020 | 2018-06-22 | 2055-06-26 | 23592.07 | 2025-06-01 | Ativa |  | Melhorias de Pequeno Porte sem RAP Prévia incluídas no processo de revisão da RAP das transmissoras prorrogadas de 2023, nos termos do Módulo 3 das Regras dos Serviços de Transmissão de Energia Elétrica. * Melhoria autorizada sem RAP Prévia incluído no reajuste do Ciclo 2024 - 2025 *(Receita revisada em 04/07/2024)
AXIA Energia | LT 750 kV ITABERA /TIJUCO PRETO SP | LT 750 kV ITABERA /TIJUCO PRETO C-2 SP | RB | FT LT 750 kV ITABERA /TIJUCO PRETO C-2 SP | 062/2001 | IPCA | RBSE | PRT 579/2012 | 2013-01-01 | 2043-01-01 | 19181180.12 | 2025-06-01 | Ativa |  | *(RAP Portaria 579/2012 - Concessão prorrogada em 01/01/2013 – LEI 12783/2013 ) * Receita revisada no ciclo 2020-2021. * Receita revisada em 05-07-2024
AXIA Energia | LT 750 kV ITABERA /TIJUCO PRETO SP | LT 750 kV ITABERA /TIJUCO PRETO C-2 SP | RB | FT LT 750 kV ITABERA /TIJUCO PRETO C-2 SP | 062/2001 | IPCA | RBSE | PRT 120/2016 | 2017-07-01 | 2028-06-30 | 73605423.49 | 2025-06-01 | Ativa |  | Componente Financeiro apurado referente ao período de Janeiro/2013 a Junho/2017, com prazo de pagamento de 8 anos, conforme consta no § 3º e § 4º, do Art. 1º, da PRT 120/2016. * Receita revisada no ciclo 2020-2021. * Receita revisada em 05-07-2024
AXIA Energia | LT 750 kV ITABERA /TIJUCO PRETO SP | LT 750 kV ITABERA /TIJUCO PRETO C-1 SP | RB | FT LT 750 kV ITABERA /TIJUCO PRETO C-1 SP | 062/2001 | IPCA | RBSE | PRT 579/2012 | 2013-01-01 | 2043-01-01 | 19244276.11 | 2025-06-01 | Ativa |  | *(RAP Portaria 579/2012 - Concessão prorrogada em 01/01/2013 – LEI 12783/2013 ) * Receita revisada no ciclo 2020-2021. * Receita revisada em 05-07-2024
AXIA Energia | LT 750 kV ITABERA /TIJUCO PRETO SP | LT 750 kV ITABERA /TIJUCO PRETO C-1 SP | RB | FT LT 750 kV ITABERA /TIJUCO PRETO C-1 SP | 062/2001 | IPCA | RBSE | PRT 120/2016 | 2017-07-01 | 2028-06-30 | 73847546.59 | 2025-06-01 | Ativa |  | Componente Financeiro apurado referente ao período de Janeiro/2013 a Junho/2017, com prazo de pagamento de 8 anos, conforme consta no § 3º e § 4º, do Art. 1º, da PRT 120/2016. * Receita revisada no ciclo 2020-2021. * Receita revisada em 05-07-2024
AXIA Energia | LT 750 kV ITABERA /TIJUCO PRETO SP | LT 750 kV ITABERA /TIJUCO PRETO C-1 SP | RB | FT LT 750 kV ITABERA /TIJUCO PRETO C-1 SP | 062/2001 | IPCA | RBSE | PRT 120/2016 | 2017-07-01 | 2042-12-31 | 79168523.16 | 2025-06-01 | Ativa |  | Parcela de RAP calculada de acordo com a PRT 120/2016 e incluída a partir do ciclo 2017-2018. * Receita revisada provisoriamente no reajuste do ciclo 2018-2019. * Receita revisada no ciclo 2020-2021. * Receita revisada em 05-07-2024
ELETRONORTE | LUCAS RIO VERDE | TR 230/138 kV LUCAS RIO VERDE TRR1 MT | RBF | FT TR 230/138 kV LUCAS RIO VERDE TRR1 MT | 004/2011 | IPCA | RBL | CC 004/2011 | 2013-06-28 | 2041-06-28 | 408337.31 | 2025-06-01 | Ativa | T2011-108 | *(Considera adicional de RGR relativo à prorrogação do encargo, de acordo com a RH 1.150, de 07/06/2011) * Receita Revisada no reajuste do ciclo 2016-2017. * Receita revisada no ciclo 2021-2022.
ELETRONORTE | LUCAS RIO VERDE | TR 230/138 kV LUCAS RIO VERDE TR3 MT | RBF | FT TR 230/138 kV LUCAS RIO VERDE TR3 MT | 004/2011 | IPCA | RBNIA | DSP 1174/2025 |  |  | 2574236.31 | 2025-06-01 | Prevista | T2025-050 | Instalar, na SE LUCAS RIO VERDE, um banco de autotransformadores monofásicos TR3 230/138-13,8 KV - 3x25 MVA.
ELETRONORTE | LUCAS RIO VERDE | TR 230/138 kV LUCAS RIO VERDE TR2 MT | RBF | FT TR 230/138 kV LUCAS RIO VERDE TR2 MT | 004/2011 | IPCA | RBNI | REA 9241/2020 | 2022-07-14 | 2055-07-14 | 2393170.17 | 2025-06-01 | Ativa | T2020-057 | Instalar, na SE LUCAS RIO VERDE, um banco de autotransformadores monofásicos TR2 230/138-13,8 KV - 3x25 MVA.
ELETRONORTE | LUCAS RIO VERDE | TR 230/138 kV LUCAS RIO VERDE TR1 MT | RBF | FT TR 230/138 kV LUCAS RIO VERDE TR1 MT | 004/2011 | IPCA | RBL | CC 004/2011 | 2013-06-28 | 2041-06-28 | 1225010 | 2025-06-01 | Ativa | T2011-108 | *(Considera adicional de RGR relativo à prorrogação do encargo, de acordo com a RH 1.150, de 07/06/2011) * Receita Revisada no reajuste do ciclo 2016-2017. * Receita revisada no ciclo 2021-2022.
ELETRONORTE | LUCAS RIO VERDE | MG 230 kV LUCAS RIO VERDE MG2 MT | RB | FT MG 230 kV LUCAS RIO VERDE MG2 MT | 004/2011 | IPCA | RBL | CC 004/2011 | 2013-06-28 | 2041-06-28 | 830030.83 | 2025-06-01 | Ativa | T2011-108 | *(Considera adicional de RGR relativo à prorrogação do encargo, de acordo com a RH 1.150, de 07/06/2011) * Receita Revisada no reajuste do ciclo 2016-2017. * Receita revisada no ciclo 2021-2022.
ELETRONORTE | LUCAS RIO VERDE | MG 230 kV LUCAS RIO VERDE MG2 MT | RB | FT MG 230 kV LUCAS RIO VERDE MG2 MT | 004/2011 | IPCA | RBNI | REA 9241/2020 | 2022-07-14 | 2053-07-14 | 138644.68 | 2025-06-01 | Ativa | T2020-057 | Complementação dos Módulos de Infraestrutura Geral, BD4, para a instalação do 2° Banco de Autotransformadores, 3x25 MVA, 230/138 kV, na SE Lucas do Rio Verde.
ELETRONORTE | LUCAS RIO VERDE | MG 230 kV LUCAS RIO VERDE MG2 MT | RB | FT MG 230 kV LUCAS RIO VERDE MG2 MT | 004/2011 | IPCA | RBNI | REA 9241/2020 | 2022-07-14 | 2053-07-14 | 88631.02 | 2025-06-01 | Ativa | T2020-057 | Complementação dos Módulos de Infraestrutura Geral 138kV, BD4, para a instalação do 2° Banco de Autotransformadores, 3x25 MVA, 230/138 kV, na SE Lucas do Rio Verde.
ELETRONORTE | LUCAS RIO VERDE | MG 230 kV LUCAS RIO VERDE MG2 MT | RB | FT MG 230 kV LUCAS RIO VERDE MG2 MT | 004/2011 | IPCA | RBNIA | DSP 1174/2025 |  |  | 164257.13 | 2025-06-01 | Prevista | T2025-050 | Modulo de Infraestrutura de Manobra em 230 kV na SE Lucas do Rio Verde
ELETRONORTE | LUCAS RIO VERDE | MG 230 kV LUCAS RIO VERDE MG2 MT | RB | FT MG 230 kV LUCAS RIO VERDE MG2 MT | 004/2011 | IPCA | RBNIA | DSP 1174/2025 |  |  | 105068.36 | 2025-06-01 | Prevista | T2025-050 | Modulo de Infraestrutura de Manobra em 138 kV na SE Lucas do Rio Verde
ELETRONORTE | LUCAS RIO VERDE | MC 230 kV TR 230/138 kV LUCAS RIO VERDE TR3 MT | RBF | FT TR 230/138 kV LUCAS RIO VERDE TR3 MT | 004/2011 | IPCA | RBNIA | DSP 1174/2025 |  |  | 1361044.98 | 2025-06-01 | Prevista | T2025-050 | Instalar, na SE LUCAS RIO VERDE, um módulo de conexão, em 230 kV, para o banco de autotransformadores monofásicos TR3 230/138 kV - 75 MVA, arranjo Barra Dupla a Quatro Chaves.
ELETRONORTE | LUCAS RIO VERDE | MC 230 kV TR 230/138 kV LUCAS RIO VERDE TR2 MT | RBF | FT TR 230/138 kV LUCAS RIO VERDE TR2 MT | 004/2011 | IPCA | RBNI | REA 9241/2020 | 2022-07-14 | 2050-07-14 | 1410954.55 | 2025-06-01 | Ativa | T2020-057 | Instalar, na SE LUCAS RIO VERDE, um módulo de conexão, em 230 kV, para o banco de autotransformadores monofásicos TR2 230/138 kV - 75 MVA, arranjo Barra Dupla a Quatro Chaves.
ELETRONORTE | LUCAS RIO VERDE | MC 230 kV TR 230/138 kV LUCAS RIO VERDE TR1 MT | RBF | FT TR 230/138 kV LUCAS RIO VERDE TR1 MT | 004/2011 | IPCA | RBL | CC 004/2011 | 2013-06-28 | 2041-06-28 | 383606.12 | 2025-06-01 | Ativa | T2011-108 | *(Considera adicional de RGR relativo à prorrogação do encargo, de acordo com a RH 1.150, de 07/06/2011) * Receita Revisada no reajuste do ciclo 2016-2017. * Receita revisada no ciclo 2021-2022.
ELETRONORTE | LUCAS RIO VERDE | MC 138 kV TR 230/138 kV LUCAS RIO VERDE TR3 MT | RBF | FT TR 230/138 kV LUCAS RIO VERDE TR3 MT | 004/2011 | IPCA | RBNIA | DSP 1174/2025 |  |  | 1021755.84 | 2025-06-01 | Prevista | T2025-050 | Instalar, na SE LUCAS RIO VERDE, um módulo de conexão, em 138 kV, para o banco de autotransformadores monofásicos TR3 230/138 kV - 75 MVA, arranjo Barra Dupla a Quatro Chaves.
ELETRONORTE | LUCAS RIO VERDE | MC 138 kV TR 230/138 kV LUCAS RIO VERDE TR2 MT | RBF | FT TR 230/138 kV LUCAS RIO VERDE TR2 MT | 004/2011 | IPCA | RBNI | REA 9241/2020 | 2022-07-14 | 2051-07-14 | 1538607.19 | 2025-06-01 | Ativa | T2020-057 | Instalar, na SE LUCAS RIO VERDE, um módulo de conexão, em 138 kV, para o banco de autotransformadores monofásicos TR2 230/138 kV - 75 MVA, arranjo Barra Dupla a Quatro Chaves.
ELETRONORTE | LUCAS RIO VERDE | MC 138 kV TR 230/138 kV LUCAS RIO VERDE TR1 MT | RBF | FT TR 230/138 kV LUCAS RIO VERDE TR1 MT | 004/2011 | IPCA | RBL | CC 004/2011 | 2013-06-28 | 2041-06-28 | 290572.59 | 2025-06-01 | Ativa | T2011-108 | *(Considera adicional de RGR relativo à prorrogação do encargo, de acordo com a RH 1.150, de 07/06/2011) * Receita Revisada no reajuste do ciclo 2016-2017. * Receita revisada no ciclo 2021-2022.
ELETRONORTE | LUCAS RIO VERDE | IB 230 kV MG 230 kV LUCAS RIO VERDE MG2 MT IB1 | RB | FT MG 230 kV LUCAS RIO VERDE MG2 MT | 004/2011 | IPCA | RBL | CC 004/2011 | 2013-06-28 | 2041-06-28 | 290050.61 | 2025-06-01 | Ativa | T2011-108 | *(Considera adicional de RGR relativo à prorrogação do encargo, de acordo com a RH 1.150, de 07/06/2011) * Receita Revisada no reajuste do ciclo 2016-2017. * Receita revisada no ciclo 2021-2022.
ELETRONORTE | LUCAS RIO VERDE | IB 138 kV MG 230 kV LUCAS RIO VERDE MG2 MT IB1 | DIT |  | 004/2011 | IPCA | RPEC | CC 004/2011 | 2011-06-28 | 2041-06-28 | 203767.01 | 2025-06-01 | Ativa | T2011-108 | *(Considera adicional de RGR relativo à prorrogação do encargo, de acordo com a RH 1.150, de 07/06/2011) * Receita Revisada no reajuste do ciclo 2016-2017. * Receita revisada no ciclo 2021-2022.
ELETRONORTE | LUCAS RIO VERDE | EL 138 kV LUCAS RIO VERDE DIST2 | DIT |  | 004/2011 | IPCA | RPEC | CC 004/2011 | 2011-06-28 | 2041-06-28 | 395064.21 | 2025-06-01 | Ativa | T2011-108 | *(Considera adicional de RGR relativo à prorrogação do encargo, de acordo com a RH 1.150, de 07/06/2011) * Receita Revisada no reajuste do ciclo 2016-2017. * Receita revisada no ciclo 2021-2022.
ELETRONORTE | LUCAS RIO VERDE | EL 138 kV LUCAS RIO VERDE DIST1 | DIT |  | 004/2011 | IPCA | RPEC | CC 004/2011 | 2011-06-28 | 2041-06-28 | 395064.21 | 2025-06-01 | Ativa | T2011-108 | *(Considera adicional de RGR relativo à prorrogação do encargo, de acordo com a RH 1.150, de 07/06/2011) * Receita Revisada no reajuste do ciclo 2016-2017. * Receita revisada no ciclo 2021-2022.
VSB | LUZIANIA | MG 500 kV LUZIANIA MG4 GO | RB | FT MG 500 kV LUZIANIA MG4 GO | 014/2013 | IPCA | RBL | CC 014/2013 | 2018-02-19 | 2043-10-09 | 227482.66 | 2025-06-01 | Ativa | T2014-015-A | * Receita revisada em 10-06-2019 * Receita revisada em 19-06-2024
VSB | LUZIANIA | EL 500 kV LUZIANIA LT 500 kV BRASILIA LESTE /LUZIANIA C-2 DF/GO | RB | FT LT 500 kV BRASILIA LESTE /LUZIANIA C-2 DF/GO | 014/2013 | IPCA | RBL | CC 014/2013 | 2018-02-19 | 2043-10-09 | 1137114.09 | 2025-06-01 | Ativa | T2014-015-B | * Receita revisada em 10-06-2019 * Receita revisada em 19-06-2024
VSB | LUZIANIA | EL 500 kV LUZIANIA LT 500 kV BRASILIA LESTE /LUZIANIA C-1 DF/GO | RB | FT LT 500 kV BRASILIA LESTE /LUZIANIA C-1 DF/GO | 014/2013 | IPCA | RBL | CC 014/2013 | 2018-02-19 | 2043-10-09 | 1180112.6 | 2025-06-01 | Ativa | T2014-015-A | * Receita revisada em 10-06-2019 * Receita revisada em 19-06-2024
AXIA Energia | M. MORAES | TT 13,8/0,12 kV M. MORAES TR12 MG | RBF | FT TR 345/138 kV M. MORAES TR12 MG | 062/2001 | IPCA | RBSE | PRT 579/2012 | 2013-01-01 | 2043-01-01 | 84422.78 | 2025-06-01 | Ativa |  | *(RAP Portaria 579/2012 - Concessão prorrogada em 01/01/2013 – LEI 12783/2013 ) * Receita revisada no ciclo 2020-2021. * Receita revisada em 05-07-2024
AXIA Energia | M. MORAES | TT 13,8/0,12 kV M. MORAES TR11 MG | RBF | FT TR 345/138 kV M. MORAES TR11 MG | 062/2001 | IPCA | RBSE | PRT 579/2012 | 2013-01-01 | 2043-01-01 | 84422.78 | 2025-06-01 | Ativa |  | *(RAP Portaria 579/2012 - Concessão prorrogada em 01/01/2013 – LEI 12783/2013 ) * Receita revisada no ciclo 2020-2021. * Receita revisada em 05-07-2024
AXIA Energia | M. MORAES | TR 345/138 kV M. MORAES TRR2 MG | RBF | FT TR 345/138 kV M. MORAES TRR2 MG | 062/2001 | IPCA | RBNI | REA 1365/2008 | 2015-03-27 | 2047-08-01 | 1584724.77 | 2025-06-01 | Ativa | T2000-198 | Instalar, na SE Mascarenhas de Moraes, uma fase reserva TRR2 345/138 kV - 133,3 MVA, para o banco de autotransformadores 345/138 kV de 400MVA *(Inclui alterações estabelecidas pela Lei 12.783/2013) *(Receita revisada em 06/07/2020) *(Receita revisada em 03/07/2024)
AXIA Energia | M. MORAES | TR 345/138 kV M. MORAES TR12 MG | RBF | FT TR 345/138 kV M. MORAES TR12 MG | 062/2001 | IPCA | RBNI | REA 1365/2008 | 2013-07-23 | 2043-11-16 | 4572060.74 | 2025-06-01 | Ativa | T2000-198 | Instalar, na SE Mascarenhas de Moraes, um banco de autotransformadores TR12 345/138 kV de 400MVA *(Inclui alterações estabelecidas pela Lei 12.783/2013) *(Receita revisada em 06/07/2020) *(Receita revisada em 03/07/2024)
AXIA Energia | M. MORAES | TR 345/138 kV M. MORAES TR12 MG | RBF | FT TR 345/138 kV M. MORAES TR12 MG | 062/2001 | IPCA | RMEL | REN 905/2020 | 2015-06-11 | 2045-07-15 | 18317.59 | 2025-06-01 | Ativa |  | Melhorias de Pequeno Porte sem RAP Prévia incluídas no processo de revisão da RAP das transmissoras prorrogadas de 2023, nos termos do Módulo 3 das Regras dos Serviços de Transmissão de Energia Elétrica. * Melhoria autorizada sem RAP Prévia incluído no reajuste do Ciclo 2024 - 2025 *(Receita revisada em 04/07/2024)
AXIA Energia | M. MORAES | TR 345/138 kV M. MORAES TR11 MG | RBF | FT TR 345/138 kV M. MORAES TR11 MG | 062/2001 | IPCA | RBNI | REA 1938/2009 | 2018-12-14 | 2053-02-15 | 5333547.08 | 2025-06-01 | Ativa | T2009-174 | Obra de Substituição Completa - Instalar na SE Mascarenhas de Moraes um banco de autotransformadores monofásicos 345/138/13,8 kV - 3x133,33 MVA, em substituição ao banco de autotransformadores monofásicos 345/138/13,8 kV - 3x50 MVA existente. RAP corrigida de modo a considerar a Receita autorizada total do equipamento novo. *(Inclui alterações estabelecidas pela Lei 12.783/2013) *(Receita revisada em 03/07/2024)
AXIA Energia | M. MORAES | TR 138/13,8 kV M. MORAES TR14 MG | DIT |  | 062/2001 | IPCA | RCDM | REA 10553/2021 | 2023-03-20 | 2058-03-20 | 1212766.3 | 2025-06-01 | Ativa | T2021-050 | Obra de Substituição Completa - Substituição de um transformador trifásico 138/13,8 kV de 30 MVA da SE Mascarenhas de Moraes por motivo de final de vida útil. A receita associada a Portaria 579/2012 deverá ser cancelada após a entrada em operação comercial deste empreendimento.
AXIA Energia | M. MORAES | TR 138/13,8 kV M. MORAES TR12 MG | DIT |  | 062/2001 | IPCA | RCDM | REA 10553/2021 | 2022-12-30 | 2057-12-07 | 1090357.99 | 2025-06-01 | Ativa | T2021-050 | Obra de Substituição Completa - Substituição de um transformador trifásico 138/13,8 kV de 30 MVA da SE Mascarenhas de Moraes por motivo de sinistro. A receita associada a Portaria 579/2012 deverá ser cancelada após a entrada em operação comercial deste empreendimento. *(Receita revisada em 03/07/2024)
AXIA Energia | M. MORAES | TR 138/13,8 kV M. MORAES TR12 MG | DIT |  | 062/2001 | IPCA | RMEL | REN 905/2020 | 2014-08-10 | 2043-01-20 | 357356.79 | 2025-06-01 | Ativa |  | Melhorias de Pequeno Porte sem RAP Prévia incluídas no processo de revisão da RAP das transmissoras prorrogadas de 2023, nos termos do Módulo 3 das Regras dos Serviços de Transmissão de Energia Elétrica. * Melhoria autorizada sem RAP Prévia incluído no reajuste do Ciclo 2024 - 2025 *(Receita revisada em 04/07/2024)
AXIA Energia | M. MORAES | MG 345 kV M. MORAES MG1 MG | RB | FT MG 345 kV M. MORAES MG1 MG | 062/2001 | IPCA | RBNI | REA 1365/2008 | 2018-11-30 | 2051-07-12 | 115505.79 | 2025-06-01 | Ativa | T2000-198 | Acréscimo do módulo geral grande, em 138 kV, pela troca dos barramentos por superação de curto-circuito, arranjo barra principal e transferência. *(Inclui alterações estabelecidas pela Lei 12.783/2013) *(Receita revisada em 03/07/2024)
AXIA Energia | M. MORAES | MG 345 kV M. MORAES MG1 MG | RB | FT MG 345 kV M. MORAES MG1 MG | 062/2001 | IPCA | RBNI | REA 1938/2009 | 2014-08-15 | 2042-02-25 | 232024.22 | 2025-06-01 | Ativa | T2009-174 | Adequação na SE Mascarenhas de Moraes um arranjo de barramentos em 138 kV, de barra principal e transferência para barra dupla a quatro chaves. *(Inclui alterações estabelecidas pela Lei 12.783/2013) *(Receita revisada em 06/07/2020) *(Receita revisada em 03/07/2024)
AXIA Energia | M. MORAES | MG 345 kV M. MORAES MG1 MG | RB | FT MG 345 kV M. MORAES MG1 MG | 062/2001 | IPCA | RBSE | PRT 579/2012 | 2013-01-01 | 2043-01-01 | 780250.49 | 2025-06-01 | Ativa |  | *(RAP Portaria 579/2012 - Concessão prorrogada em 01/01/2013 – LEI 12783/2013 ) * Receita revisada no ciclo 2020-2021. * Receita revisada em 05-07-2024
AXIA Energia | M. MORAES | MG 345 kV M. MORAES MG1 MG | RB | FT MG 345 kV M. MORAES MG1 MG | 062/2001 | IPCA | RBSE | PRT 120/2016 | 2017-07-01 | 2028-06-30 | 2994115.44 | 2025-06-01 | Ativa |  | Componente Financeiro apurado referente ao período de Janeiro/2013 a Junho/2017, com prazo de pagamento de 8 anos, conforme consta no § 3º e § 4º, do Art. 1º, da PRT 120/2016. * Receita revisada no ciclo 2020-2021. * Receita revisada em 05-07-2024
AXIA Energia | M. MORAES | MG 345 kV M. MORAES MG1 MG | RB | FT MG 345 kV M. MORAES MG1 MG | 062/2001 | IPCA | RBSE | PRT 120/2016 | 2017-07-01 | 2042-12-31 | 3209852.03 | 2025-06-01 | Ativa |  | Parcela de RAP calculada de acordo com a PRT 120/2016 e incluída a partir do ciclo 2017-2018. * Receita revisada provisoriamente no reajuste do ciclo 2018-2019. * Receita revisada no ciclo 2020-2021. * Receita revisada em 05-07-2024
AXIA Energia | M. MORAES | MG 345 kV M. MORAES MG1 MG | RB | FT MG 345 kV M. MORAES MG1 MG | 062/2001 | IPCA | RMEL | REN 443/2011 | 2017-12-31 | 2033-03-27 | 3664.84 | 2025-06-01 | Ativa |  | Substituição do Servidores e IHM do Sistema de Supervisão e Controle Local(SAGE) por obsolescência ou por atualização tecnológica. * Melhoria autorizada sem RAP Prévia incluído no reajuste do Ciclo 2018 - 2019 *(Receita revisada em 06/07/2020) *(Receita revisada em 03/07/2024)
AXIA Energia | M. MORAES | MG 345 kV M. MORAES MG1 MG | RB | FT MG 345 kV M. MORAES MG1 MG | 062/2001 | IPCA | RMEL | REN 905/2020 | 2015-06-24 | 2043-04-20 | 615414.42 | 2025-06-01 | Ativa |  | Melhorias de Pequeno Porte sem RAP Prévia incluídas no processo de revisão da RAP das transmissoras prorrogadas de 2023, nos termos do Módulo 3 das Regras dos Serviços de Transmissão de Energia Elétrica. * Melhoria autorizada sem RAP Prévia incluído no reajuste do Ciclo 2024 - 2025 *(Receita revisada em 04/07/2024)
AXIA Energia | M. MORAES | MC 345 kV TR 345/138 kV M. MORAES TR12 MG | RBF | FT TR 345/138 kV M. MORAES TR12 MG | 062/2001 | IPCA | RBNI | REA 1365/2008 | 2013-07-23 | 2041-04-07 | 1185007.53 | 2025-06-01 | Ativa | T2000-198 | Instalar, na SE Mascarenhas de Moraes, um módulo de conexão de transfomador, em 345kV, arranjo barra disjuntor e meio, para o banco de autotransformadores 345/138 kV de 400MVA *(Inclui alterações estabelecidas pela Lei 12.783/2013) *(Receita revisada em 06/07/2020) *(Receita revisada em 03/07/2024)
AXIA Energia | M. MORAES | MC 345 kV TR 345/138 kV M. MORAES TR11 MG | RBF | FT TR 345/138 kV M. MORAES TR11 MG | 062/2001 | IPCA | RBNI | REA 1938/2009 | 2018-12-14 | 2050-07-03 | 1920079.93 | 2025-06-01 | Ativa | T2009-174 | Instalar na SE Mascarenhas de Moraes um módulo de conexão de transformador em 345 kV, arranjo barra dupla com disjuntor e meio, para o banco de autotransformadores monofásicos 345/138/13,8 kV – 3x133,33 MVA; *(Inclui alterações estabelecidas pela Lei 12.783/2013) *(Receita revisada em 03/07/2024)
AXIA Energia | M. MORAES | MC 138 kV TR 345/138 kV M. MORAES TR12 MG | RBF | FT TR 345/138 kV M. MORAES TR12 MG | 062/2001 | IPCA | RBNI | REA 1365/2008 | 2013-07-23 | 2041-01-04 | 734257.23 | 2025-06-01 | Ativa | T2000-198 | Instalar, na SE Mascarenhas de Moraes, um módulo de conexão de transfomador, em 138kV, arranjo principal e transferência, para o banco de autotransformadores 345/138 kV de 400MVA *(Inclui alterações estabelecidas pela Lei 12.783/2013) *(Receita revisada em 06/07/2020) *(Receita revisada em 03/07/2024)
AXIA Energia | M. MORAES | MC 138 kV TR 345/138 kV M. MORAES TR11 MG | RBF | FT TR 345/138 kV M. MORAES TR11 MG | 062/2001 | IPCA | RBNI | REA 1938/2009 | 2018-12-14 | 2050-01-09 | 1157291.71 | 2025-06-01 | Ativa | T2009-174 | Instalar na SE Mascarenhas de Moraes, um módulo de conexão de transformador em 138 kV, arranjo barra dupla a quatro chaves, para o banco de autotransformadores monofásicos 345/138/13,8 kV – 3x133,33 MVA; *(Inclui alterações estabelecidas pela Lei 12.783/2013) *(Receita revisada em 03/07/2024)
AXIA Energia | M. MORAES | MC 138 kV TR 138/13,8 kV M. MORAES TR12 MG TR12/TR14 | DIT |  | 062/2001 | IPCA | RPC | PRT 579/2012 | 2013-01-01 | 2043-01-01 | 107257.42 | 2025-06-01 | Ativa |  | *(RAP Portaria 579/2012 - Concessão prorrogada em 01/01/2013 – LEI 12783/2013 ) * Receita revisada no ciclo 2020-2021. * Receita revisada em 05-07-2024
AXIA Energia | M. MORAES | MC 138 kV TR 138/13,8 kV M. MORAES TR12 MG TR12/TR14 | DIT |  | 062/2001 | IPCA | RMEL | REN 643/2014 | 2014-05-20 | 2034-12-13 | 11767.79 | 2025-06-01 | Ativa |  | Instalação de 3 Para-raios 138kV no vão do TR-12 * Melhoria autorizada sem RAP Prévia incluído no reajuste do Ciclo 2017 - 2018 *(Receita revisada em 06/07/2020) *(Receita revisada em 03/07/2024)
AXIA Energia | M. MORAES | MC 138 kV TR 138/13,8 kV M. MORAES TR12 MG TR12/TR14 | DIT |  | 062/2001 | IPCA | RCDM | REA 1814/2009 | 2018-11-26 | 2050-08-05 | 152647.59 | 2025-06-01 | Ativa |  | Substituição de 01 disjuntor, 01 chave seccionadora e 03 TCs superados no vão de conexão Trafo 138/13,8 kV * Reforço autorizado sem RAP Prévia incluído no reajuste do Ciclo 2019 – 2020 * Reforço autorizado sem RAP Prévia incluído no reajuste do Ciclo 2019 - 2020 *(Receita revisada em 03/07/2024)
AXIA Energia | M. MORAES | MC 138 kV TR 138/13,8 kV M. MORAES TR12 MG TR12/TR14 | DIT |  | 062/2001 | IPCA | RMEL | REN 905/2020 | 2014-05-20 | 2046-04-22 | 16172.73 | 2025-06-01 | Ativa |  | Melhorias de Pequeno Porte sem RAP Prévia incluídas no processo de revisão da RAP das transmissoras prorrogadas de 2023, nos termos do Módulo 3 das Regras dos Serviços de Transmissão de Energia Elétrica. * Melhoria autorizada sem RAP Prévia incluído no reajuste do Ciclo 2024 - 2025 *(Receita revisada em 04/07/2024)
AXIA Energia | M. MORAES | MC 13,8 kV TT 13,8/0,12 kV M. MORAES TR12 MG | RBF | FT TR 345/138 kV M. MORAES TR12 MG | 062/2001 | IPCA | RBSE | PRT 579/2012 | 2013-01-01 | 2043-01-01 | 25024.62 | 2025-06-01 | Ativa |  | *(RAP Portaria 579/2012 - Concessão prorrogada em 01/01/2013 – LEI 12783/2013 ) * Receita revisada no ciclo 2020-2021. * Receita revisada em 05-07-2024
AXIA Energia | M. MORAES | MC 13,8 kV TT 13,8/0,12 kV M. MORAES TR11 MG | RBF | FT TR 345/138 kV M. MORAES TR11 MG | 062/2001 | IPCA | RBSE | PRT 579/2012 | 2013-01-01 | 2043-01-01 | 25024.62 | 2025-06-01 | Ativa |  | *(RAP Portaria 579/2012 - Concessão prorrogada em 01/01/2013 – LEI 12783/2013 ) * Receita revisada no ciclo 2020-2021. * Receita revisada em 05-07-2024
AXIA Energia | M. MORAES | MC 13,8 kV TR 138/13,8 kV M. MORAES TR14 MG | DIT |  | 062/2001 | IPCA | RPC | PRT 579/2012 | 2013-01-01 | 2043-01-01 | 46266.62 | 2025-06-01 | Ativa |  | *(RAP Portaria 579/2012 - Concessão prorrogada em 01/01/2013 – LEI 12783/2013 ) * Receita revisada no ciclo 2020-2021. * Receita revisada em 05-07-2024
AXIA Energia | M. MORAES | MC 13,8 kV TR 138/13,8 kV M. MORAES TR12 MG | DIT |  | 062/2001 | IPCA | RPC | PRT 579/2012 | 2013-01-01 | 2043-01-01 | 42629.66 | 2025-06-01 | Ativa |  | *(RAP Portaria 579/2012 - Concessão prorrogada em 01/01/2013 – LEI 12783/2013 ) * Receita revisada no ciclo 2020-2021. * Receita revisada em 05-07-2024
AXIA Energia | M. MORAES | MC 13,8 kV TR 138/13,8 kV M. MORAES TR12 MG | DIT |  | 062/2001 | IPCA | RPC | PRT 120/2016 | 2017-07-01 | 2028-06-30 | 163586.09 | 2025-06-01 | Ativa |  | Componente Financeiro apurado referente ao período de Janeiro/2013 a Junho/2017, com prazo de pagamento de 8 anos, conforme consta no § 3º e § 4º, do Art. 1º, da PRT 120/2016. * Receita revisada no ciclo 2020-2021. * Receita revisada em 05-07-2024
AXIA Energia | M. MORAES | MC 13,8 kV TR 138/13,8 kV M. MORAES TR12 MG | DIT |  | 062/2001 | IPCA | RPC | PRT 120/2016 | 2017-07-01 | 2042-12-31 | 175373.05 | 2025-06-01 | Ativa |  | Parcela de RAP calculada de acordo com a PRT 120/2016 e incluída a partir do ciclo 2017-2018. * Receita revisada provisoriamente no reajuste do ciclo 2018-2019. * Receita revisada no ciclo 2020-2021. * Receita revisada em 05-07-2024
AXIA Energia | M. MORAES | IB 345 kV MG 345 kV M. MORAES MG1 MG IB5 | RB | FT MG 345 kV M. MORAES MG1 MG | 062/2001 | IPCA | RBSE | PRT 579/2012 | 2013-01-01 | 2043-01-01 | 242081.37 | 2025-06-01 | Ativa |  | *(RAP Portaria 579/2012 - Concessão prorrogada em 01/01/2013 – LEI 12783/2013 ) * Receita revisada no ciclo 2020-2021. * Receita revisada em 05-07-2024
AXIA Energia | M. MORAES | IB 345 kV MG 345 kV M. MORAES MG1 MG IB4 | RB | FT MG 345 kV M. MORAES MG1 MG | 062/2001 | IPCA | RBSE | PRT 579/2012 | 2013-01-01 | 2043-01-01 | 242081.37 | 2025-06-01 | Ativa |  | *(RAP Portaria 579/2012 - Concessão prorrogada em 01/01/2013 – LEI 12783/2013 ) * Receita revisada no ciclo 2020-2021. * Receita revisada em 05-07-2024
AXIA Energia | M. MORAES | IB 345 kV MG 345 kV M. MORAES MG1 MG IB3 | RB | FT MG 345 kV M. MORAES MG1 MG | 062/2001 | IPCA | RBSE | PRT 579/2012 | 2013-01-01 | 2043-01-01 | 242081.37 | 2025-06-01 | Ativa |  | *(RAP Portaria 579/2012 - Concessão prorrogada em 01/01/2013 – LEI 12783/2013 ) * Receita revisada no ciclo 2020-2021. * Receita revisada em 05-07-2024
AXIA Energia | M. MORAES | IB 345 kV MG 345 kV M. MORAES MG1 MG IB3 | RB | FT MG 345 kV M. MORAES MG1 MG | 062/2001 | IPCA | RBNI | REA 2040/2009 | 2015-04-06 | 2042-09-28 | 76255.31 | 2025-06-01 | Ativa |  | Substituição de 3 TC do IB 345 kV correspondente ao vão DJM da LT M.Moraes-Estreito. RAP reconhecida no reajuste do ciclo 2015-2016. *(Receita revisada em 06/07/2020) *(Receita revisada em 03/07/2024)
AXIA Energia | M. MORAES | IB 345 kV MG 345 kV M. MORAES MG1 MG IB3 | RB | FT MG 345 kV M. MORAES MG1 MG | 062/2001 | IPCA | RBNI | REA 1523/2008 | 2016-09-29 | 2047-11-21 | 258537.98 | 2025-06-01 | Ativa |  | Subst. 1 disjuntor e 02 chaves seccionadoras superadas no vão de interligação de barra (DJM). * Reforço autorizado sem RAP Prévia incluído no reajuste do Ciclo 2017 - 2018 *(Receita revisada em 06/07/2020) *(Receita revisada em 03/07/2024)
AXIA Energia | M. MORAES | IB 345 kV MG 345 kV M. MORAES MG1 MG IB2 | RB | FT MG 345 kV M. MORAES MG1 MG | 062/2001 | IPCA | RBSE | PRT 579/2012 | 2013-01-01 | 2043-01-01 | 242081.37 | 2025-06-01 | Ativa |  | *(RAP Portaria 579/2012 - Concessão prorrogada em 01/01/2013 – LEI 12783/2013 ) * Receita revisada no ciclo 2020-2021. * Receita revisada em 05-07-2024
AXIA Energia | M. MORAES | IB 345 kV MG 345 kV M. MORAES MG1 MG IB2 | RB | FT MG 345 kV M. MORAES MG1 MG | 062/2001 | IPCA | RBSE | PRT 120/2016 | 2017-07-01 | 2028-06-30 | 928957.53 | 2025-06-01 | Ativa |  | Componente Financeiro apurado referente ao período de Janeiro/2013 a Junho/2017, com prazo de pagamento de 8 anos, conforme consta no § 3º e § 4º, do Art. 1º, da PRT 120/2016. * Receita revisada no ciclo 2020-2021. * Receita revisada em 05-07-2024
AXIA Energia | M. MORAES | IB 345 kV MG 345 kV M. MORAES MG1 MG IB2 | RB | FT MG 345 kV M. MORAES MG1 MG | 062/2001 | IPCA | RBSE | PRT 120/2016 | 2017-07-01 | 2042-12-31 | 995892.2 | 2025-06-01 | Ativa |  | Parcela de RAP calculada de acordo com a PRT 120/2016 e incluída a partir do ciclo 2017-2018. * Receita revisada provisoriamente no reajuste do ciclo 2018-2019. * Receita revisada no ciclo 2020-2021. * Receita revisada em 05-07-2024
AXIA Energia | M. MORAES | IB 345 kV MG 345 kV M. MORAES MG1 MG IB2 | RB | FT MG 345 kV M. MORAES MG1 MG | 062/2001 | IPCA | RMEL | REN 905/2020 | 2019-03-26 | 2051-04-24 | 342065.35 | 2025-06-01 | Ativa |  | Melhorias de Pequeno Porte sem RAP Prévia incluídas no processo de revisão da RAP das transmissoras prorrogadas de 2023, nos termos do Módulo 3 das Regras dos Serviços de Transmissão de Energia Elétrica. * Melhoria autorizada sem RAP Prévia incluído no reajuste do Ciclo 2024 - 2025 *(Receita revisada em 04/07/2024)
AXIA Energia | M. MORAES | IB 345 kV MG 345 kV M. MORAES MG1 MG IB1 | RB | FT MG 345 kV M. MORAES MG1 MG | 062/2001 | IPCA | RBNI | REA 1938/2009 | 2018-12-14 | 2051-01-08 | 1838067.93 | 2025-06-01 | Ativa | T2009-174 | Instalar na SE Mascarenhas de Moraes, um módulo de interligação de barras em 345 kV, arranjo barra dupla com disjuntor e meio; *(Inclui alterações estabelecidas pela Lei 12.783/2013) *(Receita revisada em 03/07/2024)
AXIA Energia | M. MORAES | IB 345 kV MG 345 kV M. MORAES MG1 MG IB1 | RB | FT MG 345 kV M. MORAES MG1 MG | 062/2001 | IPCA | RMEL | REN 905/2020 | 2018-01-01 | 2049-12-04 | 22114.06 | 2025-06-01 | Ativa |  | Melhorias de Pequeno Porte sem RAP Prévia incluídas no processo de revisão da RAP das transmissoras prorrogadas de 2023, nos termos do Módulo 3 das Regras dos Serviços de Transmissão de Energia Elétrica. * Melhoria autorizada sem RAP Prévia incluído no reajuste do Ciclo 2024 - 2025 *(Receita revisada em 04/07/2024)
AXIA Energia | M. MORAES | IB 138 kV MG 345 kV M. MORAES MG1 MG IB1 | DIT |  | 062/2001 | IPCA | RPC | PRT 579/2012 | 2013-01-01 | 2043-01-01 | 82866.56 | 2025-06-01 | Ativa |  | *(RAP Portaria 579/2012 - Concessão prorrogada em 01/01/2013 – LEI 12783/2013 ) * Receita revisada no ciclo 2020-2021. * Receita revisada em 05-07-2024
AXIA Energia | M. MORAES | IB 138 kV MG 345 kV M. MORAES MG1 MG IB1 | DIT |  | 062/2001 | IPCA | RCDM | REA 1814/2009 | 2013-05-05 | 2040-12-01 | 197142.76 | 2025-06-01 | Ativa |  | Substituição de 1 disjuntor, 1 chave seccionadora e 3 TC de 138 kV superados no vão de Amarre. No cálculo da RAP foi considerada a data informada pela transmissora (05/05/2013). RAP cadastrada como prevista em função da ausência de Termo de Liberação. CLASSIFICADA COMO ATIVA NO CICLO 16/17 CONFORME TL *(Receita revisada em 06/07/2020) *(Receita revisada em 03/07/2024)
AXIA Energia | M. MORAES | IB 138 kV MG 345 kV M. MORAES MG1 MG IB1 | DIT |  | 062/2001 | IPCA | RMEL | REN 905/2020 | 2014-06-10 | 2042-06-09 | 271611.82 | 2025-06-01 | Ativa |  | Melhorias de Pequeno Porte sem RAP Prévia incluídas no processo de revisão da RAP das transmissoras prorrogadas de 2023, nos termos do Módulo 3 das Regras dos Serviços de Transmissão de Energia Elétrica. * Melhoria autorizada sem RAP Prévia incluído no reajuste do Ciclo 2024 - 2025 *(Receita revisada em 04/07/2024)
AXIA Energia | M. MORAES | EL 345 kV M. MORAES LT 345 kV FURNAS /M. MORAES C-1 MG | RB | FT LT 345 kV FURNAS /M. MORAES C-1 MG | 062/2001 | IPCA | RBSE | PRT 579/2012 | 2013-01-01 | 2043-01-01 | 297201.4 | 2025-06-01 | Ativa |  | *(RAP Portaria 579/2012 - Concessão prorrogada em 01/01/2013 – LEI 12783/2013 ) * Receita revisada no ciclo 2020-2021. * Receita revisada em 05-07-2024
AXIA Energia | M. MORAES | EL 345 kV M. MORAES LT 345 kV FURNAS /M. MORAES C-1 MG | RB | FT LT 345 kV FURNAS /M. MORAES C-1 MG | 062/2001 | IPCA | RMEL | REN 905/2020 | 2019-03-03 | 2050-01-06 | 388961.23 | 2025-06-01 | Ativa |  | Melhorias de Pequeno Porte sem RAP Prévia incluídas no processo de revisão da RAP das transmissoras prorrogadas de 2023, nos termos do Módulo 3 das Regras dos Serviços de Transmissão de Energia Elétrica. * Melhoria autorizada sem RAP Prévia incluído no reajuste do Ciclo 2024 - 2025 *(Receita revisada em 04/07/2024)
AXIA Energia | M. MORAES | EL 345 kV M. MORAES LT 345 kV ESTREITO /M. MORAES C-1 MG | RB | FT LT 345 kV ESTREITO /M. MORAES C-1 MG | 062/2001 | IPCA | RBSE | PRT 579/2012 | 2013-01-01 | 2043-01-01 | 297201.4 | 2025-06-01 | Ativa |  | *(RAP Portaria 579/2012 - Concessão prorrogada em 01/01/2013 – LEI 12783/2013 ) * Receita revisada no ciclo 2020-2021. * Receita revisada em 05-07-2024
AXIA Energia | M. MORAES | EL 345 kV M. MORAES LT 345 kV ESTREITO /M. MORAES C-1 MG | RB | FT LT 345 kV ESTREITO /M. MORAES C-1 MG | 062/2001 | IPCA | RBNI | REA 1523/2008 | 2015-04-06 | 2044-11-03 | 253295.38 | 2025-06-01 | Ativa |  | Substituição de 1 disjuntor e 2 seccionadoras superados no vão de conexão de linha para SE Estreito. RAP reconhecida no reajuste do ciclo 2015-2016. *(Receita revisada em 06/07/2020) *(Receita revisada em 03/07/2024)
AXIA Energia | M. MORAES | EL 345 kV M. MORAES LT 345 kV ESTREITO /M. MORAES C-1 MG | RB | FT LT 345 kV ESTREITO /M. MORAES C-1 MG | 062/2001 | IPCA | RBNI | REA 2040/2009 | 2015-04-06 | 2042-09-28 | 66390.93 | 2025-06-01 | Ativa |  | Substituição de 3 TC da LT 345 kV M.Moraes-Estreito. RAP reconhecida no reajuste do ciclo 2015-2016. *(Receita revisada em 06/07/2020) *(Receita revisada em 03/07/2024)
AXIA Energia | M. MORAES | EL 345 kV M. MORAES LT 345 kV ESTREITO /M. MORAES C-1 MG | RB | FT LT 345 kV ESTREITO /M. MORAES C-1 MG | 062/2001 | IPCA | RMEL | REN 905/2020 | 2016-10-03 | 2044-07-05 | 132100.11 | 2025-06-01 | Ativa |  | Melhorias de Pequeno Porte sem RAP Prévia incluídas no processo de revisão da RAP das transmissoras prorrogadas de 2023, nos termos do Módulo 3 das Regras dos Serviços de Transmissão de Energia Elétrica. * Melhoria autorizada sem RAP Prévia incluído no reajuste do Ciclo 2024 - 2025 *(Receita revisada em 04/07/2024)
AXIA Energia | M. MORAES | EL 138 kV M. MORAES LT 138 kV MORRO DO CIPO /M. MORAES C-2 SP/MG | DIT |  | 062/2001 | IPCA | RPC | PRT 579/2012 | 2013-01-01 | 2043-01-01 | 159930.94 | 2025-06-01 | Ativa |  | *(RAP Portaria 579/2012 - Concessão prorrogada em 01/01/2013 – LEI 12783/2013 ) * Receita revisada no ciclo 2020-2021. * Receita revisada em 05-07-2024
AXIA Energia | M. MORAES | EL 138 kV M. MORAES LT 138 kV MORRO DO CIPO /M. MORAES C-2 SP/MG | DIT |  | 062/2001 | IPCA | RCDM | REA 1814/2009 | 2014-02-24 | 2042-02-23 | 250869.35 | 2025-06-01 | Ativa |  | Substituição de disjuntor, 3 chaves seccionadoras e 3 TC 138 kV superados no vão para M. Cipó II (CEVASA). No cálculo da RAP foi considerada a data informada pela transmissora (24/02/2014). RAP cadastrada como prevista em função da ausência de Termo de Liberação. CLASSIFICADA COMO ATIVA NO CICLO 16/17 CONFORME TL *(Receita revisada em 06/07/2020) *(Receita revisada em 03/07/2024)
AXIA Energia | M. MORAES | EL 138 kV M. MORAES LT 138 kV MORRO DO CIPO /M. MORAES C-2 SP/MG | DIT |  | 062/2001 | IPCA | RMEL | REN 905/2020 | 2016-01-02 | 2042-11-27 | 65274.59 | 2025-06-01 | Ativa |  | Melhorias de Pequeno Porte sem RAP Prévia incluídas no processo de revisão da RAP das transmissoras prorrogadas de 2023, nos termos do Módulo 3 das Regras dos Serviços de Transmissão de Energia Elétrica. * Melhoria autorizada sem RAP Prévia incluído no reajuste do Ciclo 2024 - 2025 *(Receita revisada em 04/07/2024)
AXIA Energia | M. MORAES | EL 138 kV M. MORAES LT 138 kV MORRO DO CIPO /M. MORAES C-1 SP/MG | DIT |  | 062/2001 | IPCA | RPC | PRT 579/2012 | 2013-01-01 | 2043-01-01 | 159930.94 | 2025-06-01 | Ativa |  | *(RAP Portaria 579/2012 - Concessão prorrogada em 01/01/2013 – LEI 12783/2013 ) * Receita revisada no ciclo 2020-2021. * Receita revisada em 05-07-2024
AXIA Energia | M. MORAES | EL 138 kV M. MORAES LT 138 kV MORRO DO CIPO /M. MORAES C-1 SP/MG | DIT |  | 062/2001 | IPCA | RCDM | REA 1814/2009 | 2014-04-27 | 2043-09-30 | 116693 | 2025-06-01 | Ativa |  | Substituição de disjuntor superado Morro do Cipó I INCLUÍDA NO CICLO 16/17 *(Receita revisada em 06/07/2020) *(Receita revisada em 03/07/2024)
AXIA Energia | M. MORAES | EL 138 kV M. MORAES LT 138 kV MORRO DO CIPO /M. MORAES C-1 SP/MG | DIT |  | 062/2001 | IPCA | RCDM | REA 1814/2009 | 2014-04-27 | 2041-05-12 | 33669.5 | 2025-06-01 | Ativa |  | Substituição de seccionadoras superadas Morro do Cipó I INCLUÍDA NO CICLO 16/17 *(Receita revisada em 06/07/2020) *(Receita revisada em 03/07/2024)
AXIA Energia | M. MORAES | EL 138 kV M. MORAES LT 138 kV MORRO DO CIPO /M. MORAES C-1 SP/MG | DIT |  | 062/2001 | IPCA | RCDM | REA 1814/2009 | 2014-04-27 | 2041-07-10 | 52370.98 | 2025-06-01 | Ativa |  | Substituição de seccionadoras superadas Morro do Cipó I s / LTC INCLUÍDA NO CICLO 16/17 *(Receita revisada em 06/07/2020) *(Receita revisada em 03/07/2024)
AXIA Energia | M. MORAES | EL 138 kV M. MORAES LT 138 kV MORRO DO CIPO /M. MORAES C-1 SP/MG | DIT |  | 062/2001 | IPCA | RCDM | REA 1814/2009 | 2014-04-27 | 2041-04-06 | 11591.36 | 2025-06-01 | Ativa |  | Substituição de transformadores de corrente Morro do Cipó I INCLUÍDA NO CICLO 16/17 *(Receita revisada em 06/07/2020) *(Receita revisada em 03/07/2024)
AXIA Energia | M. MORAES | EL 138 kV M. MORAES LT 138 kV MORRO DO CIPO /M. MORAES C-1 SP/MG | DIT |  | 062/2001 | IPCA | RMEL | REN 905/2020 | 2014-06-10 | 2042-06-09 | 276109.48 | 2025-06-01 | Ativa |  | Melhorias de Pequeno Porte sem RAP Prévia incluídas no processo de revisão da RAP das transmissoras prorrogadas de 2023, nos termos do Módulo 3 das Regras dos Serviços de Transmissão de Energia Elétrica. * Melhoria autorizada sem RAP Prévia incluído no reajuste do Ciclo 2024 - 2025 *(Receita revisada em 04/07/2024)
AXIA Energia | M. MORAES | EL 138 kV M. MORAES LT 138 kV JAGUARA-US /M. MORAES C-1 MG | DIT |  | 062/2001 | IPCA | RPC | PRT 579/2012 | 2013-01-01 | 2043-01-01 | 159930.94 | 2025-06-01 | Ativa |  | *(RAP Portaria 579/2012 - Concessão prorrogada em 01/01/2013 – LEI 12783/2013 ) * Receita revisada no ciclo 2020-2021. * Receita revisada em 05-07-2024
AXIA Energia | M. MORAES | EL 138 kV M. MORAES LT 138 kV JAGUARA-US /M. MORAES C-1 MG | DIT |  | 062/2001 | IPCA | RCDM | REA 1814/2009 | 2013-10-08 | 2041-06-04 | 139072.32 | 2025-06-01 | Ativa |  | Substituição de 1 disjuntor, 3 chaves seccionadoras e 3 TCs superados no vão da LT Jaguara 138 kV. No cálculo da RAP foi considerada a data informada pela transmissora (08/10/2013). RAP cadastrada como prevista em função da ausência de Termo de Liberação.CLASSIFICADA COMO ATIVA NO CICLO 16/17 CONFORME TL *(Receita revisada em 06/07/2020) *(Receita revisada em 03/07/2024)
AXIA Energia | M. MORAES | EL 138 kV M. MORAES LT 138 kV JAGUARA-US /M. MORAES C-1 MG | DIT |  | 062/2001 | IPCA | RMEL | REN 905/2020 | 2014-07-24 | 2042-06-04 | 303993.98 | 2025-06-01 | Ativa |  | Melhorias de Pequeno Porte sem RAP Prévia incluídas no processo de revisão da RAP das transmissoras prorrogadas de 2023, nos termos do Módulo 3 das Regras dos Serviços de Transmissão de Energia Elétrica. * Melhoria autorizada sem RAP Prévia incluído no reajuste do Ciclo 2024 - 2025 *(Receita revisada em 04/07/2024)
AXIA Energia | M. MORAES | EL 138 kV M. MORAES LT 138 kV FRANCA /M. MORAES C-2 SP/MG | DIT |  | 062/2001 | IPCA | RPC | PRT 579/2012 | 2013-01-01 | 2043-01-01 | 159930.94 | 2025-06-01 | Ativa |  | *(RAP Portaria 579/2012 - Concessão prorrogada em 01/01/2013 – LEI 12783/2013 ) * Receita revisada no ciclo 2020-2021. * Receita revisada em 05-07-2024
AXIA Energia | M. MORAES | EL 138 kV M. MORAES LT 138 kV FRANCA /M. MORAES C-2 SP/MG | DIT |  | 062/2001 | IPCA | RCDM | REA 1814/2009 | 2013-07-22 | 2039-11-16 | 120188.16 | 2025-06-01 | Ativa |  | Substituição de seccionadoras e TC superados EL 138 kV para Franca II. No cálculo da RAP foi considerada a data informada pela transmissora (22/07/2013). RAP cadastrada como prevista em função da ausência de Termo de Liberação.CLASSIFICADA COMO ATIVA NO CICLO 16/17 CONFORME TL *(Receita revisada em 06/07/2020) *(Receita revisada em 03/07/2024)
AXIA Energia | M. MORAES | EL 138 kV M. MORAES LT 138 kV FRANCA /M. MORAES C-2 SP/MG | DIT |  | 062/2001 | IPCA | RMEL | REN 643/2014 | 2014-10-24 | 2035-10-23 | 12051 | 2025-06-01 | Ativa |  | Instalação de 3 Para-raios 138kV no vão de Franca 2 * Melhoria autorizada sem RAP Prévia incluído no reajuste do Ciclo 2017 - 2018 *(Receita revisada em 06/07/2020) *(Receita revisada em 03/07/2024)
AXIA Energia | M. MORAES | EL 138 kV M. MORAES LT 138 kV FRANCA /M. MORAES C-2 SP/MG | DIT |  | 062/2001 | IPCA | RMEL | REN 905/2020 | 2015-09-01 | 2045-03-14 | 454866.85 | 2025-06-01 | Ativa |  | Melhorias de Pequeno Porte sem RAP Prévia incluídas no processo de revisão da RAP das transmissoras prorrogadas de 2023, nos termos do Módulo 3 das Regras dos Serviços de Transmissão de Energia Elétrica. * Melhoria autorizada sem RAP Prévia incluído no reajuste do Ciclo 2024 - 2025 *(Receita revisada em 04/07/2024)
AXIA Energia | M. MORAES | EL 138 kV M. MORAES LT 138 kV FRANCA /M. MORAES C-1 SP/MG | DIT |  | 062/2001 | IPCA | RPC | PRT 579/2012 | 2013-01-01 | 2043-01-01 | 159930.94 | 2025-06-01 | Ativa |  | *(RAP Portaria 579/2012 - Concessão prorrogada em 01/01/2013 – LEI 12783/2013 ) * Receita revisada no ciclo 2020-2021. * Receita revisada em 05-07-2024
AXIA Energia | M. MORAES | EL 138 kV M. MORAES LT 138 kV FRANCA /M. MORAES C-1 SP/MG | DIT |  | 062/2001 | IPCA | RCDM | REA 1814/2009 | 2013-05-05 | 2039-06-30 | 130133.17 | 2025-06-01 | Ativa |  | Substituição de seccionadoras e TC superados na EL 138 kV da LT para Franca I. No cálculo da RAP foi considerada a data informada pela transmissora (05/05/2013). RAP cadastrada como prevista em função da ausência de Termo de Liberação.CLASSIFICADA COMO ATIVA NO CICLO 16/17 CONFORME TL *(Receita revisada em 06/07/2020) *(Receita revisada em 03/07/2024)
AXIA Energia | M. MORAES | EL 138 kV M. MORAES LT 138 kV FRANCA /M. MORAES C-1 SP/MG | DIT |  | 062/2001 | IPCA | RPC | PRT 120/2016 | 2017-07-01 | 2028-06-30 | 613715.33 | 2025-06-01 | Ativa |  | Componente Financeiro apurado referente ao período de Janeiro/2013 a Junho/2017, com prazo de pagamento de 8 anos, conforme consta no § 3º e § 4º, do Art. 1º, da PRT 120/2016. * Receita revisada no ciclo 2020-2021. * Receita revisada em 05-07-2024
AXIA Energia | M. MORAES | EL 138 kV M. MORAES LT 138 kV FRANCA /M. MORAES C-1 SP/MG | DIT |  | 062/2001 | IPCA | RPC | PRT 120/2016 | 2017-07-01 | 2042-12-31 | 657935.69 | 2025-06-01 | Ativa |  | Parcela de RAP calculada de acordo com a PRT 120/2016 e incluída a partir do ciclo 2017-2018. * Receita revisada provisoriamente no reajuste do ciclo 2018-2019. * Receita revisada no ciclo 2020-2021. * Receita revisada em 05-07-2024
AXIA Energia | M. MORAES | EL 138 kV M. MORAES LT 138 kV FRANCA /M. MORAES C-1 SP/MG | DIT |  | 062/2001 | IPCA | RMEL | REN 905/2020 | 2014-07-24 | 2042-06-04 | 303994 | 2025-06-01 | Ativa |  | Melhorias de Pequeno Porte sem RAP Prévia incluídas no processo de revisão da RAP das transmissoras prorrogadas de 2023, nos termos do Módulo 3 das Regras dos Serviços de Transmissão de Energia Elétrica. * Melhoria autorizada sem RAP Prévia incluído no reajuste do Ciclo 2024 - 2025 *(Receita revisada em 04/07/2024)
AXIA Energia | M. MORAES | EL 138 kV M. MORAES LT 138 kV CASSIA /M. MORAES C-1 MG | DIT |  | 062/2001 | IPCA | RPC | PRT 579/2012 | 2013-01-01 | 2043-01-01 | 159930.94 | 2025-06-01 | Ativa |  | *(RAP Portaria 579/2012 - Concessão prorrogada em 01/01/2013 – LEI 12783/2013 ) * Receita revisada no ciclo 2020-2021. * Receita revisada em 05-07-2024
AXIA Energia | M. MORAES | EL 138 kV M. MORAES LT 138 kV CASSIA /M. MORAES C-1 MG | DIT |  | 062/2001 | IPCA | RCDM | REA 1814/2009 | 2013-12-17 | 2041-10-13 | 248933.88 | 2025-06-01 | Ativa |  | Substituição de disjuntor, 3 chaves seccionadoras e 3 TC 138 kV superados na EL para Cássia II. No cálculo da RAP foi considerada a data informada pela transmissora (17/12/2013). RAP cadastrada como prevista em função da ausência de Termo de Liberação.CLASSIFICADA COMO ATIVA NO CICLO 16/17 CONFORME TL *(Receita revisada em 06/07/2020) *(Receita revisada em 03/07/2024)
AXIA Energia | M. MORAES | EL 138 kV M. MORAES LT 138 kV CASSIA /M. MORAES C-1 MG | DIT |  | 062/2001 | IPCA | RMEL | REN 905/2020 | 2014-06-27 | 2042-04-24 | 692074.29 | 2025-06-01 | Ativa |  | Melhorias de Pequeno Porte sem RAP Prévia incluídas no processo de revisão da RAP das transmissoras prorrogadas de 2023, nos termos do Módulo 3 das Regras dos Serviços de Transmissão de Energia Elétrica. * Melhoria autorizada sem RAP Prévia incluído no reajuste do Ciclo 2024 - 2025 *(Receita revisada em 04/07/2024)
AXIA Energia | M. MORAES | EL 138 kV M. MORAES FRANCA 3 | DIT |  | 062/2001 | IPCA | RCDM | REA 1814/2009 | 2012-09-30 | 2039-06-03 | 646051.04 | 2025-06-01 | Ativa |  | Instalação de Módulo de Entrada de Linha para a Franca 3 (CPFL) *(Receita revisada em 06/07/2020) *(Receita revisada em 03/07/2024)
AXIA Energia | M. MORAES | EL 138 kV M. MORAES FRANCA 3 | DIT |  | 062/2001 | IPCA | RMEL | REN 905/2020 | 2018-01-01 | 2049-12-04 | 3239.9 | 2025-06-01 | Ativa |  | Melhorias de Pequeno Porte sem RAP Prévia incluídas no processo de revisão da RAP das transmissoras prorrogadas de 2023, nos termos do Módulo 3 das Regras dos Serviços de Transmissão de Energia Elétrica. * Melhoria autorizada sem RAP Prévia incluído no reajuste do Ciclo 2024 - 2025 *(Receita revisada em 04/07/2024)
AXIA Energia | M. MORAES | EL 138 kV M. MORAES CASSIA C1 | DIT |  | 062/2001 | IPCA | RPC | PRT 579/2012 | 2013-01-01 | 2043-01-01 | 159930.94 | 2025-06-01 | Ativa |  | *(RAP Portaria 579/2012 - Concessão prorrogada em 01/01/2013 – LEI 12783/2013 ) * Receita revisada no ciclo 2020-2021. * Receita revisada em 05-07-2024
AXIA Energia | M. MORAES | EL 138 kV M. MORAES CASSIA C1 | DIT |  | 062/2001 | IPCA | RMEL | REN 905/2020 | 2014-08-10 | 2044-08-12 | 16932.4 | 2025-06-01 | Ativa |  | Melhorias de Pequeno Porte sem RAP Prévia incluídas no processo de revisão da RAP das transmissoras prorrogadas de 2023, nos termos do Módulo 3 das Regras dos Serviços de Transmissão de Energia Elétrica. * Melhoria autorizada sem RAP Prévia incluído no reajuste do Ciclo 2024 - 2025 *(Receita revisada em 04/07/2024)
AXIA Energia | M. MORAES | EL 13,8 kV M. MORAES DIST2 | DIT |  | 062/2001 | IPCA | RPC | PRT 579/2012 | 2013-01-01 | 2043-01-01 | 47677.78 | 2025-06-01 | Ativa |  | *(RAP Portaria 579/2012 - Concessão prorrogada em 01/01/2013 – LEI 12783/2013 ) * Receita revisada no ciclo 2020-2021. * Receita revisada em 05-07-2024
AXIA Energia | M. MORAES | EL 13,8 kV M. MORAES DIST1 | DIT |  | 062/2001 | IPCA | RPC | PRT 579/2012 | 2013-01-01 | 2043-01-01 | 47677.78 | 2025-06-01 | Ativa |  | *(RAP Portaria 579/2012 - Concessão prorrogada em 01/01/2013 – LEI 12783/2013 ) * Receita revisada no ciclo 2020-2021. * Receita revisada em 05-07-2024
AXIA Energia | M. MORAES | EL 13,8 kV M. MORAES DIST1 | DIT |  | 062/2001 | IPCA | RPC | PRT 120/2016 | 2017-07-01 | 2028-06-30 | 182957.61 | 2025-06-01 | Ativa |  | Componente Financeiro apurado referente ao período de Janeiro/2013 a Junho/2017, com prazo de pagamento de 8 anos, conforme consta no § 3º e § 4º, do Art. 1º, da PRT 120/2016. * Receita revisada no ciclo 2020-2021. * Receita revisada em 05-07-2024
AXIA Energia | M. MORAES | EL 13,8 kV M. MORAES DIST1 | DIT |  | 062/2001 | IPCA | RPC | PRT 120/2016 | 2017-07-01 | 2042-12-31 | 196140.35 | 2025-06-01 | Ativa |  | Parcela de RAP calculada de acordo com a PRT 120/2016 e incluída a partir do ciclo 2017-2018. * Receita revisada provisoriamente no reajuste do ciclo 2018-2019. * Receita revisada no ciclo 2020-2021. * Receita revisada em 05-07-2024
AXIA Energia | MACAE MERCHAN | RTB 345 kV 60 Mvar MACAE MERCHAN RT1 RJ | RB | FT RTB 345 kV 60 Mvar MACAE MERCHAN RT1 RJ | 062/2001 | IPCA | RBSE | PRT 579/2012 | 2013-01-01 | 2043-01-01 | 473185.96 | 2025-06-01 | Ativa |  | *(RAP Portaria 579/2012 - Concessão prorrogada em 01/01/2013 – LEI 12783/2013 ) * Receita revisada no ciclo 2020-2021. * Receita revisada em 05-07-2024
AXIA Energia | MACAE MERCHAN | RTB 345 kV 20 Mvar MACAE MERCHAN RTR1 RJ | RB | FT RTB 345 kV 20 Mvar MACAE MERCHAN RTR1 RJ | 062/2001 | IPCA | RBSE | PRT 579/2012 | 2013-01-01 | 2043-01-01 | 157728.65 | 2025-06-01 | Ativa |  | *(RAP Portaria 579/2012 - Concessão prorrogada em 01/01/2013 – LEI 12783/2013 ) * Receita revisada no ciclo 2020-2021. * Receita revisada em 05-07-2024
AXIA Energia | MACAE MERCHAN | MG 345 kV MACAE MERCHAN MG1 RJ | RB | FT MG 345 kV MACAE MERCHAN MG1 RJ | 062/2001 | IPCA | RBSE | PRT 579/2012 | 2013-01-01 | 2043-01-01 | 794175.8 | 2025-06-01 | Ativa |  | *(RAP Portaria 579/2012 - Concessão prorrogada em 01/01/2013 – LEI 12783/2013 ) * Receita revisada no ciclo 2020-2021. * Receita revisada em 05-07-2024
AXIA Energia | MACAE MERCHAN | MG 345 kV MACAE MERCHAN MG1 RJ | RB | FT MG 345 kV MACAE MERCHAN MG1 RJ | 062/2001 | IPCA | RMEL | REN 443/2011 | 2017-12-31 | 2033-03-27 | 5062.35 | 2025-06-01 | Ativa |  | Substituição do Servidores e IHM do Sistema de Supervisão e Controle Local (SAGE) por obsolescência ou por atualização tecnológica. * Melhoria autorizada sem RAP Prévia incluído no reajuste do Ciclo 2018 - 2019 *(Receita revisada em 06/07/2020) *(Receita revisada em 03/07/2024)
AXIA Energia | MACAE MERCHAN | MC 345 kV RTB 345 kV 60 Mvar MACAE MERCHAN RT1 RJ | RB | FT RTB 345 kV 60 Mvar MACAE MERCHAN RT1 RJ | 062/2001 | IPCA | RBSE | PRT 579/2012 | 2013-01-01 | 2043-01-01 | 230033.59 | 2025-06-01 | Ativa |  | *(RAP Portaria 579/2012 - Concessão prorrogada em 01/01/2013 – LEI 12783/2013 ) * Receita revisada no ciclo 2020-2021. * Receita revisada em 05-07-2024
AXIA Energia | MACAE MERCHAN | IB 345 kV MG 345 kV MACAE MERCHAN MG2 RJ IB3 | RB | FT MG 345 kV MACAE MERCHAN MG2 RJ | 006/2005 | IGPM | RBL | CC 006/2005 | 2010-06-02 | 2035-03-04 | 596520.32 | 2025-06-01 | Ativa | T2000-015 | Contrato de Concessão nº 006/2005 *(Considera adicional de RGR relativo à prorrogação do encargo)
AXIA Energia | MACAE MERCHAN | IB 345 kV MG 345 kV MACAE MERCHAN MG1 RJ IB2 | RB | FT MG 345 kV MACAE MERCHAN MG1 RJ | 062/2001 | IPCA | RBSE | PRT 579/2012 | 2013-01-01 | 2043-01-01 | 242081.37 | 2025-06-01 | Ativa |  | *(RAP Portaria 579/2012 - Concessão prorrogada em 01/01/2013 – LEI 12783/2013 ) * Receita revisada no ciclo 2020-2021. * Receita revisada em 05-07-2024
AXIA Energia | MACAE MERCHAN | IB 345 kV MG 345 kV MACAE MERCHAN MG1 RJ IB1 | RB | FT MG 345 kV MACAE MERCHAN MG1 RJ | 062/2001 | IPCA | RBSE | PRT 579/2012 | 2013-01-01 | 2043-01-01 | 242081.37 | 2025-06-01 | Ativa |  | *(RAP Portaria 579/2012 - Concessão prorrogada em 01/01/2013 – LEI 12783/2013 ) * Receita revisada no ciclo 2020-2021. * Receita revisada em 05-07-2024
AXIA Energia | MACAE MERCHAN | EL 345 kV MACAE MERCHAN LT 345 kV MACAE MERCHAN /VENDA PEDRAS C-1 RJ | RB | FT LT 345 kV MACAE MERCHAN /VENDA PEDRAS C-1 RJ | 062/2001 | IPCA | RBSE | PRT 579/2012 | 2013-01-01 | 2043-01-01 | 297201.4 | 2025-06-01 | Ativa |  | *(RAP Portaria 579/2012 - Concessão prorrogada em 01/01/2013 – LEI 12783/2013 ) * Receita revisada no ciclo 2020-2021. * Receita revisada em 05-07-2024
AXIA Energia | MACAE MERCHAN | EL 345 kV MACAE MERCHAN LT 345 kV MACAE MERCHAN /VENDA PEDRAS C-1 RJ | RB | FT LT 345 kV MACAE MERCHAN /VENDA PEDRAS C-1 RJ | 062/2001 | IPCA | RBNIA | REA 13338/2022 |  |  | 457480.12 | 2025-06-01 | Prevista | T2022-112 | Substituição de alguns equipamentos do Módulo de Manobra Entrada de Linha na SE Macaé Merchan devido ao seccionamento do circuito LT 345 kV MACAE MERCHAN /VENDA PEDRAS C-1 RJ na SE LAGOS
AXIA Energia | MACAE MERCHAN | EL 345 kV MACAE MERCHAN LT 345 kV MACAE MERCHAN /LAGOS C-1 RJ | RB | FT LT 345 kV MACAE MERCHAN /LAGOS C-1 RJ | 062/2001 | IPCA | RBSE | PRT 579/2012 | 2013-01-01 | 2043-01-01 | 297201.4 | 2025-06-01 | Ativa |  | *(RAP Portaria 579/2012 - Concessão prorrogada em 01/01/2013 – LEI 12783/2013 ) * Receita revisada no ciclo 2020-2021. * Receita revisada em 05-07-2024
AXIA Energia | MACAE MERCHAN | EL 345 kV MACAE MERCHAN LT 345 kV CAMPOS /MACAE MERCHAN C-3 RJ | RB | FT LT 345 kV CAMPOS /MACAE MERCHAN C-3 RJ | 006/2005 | IGPM | RBL | CC 006/2005 | 2010-06-02 | 2035-03-04 | 1546031.09 | 2025-06-01 | Ativa | T2000-015 | Contrato de Concessão nº 006/2005 *(Considera adicional de RGR relativo à prorrogação do encargo)
AXIA Energia | MACAE MERCHAN | EL 345 kV MACAE MERCHAN LT 345 kV CAMPOS /MACAE MERCHAN C-2 RJ | RB | FT LT 345 kV CAMPOS /MACAE MERCHAN C-2 RJ | 062/2001 | IPCA | RBSE | PRT 579/2012 | 2013-01-01 | 2043-01-01 | 297201.4 | 2025-06-01 | Ativa |  | *(RAP Portaria 579/2012 - Concessão prorrogada em 01/01/2013 – LEI 12783/2013 ) * Receita revisada no ciclo 2020-2021. * Receita revisada em 05-07-2024
AXIA Energia | MACAE MERCHAN | EL 345 kV MACAE MERCHAN LT 345 kV CAMPOS /MACAE MERCHAN C-2 RJ | RB | FT LT 345 kV CAMPOS /MACAE MERCHAN C-2 RJ | 062/2001 | IPCA | RMEL | REN 905/2020 | 2022-06-06 | 2037-06-05 | 99441.15 | 2025-06-01 | Ativa |  | Melhorias de Pequeno Porte sem RAP Prévia incluídas no processo de revisão da RAP das transmissoras prorrogadas de 2023, nos termos do Módulo 3 das Regras dos Serviços de Transmissão de Energia Elétrica. * Melhoria autorizada sem RAP Prévia incluído no reajuste do Ciclo 2024 - 2025 *(Receita revisada em 04/07/2024)
AXIA Energia | MACAE MERCHAN | EL 345 kV MACAE MERCHAN LT 345 kV CAMPOS /MACAE MERCHAN C-1 RJ | RB | FT LT 345 kV CAMPOS /MACAE MERCHAN C-1 RJ | 062/2001 | IPCA | RBSE | PRT 579/2012 | 2013-01-01 | 2043-01-01 | 297201.4 | 2025-06-01 | Ativa |  | *(RAP Portaria 579/2012 - Concessão prorrogada em 01/01/2013 – LEI 12783/2013 ) * Receita revisada no ciclo 2020-2021. * Receita revisada em 05-07-2024
AXIA Energia | MACAE MERCHAN | EL 345 kV MACAE MERCHAN LT 345 kV CAMPOS /MACAE MERCHAN C-1 RJ | RB | FT LT 345 kV CAMPOS /MACAE MERCHAN C-1 RJ | 062/2001 | IPCA | RMEL | REN 905/2020 | 2022-04-14 | 2037-04-13 | 135967.41 | 2025-06-01 | Ativa |  | Melhorias de Pequeno Porte sem RAP Prévia incluídas no processo de revisão da RAP das transmissoras prorrogadas de 2023, nos termos do Módulo 3 das Regras dos Serviços de Transmissão de Energia Elétrica. * Melhoria autorizada sem RAP Prévia incluído no reajuste do Ciclo 2024 - 2025 *(Receita revisada em 04/07/2024)
CGT ELETROSUL | MACAMBARA | EL 230 kV MACAMBARA LT 230 kV MACAMBARA /MACAMBARA 3 C-2 RS | RB | FT LT 230 kV MACAMBARA /MACAMBARA 3 C-2 RS | 007/2014 | IPCA | RBL | CC 007/2014 | 2019-12-06 | 2044-01-29 | 668754.66 | 2025-06-01 | Ativa | T2014-021-A | * Receita revisada em 10-06-2019 * Receita revisada em 19-06-2024
CGT ELETROSUL | MACAMBARA 3 | RTL 230 kV 30 Mvar MACAMBARA 3 RT2 RS | RB | FT RTL 230 kV 30 Mvar MACAMBARA 3 RT2 RS | 007/2014 | IPCA | RBL | CC 007/2014 | 2019-12-06 | 2044-01-29 | 474252.43 | 2025-06-01 | Ativa | T2014-021-A | * Receita revisada em 10-06-2019 * Receita revisada em 19-06-2024
CGT ELETROSUL | MACAMBARA 3 | MG 230 kV MACAMBARA 3 MG3 RS | RB | FT MG 230 kV MACAMBARA 3 MG3 RS | 007/2014 | IPCA | RBNI | DSP 1135/2024 | 2023-12-29 | 2041-12-28 | 72907.75 | 2025-06-01 | Ativa |  | Parcela adicional de RAP para operação e manutenção de 1 Módulo Geral de Acessante 230 kV na SE Maçambará 3, associado as Entradas de Linha 230 kV para as SEs Santo Ângelo C2 e Maçambará C2, em função do seccionamento da LT 230 kV Santo Ângelo - Maçambará C2 na Subestação seccionadora Maçambará 3.
CGT ELETROSUL | MACAMBARA 3 | MG 230 kV MACAMBARA 3 MG3 RS | RB | FT MG 230 kV MACAMBARA 3 MG3 RS | 007/2014 | IPCA | RBNI | DSP 1135/2024 | 2023-12-29 | 2054-12-28 | 23267.04 | 2025-06-01 | Ativa |  | Parcela adicional de RAP para operação e manutenção de 1 Módulo de Infraestrutura de Manobra 230 kV na SE Maçambará 3, associados a Entrada de Linha 230 kV para a SE Santo Ângelo C2, em função do seccionamento da LT 230 kV Santo Ângelo - Maçambará C2 na Subestação seccionadora Maçambará 3.
CGT ELETROSUL | MACAMBARA 3 | MG 230 kV MACAMBARA 3 MG3 RS | RB | FT MG 230 kV MACAMBARA 3 MG3 RS | 007/2014 | IPCA | RBNI | DSP 1135/2024 | 2023-12-29 | 2054-12-28 | 23267.04 | 2025-06-01 | Ativa |  | Parcela adicional de RAP para operação e manutenção de 1 Módulo de Infraestrutura de Manobra 230 kV na SE Maçambará 3, associados a Entrada de Linha 230 kV para a SE Maçambará C2, em função do seccionamento da LT 230 kV Santo Ângelo - Maçambará C2 na Subestação seccionadora Maçambará 3.
CGT ELETROSUL | MACAMBARA 3 | MC 230 kV RTL 230 kV 30 Mvar MACAMBARA 3 RT2 RS | RB | FT RTL 230 kV 30 Mvar MACAMBARA 3 RT2 RS | 007/2014 | IPCA | RBL | CC 007/2014 | 2019-12-06 | 2044-01-29 | 193236.73 | 2025-06-01 | Ativa | T2014-021-A | * Receita revisada em 10-06-2019 * Receita revisada em 19-06-2024
CGT ELETROSUL | MACAMBARA 3 | EL 230 kV MACAMBARA 3 LT 230 kV MACAMBARA 3 /SANTO ANGELO C-2 RS | RB | FT LT 230 kV MACAMBARA 3 /SANTO ANGELO C-2 RS | 007/2014 | IPCA | RBNI | DSP 1135/2024 | 2023-12-29 | 2051-12-28 | 213519.94 | 2025-06-01 | Ativa |  | Parcela adicional de RAP para operação e manutenção de Entrada de Linha em 230 kV, arranjo Barra Dupla a Quatro Chaves, na Subestação Maçambará 3, associada à Linha de Transmissão 230 kV Santo Ângelo – Maçambará 3 C2.
CGT ELETROSUL | MACAMBARA 3 | EL 230 kV MACAMBARA 3 LT 230 kV MACAMBARA /MACAMBARA 3 C-2 RS | RB | FT LT 230 kV MACAMBARA /MACAMBARA 3 C-2 RS | 007/2014 | IPCA | RBNI | DSP 1135/2024 | 2023-12-29 | 2051-12-28 | 213519.94 | 2025-06-01 | Ativa |  | Parcela adicional de RAP para operação e manutenção de Entrada de Linha em 230 kV, arranjo Barra Dupla a Quatro Chaves, na Subestação Maçambará 3, associada à Linha de Transmissão 230 kV Maçambará 3 – Maçambará C2.
CHESF | MACEIO | TT 69/0 kV MACEIO TA1 AL | DIT |  | 061/2001 | IPCA | RPC | PRT 579/2012 | 2013-01-01 | 2043-01-01 | 88456.08 | 2025-06-01 | Ativa |  | *(RAP Portaria 579/2012 - Concessão prorrogada em 01/01/2013 – LEI 12783/2013 ) * Receita revisada no ciclo 2020-2021. * Receita revisada em 05-07-2024
CHESF | MACEIO | TT 69/0 kV MACEIO TA1 AL | DIT |  | 061/2001 | IPCA | RMEL | REN 905/2020 | 2022-03-02 | 2050-03-01 | 21274.62 | 2025-06-01 | Ativa |  | Melhorias de Pequeno Porte sem RAP Prévia incluídas no processo de revisão da RAP das transmissoras prorrogadas de 2023, nos termos do Módulo 3 das Regras dos Serviços de Transmissão de Energia Elétrica. * Melhoria autorizada sem RAP Prévia incluído no reajuste do Ciclo 2024 - 2025 *(Receita revisada em 04/07/2024)
CHESF | MACEIO | TR 230/69 kV MACEIO TR4 AL | RBF | FT TR 230/69 kV MACEIO TR4 AL | 061/2001 | IPCA | RBSE | PRT 579/2012 | 2013-01-01 | 2043-01-01 | 353311.72 | 2025-06-01 | Ativa |  | *(RAP Portaria 579/2012 - Concessão prorrogada em 01/01/2013 – LEI 12783/2013 ) * Receita revisada no ciclo 2020-2021. * Receita revisada em 05-07-2024
CHESF | MACEIO | TR 230/69 kV MACEIO TR3 AL | RBF | FT TR 230/69 kV MACEIO TR3 AL | 061/2001 | IPCA | RBSE | PRT 579/2012 | 2013-01-01 | 2043-01-01 | 353311.72 | 2025-06-01 | Ativa |  | *(RAP Portaria 579/2012 - Concessão prorrogada em 01/01/2013 – LEI 12783/2013 ) * Receita revisada no ciclo 2020-2021. * Receita revisada em 05-07-2024
CHESF | MACEIO | TR 230/69 kV MACEIO TR3 AL | RBF | FT TR 230/69 kV MACEIO TR3 AL | 061/2001 | IPCA | RBSE | PRT 120/2016 | 2017-07-01 | 2028-06-30 | 991452.39 | 2025-06-01 | Ativa |  | Componente Financeiro apurado referente ao período de Janeiro/2013 a Junho/2017, com prazo de pagamento de 8 anos, conforme consta no § 3º e § 4º, do Art. 1º, da PRT 120/2016. * Receita revisada no ciclo 2020-2021. * Receita revisada em 05-07-2024
CHESF | MACEIO | TR 230/69 kV MACEIO TR3 AL | RBF | FT TR 230/69 kV MACEIO TR3 AL | 061/2001 | IPCA | RBSE | PRT 120/2016 | 2017-07-01 | 2042-12-31 | 913997.96 | 2025-06-01 | Ativa |  | Parcela de RAP calculada de acordo com a PRT 120/2016 e incluída a partir do ciclo 2017-2018. * Receita revisada provisoriamente no reajuste do ciclo 2018-2019. * Receita revisada no ciclo 2020-2021. * Receita revisada em 05-07-2024
CHESF | MACEIO | TR 230/69 kV MACEIO TR3 AL | RBF | FT TR 230/69 kV MACEIO TR3 AL | 061/2001 | IPCA | RMELP | REA 14107/2023 |  |  | 2444320.28 | 2025-06-01 | Prevista | T2023-054 | Obra de Substituição Completa - Substituição do transformador 04T3 da SE MCO. As desativações associadas a esta substituição devem atender ao disposto no Módulo 9 do PRORET. Foi considerada receita adicional de O&M para o novo equipamento. SGPMR 004520/2018
CHESF | MACEIO | TR 230/69 kV MACEIO TR3 AL | RBF | FT TR 230/69 kV MACEIO TR3 AL | 061/2001 | IPCA | RMEL | REN 905/2020 | 2021-10-06 | 2056-09-13 | 75488.89 | 2025-06-01 | Ativa |  | Melhorias de Pequeno Porte sem RAP Prévia incluídas no processo de revisão da RAP das transmissoras prorrogadas de 2023, nos termos do Módulo 3 das Regras dos Serviços de Transmissão de Energia Elétrica. * Melhoria autorizada sem RAP Prévia incluído no reajuste do Ciclo 2024 - 2025 *(Receita revisada em 04/07/2024)
CHESF | MACEIO | TR 230/69 kV MACEIO TR2 AL | RBF | FT TR 230/69 kV MACEIO TR2 AL | 061/2001 | IPCA | RBSE | PRT 579/2012 | 2013-01-01 | 2043-01-01 | 353311.72 | 2025-06-01 | Ativa |  | *(RAP Portaria 579/2012 - Concessão prorrogada em 01/01/2013 – LEI 12783/2013 ) * Receita revisada no ciclo 2020-2021. * Receita revisada em 05-07-2024
CHESF | MACEIO | TR 230/69 kV MACEIO TR2 AL | RBF | FT TR 230/69 kV MACEIO TR2 AL | 061/2001 | IPCA | RBSE | PRT 120/2016 | 2017-07-01 | 2028-06-30 | 991452.39 | 2025-06-01 | Ativa |  | Componente Financeiro apurado referente ao período de Janeiro/2013 a Junho/2017, com prazo de pagamento de 8 anos, conforme consta no § 3º e § 4º, do Art. 1º, da PRT 120/2016. * Receita revisada no ciclo 2020-2021. * Receita revisada em 05-07-2024
CHESF | MACEIO | TR 230/69 kV MACEIO TR2 AL | RBF | FT TR 230/69 kV MACEIO TR2 AL | 061/2001 | IPCA | RBSE | PRT 120/2016 | 2017-07-01 | 2042-12-31 | 913997.96 | 2025-06-01 | Ativa |  | Parcela de RAP calculada de acordo com a PRT 120/2016 e incluída a partir do ciclo 2017-2018. * Receita revisada provisoriamente no reajuste do ciclo 2018-2019. * Receita revisada no ciclo 2020-2021. * Receita revisada em 05-07-2024
CHESF | MACEIO | TR 230/69 kV MACEIO TR1 AL | RBF | FT TR 230/69 kV MACEIO TR1 AL | 061/2001 | IPCA | RBSE | PRT 579/2012 | 2013-01-01 | 2043-01-01 | 353311.72 | 2025-06-01 | Ativa |  | *(RAP Portaria 579/2012 - Concessão prorrogada em 01/01/2013 – LEI 12783/2013 ) * Receita revisada no ciclo 2020-2021. * Receita revisada em 05-07-2024
CHESF | MACEIO | TR 230/69 kV MACEIO TR1 AL | RBF | FT TR 230/69 kV MACEIO TR1 AL | 061/2001 | IPCA | RBSE | PRT 120/2016 | 2017-07-01 | 2028-06-30 | 991452.39 | 2025-06-01 | Ativa |  | Componente Financeiro apurado referente ao período de Janeiro/2013 a Junho/2017, com prazo de pagamento de 8 anos, conforme consta no § 3º e § 4º, do Art. 1º, da PRT 120/2016. * Receita revisada no ciclo 2020-2021. * Receita revisada em 05-07-2024
CHESF | MACEIO | TR 230/69 kV MACEIO TR1 AL | RBF | FT TR 230/69 kV MACEIO TR1 AL | 061/2001 | IPCA | RBSE | PRT 120/2016 | 2017-07-01 | 2042-12-31 | 913997.96 | 2025-06-01 | Ativa |  | Parcela de RAP calculada de acordo com a PRT 120/2016 e incluída a partir do ciclo 2017-2018. * Receita revisada provisoriamente no reajuste do ciclo 2018-2019. * Receita revisada no ciclo 2020-2021. * Receita revisada em 05-07-2024
CHESF | MACEIO | MG 230 kV MACEIO MG1 AL | RB | FT MG 230 kV MACEIO MG1 AL | 061/2001 | IPCA | RBSE | PRT 579/2012 | 2013-01-01 | 2043-01-01 | 501211.54 | 2025-06-01 | Ativa |  | *(RAP Portaria 579/2012 - Concessão prorrogada em 01/01/2013 – LEI 12783/2013 ) * Receita revisada no ciclo 2020-2021. * Receita revisada em 05-07-2024
CHESF | MACEIO | MG 230 kV MACEIO MG1 AL | RB | FT MG 230 kV MACEIO MG1 AL | 061/2001 | IPCA | RBSE | PRT 120/2016 | 2017-07-01 | 2028-06-30 | 1406484.26 | 2025-06-01 | Ativa |  | Componente Financeiro apurado referente ao período de Janeiro/2013 a Junho/2017, com prazo de pagamento de 8 anos, conforme consta no § 3º e § 4º, do Art. 1º, da PRT 120/2016. * Receita revisada no ciclo 2020-2021. * Receita revisada em 05-07-2024
CHESF | MACEIO | MG 230 kV MACEIO MG1 AL | RB | FT MG 230 kV MACEIO MG1 AL | 061/2001 | IPCA | RBSE | PRT 120/2016 | 2017-07-01 | 2042-12-31 | 1296606.65 | 2025-06-01 | Ativa |  | Parcela de RAP calculada de acordo com a PRT 120/2016 e incluída a partir do ciclo 2017-2018. * Receita revisada provisoriamente no reajuste do ciclo 2018-2019. * Receita revisada no ciclo 2020-2021. * Receita revisada em 05-07-2024
CHESF | MACEIO | MG 230 kV MACEIO MG1 AL | RB | FT MG 230 kV MACEIO MG1 AL | 061/2001 | IPCA | RMEL | REN 905/2020 | 2020-01-28 | 2036-08-11 | 181580.6 | 2025-06-01 | Ativa |  | Melhorias de Pequeno Porte sem RAP Prévia incluídas no processo de revisão da RAP das transmissoras prorrogadas de 2023, nos termos do Módulo 3 das Regras dos Serviços de Transmissão de Energia Elétrica. * Melhoria autorizada sem RAP Prévia incluído no reajuste do Ciclo 2024 - 2025 *(Receita revisada em 04/07/2024)
CHESF | MACEIO | MC 69 kV TR 230/69 kV MACEIO TR4 AL | RBF | FT TR 230/69 kV MACEIO TR4 AL | 061/2001 | IPCA | RBSE | PRT 579/2012 | 2013-01-01 | 2043-01-01 | 70675.45 | 2025-06-01 | Ativa |  | *(RAP Portaria 579/2012 - Concessão prorrogada em 01/01/2013 – LEI 12783/2013 ) * Receita revisada no ciclo 2020-2021. * Receita revisada em 05-07-2024
CHESF | MACEIO | MC 69 kV TR 230/69 kV MACEIO TR3 AL | RBF | FT TR 230/69 kV MACEIO TR3 AL | 061/2001 | IPCA | RBSE | PRT 579/2012 | 2013-01-01 | 2043-01-01 | 70675.45 | 2025-06-01 | Ativa |  | *(RAP Portaria 579/2012 - Concessão prorrogada em 01/01/2013 – LEI 12783/2013 ) * Receita revisada no ciclo 2020-2021. * Receita revisada em 05-07-2024
CHESF | MACEIO | MC 69 kV TR 230/69 kV MACEIO TR3 AL | RBF | FT TR 230/69 kV MACEIO TR3 AL | 061/2001 | IPCA | RBSE | PRT 120/2016 | 2017-07-01 | 2028-06-30 | 198327.26 | 2025-06-01 | Ativa |  | Componente Financeiro apurado referente ao período de Janeiro/2013 a Junho/2017, com prazo de pagamento de 8 anos, conforme consta no § 3º e § 4º, do Art. 1º, da PRT 120/2016. * Receita revisada no ciclo 2020-2021. * Receita revisada em 05-07-2024
CHESF | MACEIO | MC 69 kV TR 230/69 kV MACEIO TR3 AL | RBF | FT TR 230/69 kV MACEIO TR3 AL | 061/2001 | IPCA | RBSE | PRT 120/2016 | 2017-07-01 | 2042-12-31 | 182833.5 | 2025-06-01 | Ativa |  | Parcela de RAP calculada de acordo com a PRT 120/2016 e incluída a partir do ciclo 2017-2018. * Receita revisada provisoriamente no reajuste do ciclo 2018-2019. * Receita revisada no ciclo 2020-2021. * Receita revisada em 05-07-2024
CHESF | MACEIO | MC 69 kV TR 230/69 kV MACEIO TR2 AL | RBF | FT TR 230/69 kV MACEIO TR2 AL | 061/2001 | IPCA | RBSE | PRT 579/2012 | 2013-01-01 | 2043-01-01 | 70675.45 | 2025-06-01 | Ativa |  | *(RAP Portaria 579/2012 - Concessão prorrogada em 01/01/2013 – LEI 12783/2013 ) * Receita revisada no ciclo 2020-2021. * Receita revisada em 05-07-2024
CHESF | MACEIO | MC 69 kV TR 230/69 kV MACEIO TR2 AL | RBF | FT TR 230/69 kV MACEIO TR2 AL | 061/2001 | IPCA | RBSE | PRT 120/2016 | 2017-07-01 | 2028-06-30 | 198327.26 | 2025-06-01 | Ativa |  | Componente Financeiro apurado referente ao período de Janeiro/2013 a Junho/2017, com prazo de pagamento de 8 anos, conforme consta no § 3º e § 4º, do Art. 1º, da PRT 120/2016. * Receita revisada no ciclo 2020-2021. * Receita revisada em 05-07-2024
CHESF | MACEIO | MC 69 kV TR 230/69 kV MACEIO TR1 AL | RBF | FT TR 230/69 kV MACEIO TR1 AL | 061/2001 | IPCA | RBSE | PRT 579/2012 | 2013-01-01 | 2043-01-01 | 70675.45 | 2025-06-01 | Ativa |  | *(RAP Portaria 579/2012 - Concessão prorrogada em 01/01/2013 – LEI 12783/2013 ) * Receita revisada no ciclo 2020-2021. * Receita revisada em 05-07-2024
CHESF | MACEIO | MC 230 kV TR 230/69 kV MACEIO TR4 AL | RBF | FT TR 230/69 kV MACEIO TR4 AL | 061/2001 | IPCA | RBSE | PRT 579/2012 | 2013-01-01 | 2043-01-01 | 146363.13 | 2025-06-01 | Ativa |  | *(RAP Portaria 579/2012 - Concessão prorrogada em 01/01/2013 – LEI 12783/2013 ) * Receita revisada no ciclo 2020-2021. * Receita revisada em 05-07-2024
CHESF | MACEIO | MC 230 kV TR 230/69 kV MACEIO TR4 AL | RBF | FT TR 230/69 kV MACEIO TR4 AL | 061/2001 | IPCA | RMEL | REN 905/2020 | 2022-05-06 | 2040-12-16 | 29289.57 | 2025-06-01 | Ativa |  | Melhorias de Pequeno Porte sem RAP Prévia incluídas no processo de revisão da RAP das transmissoras prorrogadas de 2023, nos termos do Módulo 3 das Regras dos Serviços de Transmissão de Energia Elétrica. * Melhoria autorizada sem RAP Prévia incluído no reajuste do Ciclo 2024 - 2025 *(Receita revisada em 04/07/2024)
CHESF | MACEIO | MC 230 kV TR 230/69 kV MACEIO TR3 AL | RBF | FT TR 230/69 kV MACEIO TR3 AL | 061/2001 | IPCA | RBSE | PRT 579/2012 | 2013-01-01 | 2043-01-01 | 146363.13 | 2025-06-01 | Ativa |  | *(RAP Portaria 579/2012 - Concessão prorrogada em 01/01/2013 – LEI 12783/2013 ) * Receita revisada no ciclo 2020-2021. * Receita revisada em 05-07-2024
CHESF | MACEIO | MC 230 kV TR 230/69 kV MACEIO TR3 AL | RBF | FT TR 230/69 kV MACEIO TR3 AL | 061/2001 | IPCA | RBSE | PRT 120/2016 | 2017-07-01 | 2028-06-30 | 410719.67 | 2025-06-01 | Ativa |  | Componente Financeiro apurado referente ao período de Janeiro/2013 a Junho/2017, com prazo de pagamento de 8 anos, conforme consta no § 3º e § 4º, do Art. 1º, da PRT 120/2016. * Receita revisada no ciclo 2020-2021. * Receita revisada em 05-07-2024
CHESF | MACEIO | MC 230 kV TR 230/69 kV MACEIO TR3 AL | RBF | FT TR 230/69 kV MACEIO TR3 AL | 061/2001 | IPCA | RBSE | PRT 120/2016 | 2017-07-01 | 2042-12-31 | 378633.35 | 2025-06-01 | Ativa |  | Parcela de RAP calculada de acordo com a PRT 120/2016 e incluída a partir do ciclo 2017-2018. * Receita revisada provisoriamente no reajuste do ciclo 2018-2019. * Receita revisada no ciclo 2020-2021. * Receita revisada em 05-07-2024
CHESF | MACEIO | MC 230 kV TR 230/69 kV MACEIO TR3 AL | RBF | FT TR 230/69 kV MACEIO TR3 AL | 061/2001 | IPCA | RMEL | REN 905/2020 | 2022-02-25 | 2037-02-24 | 21300.87 | 2025-06-01 | Ativa |  | Melhorias de Pequeno Porte sem RAP Prévia incluídas no processo de revisão da RAP das transmissoras prorrogadas de 2023, nos termos do Módulo 3 das Regras dos Serviços de Transmissão de Energia Elétrica. * Melhoria autorizada sem RAP Prévia incluído no reajuste do Ciclo 2024 - 2025 *(Receita revisada em 04/07/2024)
CHESF | MACEIO | MC 230 kV TR 230/69 kV MACEIO TR2 AL | RBF | FT TR 230/69 kV MACEIO TR2 AL | 061/2001 | IPCA | RBSE | PRT 579/2012 | 2013-01-01 | 2043-01-01 | 146363.13 | 2025-06-01 | Ativa |  | *(RAP Portaria 579/2012 - Concessão prorrogada em 01/01/2013 – LEI 12783/2013 ) * Receita revisada no ciclo 2020-2021. * Receita revisada em 05-07-2024
CHESF | MACEIO | MC 230 kV TR 230/69 kV MACEIO TR2 AL | RBF | FT TR 230/69 kV MACEIO TR2 AL | 061/2001 | IPCA | RBSE | PRT 120/2016 | 2017-07-01 | 2028-06-30 | 410719.67 | 2025-06-01 | Ativa |  | Componente Financeiro apurado referente ao período de Janeiro/2013 a Junho/2017, com prazo de pagamento de 8 anos, conforme consta no § 3º e § 4º, do Art. 1º, da PRT 120/2016. * Receita revisada no ciclo 2020-2021. * Receita revisada em 05-07-2024
CHESF | MACEIO | MC 230 kV TR 230/69 kV MACEIO TR2 AL | RBF | FT TR 230/69 kV MACEIO TR2 AL | 061/2001 | IPCA | RMEL | REN 905/2020 | 2020-08-16 | 2045-06-15 | 88392.54 | 2025-06-01 | Ativa |  | Melhorias de Pequeno Porte sem RAP Prévia incluídas no processo de revisão da RAP das transmissoras prorrogadas de 2023, nos termos do Módulo 3 das Regras dos Serviços de Transmissão de Energia Elétrica. * Melhoria autorizada sem RAP Prévia incluído no reajuste do Ciclo 2024 - 2025 *(Receita revisada em 04/07/2024)
CHESF | MACEIO | MC 230 kV TR 230/69 kV MACEIO TR1 AL | RBF | FT TR 230/69 kV MACEIO TR1 AL | 061/2001 | IPCA | RBSE | PRT 579/2012 | 2013-01-01 | 2043-01-01 | 146363.13 | 2025-06-01 | Ativa |  | *(RAP Portaria 579/2012 - Concessão prorrogada em 01/01/2013 – LEI 12783/2013 ) * Receita revisada no ciclo 2020-2021. * Receita revisada em 05-07-2024
CHESF | MACEIO | MC 230 kV TR 230/69 kV MACEIO TR1 AL | RBF | FT TR 230/69 kV MACEIO TR1 AL | 061/2001 | IPCA | RMEL | REN 905/2020 | 2020-06-18 | 2045-12-31 | 43612.91 | 2025-06-01 | Ativa |  | Melhorias de Pequeno Porte sem RAP Prévia incluídas no processo de revisão da RAP das transmissoras prorrogadas de 2023, nos termos do Módulo 3 das Regras dos Serviços de Transmissão de Energia Elétrica. * Melhoria autorizada sem RAP Prévia incluído no reajuste do Ciclo 2024 - 2025 *(Receita revisada em 04/07/2024)
CHESF | MACEIO | IB 230 kV MG 230 kV MACEIO MG1 AL IB1 | RB | FT MG 230 kV MACEIO MG1 AL | 061/2001 | IPCA | RBSE | PRT 579/2012 | 2013-01-01 | 2043-01-01 | 115837.43 | 2025-06-01 | Ativa |  | *(RAP Portaria 579/2012 - Concessão prorrogada em 01/01/2013 – LEI 12783/2013 ) * Receita revisada no ciclo 2020-2021. * Receita revisada em 05-07-2024
CHESF | MACEIO | IB 230 kV MG 230 kV MACEIO MG1 AL IB1 | RB | FT MG 230 kV MACEIO MG1 AL | 061/2001 | IPCA | RBSE | PRT 120/2016 | 2017-07-01 | 2028-06-30 | 325059.4 | 2025-06-01 | Ativa |  | Componente Financeiro apurado referente ao período de Janeiro/2013 a Junho/2017, com prazo de pagamento de 8 anos, conforme consta no § 3º e § 4º, do Art. 1º, da PRT 120/2016. * Receita revisada no ciclo 2020-2021. * Receita revisada em 05-07-2024
CHESF | MACEIO | IB 230 kV MG 230 kV MACEIO MG1 AL IB1 | RB | FT MG 230 kV MACEIO MG1 AL | 061/2001 | IPCA | RBSE | PRT 120/2016 | 2017-07-01 | 2042-12-31 | 299665.05 | 2025-06-01 | Ativa |  | Parcela de RAP calculada de acordo com a PRT 120/2016 e incluída a partir do ciclo 2017-2018. * Receita revisada provisoriamente no reajuste do ciclo 2018-2019. * Receita revisada no ciclo 2020-2021. * Receita revisada em 05-07-2024
CHESF | MACEIO | EL 230 kV MACEIO LT 230 kV MESSIAS /MACEIO C-2 AL | RB | FT LT 230 kV MESSIAS /MACEIO C-2 AL | 061/2001 | IPCA | RBSE | PRT 579/2012 | 2013-01-01 | 2043-01-01 | 212712.45 | 2025-06-01 | Ativa |  | *(RAP Portaria 579/2012 - Concessão prorrogada em 01/01/2013 – LEI 12783/2013 ) * Receita revisada no ciclo 2020-2021. * Receita revisada em 05-07-2024
CHESF | MACEIO | EL 230 kV MACEIO LT 230 kV MESSIAS /MACEIO C-2 AL | RB | FT LT 230 kV MESSIAS /MACEIO C-2 AL | 061/2001 | IPCA | RBNI | REA 2040/2009 | 2013-01-28 | 2043-01-31 | 51888.43 | 2025-06-01 | Ativa |  | Substituição de Chaves seccionadoras 230 kV associadas ao disjuntor 14S7 autorizada pela REA 2040/2009. Reforço incluído no reajuste ciclo 2013-2014. *(Receita revisada em 06/07/2020) *(Receita revisada em 03/07/2024)
CHESF | MACEIO | EL 230 kV MACEIO LT 230 kV MESSIAS /MACEIO C-2 AL | RB | FT LT 230 kV MESSIAS /MACEIO C-2 AL | 061/2001 | IPCA | RBSE | PRT 120/2016 | 2017-07-01 | 2028-06-30 | 596907.06 | 2025-06-01 | Ativa |  | Componente Financeiro apurado referente ao período de Janeiro/2013 a Junho/2017, com prazo de pagamento de 8 anos, conforme consta no § 3º e § 4º, do Art. 1º, da PRT 120/2016. * Receita revisada no ciclo 2020-2021. * Receita revisada em 05-07-2024
CHESF | MACEIO | EL 230 kV MACEIO LT 230 kV MESSIAS /MACEIO C-2 AL | RB | FT LT 230 kV MESSIAS /MACEIO C-2 AL | 061/2001 | IPCA | RBSE | PRT 120/2016 | 2017-07-01 | 2042-12-31 | 550275.38 | 2025-06-01 | Ativa |  | Parcela de RAP calculada de acordo com a PRT 120/2016 e incluída a partir do ciclo 2017-2018. * Receita revisada provisoriamente no reajuste do ciclo 2018-2019. * Receita revisada no ciclo 2020-2021. * Receita revisada em 05-07-2024
CHESF | MACEIO | EL 230 kV MACEIO LT 230 kV MESSIAS /MACEIO C-2 AL | RB | FT LT 230 kV MESSIAS /MACEIO C-2 AL | 061/2001 | IPCA | RMEL | REN 905/2020 | 2021-02-21 | 2051-02-24 | 113832.47 | 2025-06-01 | Ativa |  | Melhorias de Pequeno Porte sem RAP Prévia incluídas no processo de revisão da RAP das transmissoras prorrogadas de 2023, nos termos do Módulo 3 das Regras dos Serviços de Transmissão de Energia Elétrica. * Melhoria autorizada sem RAP Prévia incluído no reajuste do Ciclo 2024 - 2025 *(Receita revisada em 04/07/2024)
CHESF | MACEIO | EL 230 kV MACEIO LT 230 kV MESSIAS /MACEIO C-1 AL | RB | FT LT 230 kV MESSIAS /MACEIO C-1 AL | 061/2001 | IPCA | RBSE | PRT 579/2012 | 2013-01-01 | 2043-01-01 | 212712.45 | 2025-06-01 | Ativa |  | *(RAP Portaria 579/2012 - Concessão prorrogada em 01/01/2013 – LEI 12783/2013 ) * Receita revisada no ciclo 2020-2021. * Receita revisada em 05-07-2024
CHESF | MACEIO | EL 230 kV MACEIO LT 230 kV MESSIAS /MACEIO C-1 AL | RB | FT LT 230 kV MESSIAS /MACEIO C-1 AL | 061/2001 | IPCA | RBSE | PRT 120/2016 | 2017-07-01 | 2028-06-30 | 596907.06 | 2025-06-01 | Ativa |  | Componente Financeiro apurado referente ao período de Janeiro/2013 a Junho/2017, com prazo de pagamento de 8 anos, conforme consta no § 3º e § 4º, do Art. 1º, da PRT 120/2016. * Receita revisada no ciclo 2020-2021. * Receita revisada em 05-07-2024
CHESF | MACEIO | EL 230 kV MACEIO LT 230 kV MESSIAS /MACEIO C-1 AL | RB | FT LT 230 kV MESSIAS /MACEIO C-1 AL | 061/2001 | IPCA | RBSE | PRT 120/2016 | 2017-07-01 | 2042-12-31 | 550275.38 | 2025-06-01 | Ativa |  | Parcela de RAP calculada de acordo com a PRT 120/2016 e incluída a partir do ciclo 2017-2018. * Receita revisada provisoriamente no reajuste do ciclo 2018-2019. * Receita revisada no ciclo 2020-2021. * Receita revisada em 05-07-2024
CHESF | MACEIO | EL 230 kV MACEIO LT 230 kV MESSIAS /MACEIO C-1 AL | RB | FT LT 230 kV MESSIAS /MACEIO C-1 AL | 061/2001 | IPCA | RMEL | REN 905/2020 | 2019-09-30 | 2049-10-02 | 61825.5 | 2025-06-01 | Ativa |  | Melhorias de Pequeno Porte sem RAP Prévia incluídas no processo de revisão da RAP das transmissoras prorrogadas de 2023, nos termos do Módulo 3 das Regras dos Serviços de Transmissão de Energia Elétrica. * Melhoria autorizada sem RAP Prévia incluído no reajuste do Ciclo 2024 - 2025 *(Receita revisada em 04/07/2024)
CHESF | MACEIO II | TT 69/0 kV MACEIO II TT1 AL | DIT |  | 005/2012 | IPCA | RPEC | CC 005/2012 | 2019-02-17 | 2042-05-10 | 193029.6 | 2025-06-01 | Ativa | T2012-057-A | *Receita revisada no reajuste do ciclo 2017-2018. * Receita revisada em 23-06-2022
CHESF | MACEIO II | TR 230/69 kV MACEIO II TR2 AL | RBF | FT TR 230/69 kV MACEIO II TR2 AL | 005/2012 | IPCA | RBL | CC 005/2012 | 2019-02-17 | 2042-05-10 | 1456488.59 | 2025-06-01 | Ativa | T2012-057-A | *Receita revisada no reajuste do ciclo 2017-2018. * Receita revisada em 23-06-2022
CHESF | MACEIO II | TR 230/69 kV MACEIO II TR1 AL | RBF | FT TR 230/69 kV MACEIO II TR1 AL | 005/2012 | IPCA | RBL | CC 005/2012 | 2019-02-17 | 2042-05-10 | 1456488.59 | 2025-06-01 | Ativa | T2012-057-A | *Receita revisada no reajuste do ciclo 2017-2018. * Receita revisada em 23-06-2022
CHESF | MACEIO II | MG 230 kV MACEIO II MG1 AL | RB | FT MG 230 kV MACEIO II MG1 AL | 005/2012 | IPCA | RBL | CC 005/2012 | 2019-02-17 | 2042-05-10 | 1184570.13 | 2025-06-01 | Ativa | T2012-057-A | *Receita revisada no reajuste do ciclo 2017-2018. * Receita revisada em 23-06-2022
CHESF | MACEIO II | MG 230 kV MACEIO II MG1 AL | RB | FT MG 230 kV MACEIO II MG1 AL | 005/2012 | IPCA | RBNI | REN 1020/2022 | 2025-01-20 | 2056-01-19 | 44710.86 | 2025-06-01 | Ativa |  | MIM ASSOCIADO: Implantação de Entrada de Linha 69 kV, arranjo BPT, com destino à SE Ipioca na SE MACEIÓ II. * Reforço autorizado sem RAP Prévia incluído no reajuste do Ciclo 2025 - 2026
CHESF | MACEIO II | MC 69 kV TT 69/0 kV MACEIO II TT1 AL | DIT |  | 005/2012 | IPCA | RPEC | CC 005/2012 | 2019-02-17 | 2042-05-10 | 71927.01 | 2025-06-01 | Ativa | T2012-057-A | *Receita revisada no reajuste do ciclo 2017-2018. * Receita revisada em 23-06-2022
CHESF | MACEIO II | MC 69 kV TR 230/69 kV MACEIO II TR2 AL | RBF | FT TR 230/69 kV MACEIO II TR2 AL | 005/2012 | IPCA | RBL | CC 005/2012 | 2019-02-17 | 2042-05-10 | 168379.95 | 2025-06-01 | Ativa | T2012-057-A | *Receita revisada no reajuste do ciclo 2017-2018. * Receita revisada em 23-06-2022
CHESF | MACEIO II | MC 69 kV TR 230/69 kV MACEIO II TR1 AL | RBF | FT TR 230/69 kV MACEIO II TR1 AL | 005/2012 | IPCA | RBL | CC 005/2012 | 2019-02-17 | 2042-05-10 | 168379.95 | 2025-06-01 | Ativa | T2012-057-A | *Receita revisada no reajuste do ciclo 2017-2018. * Receita revisada em 23-06-2022
CHESF | MACEIO II | MC 230 kV TR 230/69 kV MACEIO II TR2 AL | RBF | FT TR 230/69 kV MACEIO II TR2 AL | 005/2012 | IPCA | RBL | CC 005/2012 | 2019-02-17 | 2042-05-10 | 413672.95 | 2025-06-01 | Ativa | T2012-057-A | *Receita revisada no reajuste do ciclo 2017-2018. * Receita revisada em 23-06-2022
CHESF | MACEIO II | MC 230 kV TR 230/69 kV MACEIO II TR1 AL | RBF | FT TR 230/69 kV MACEIO II TR1 AL | 005/2012 | IPCA | RBL | CC 005/2012 | 2019-02-17 | 2042-05-10 | 413672.95 | 2025-06-01 | Ativa | T2012-057-A | *Receita revisada no reajuste do ciclo 2017-2018. * Receita revisada em 23-06-2022
CHESF | MACEIO II | IB 69 kV MG 230 kV MACEIO II MG1 AL IB1 | DIT |  | 005/2012 | IPCA | RPEC | CC 005/2012 | 2019-02-17 | 2042-05-10 | 117019.1 | 2025-06-01 | Ativa | T2012-057-A | *Receita revisada no reajuste do ciclo 2017-2018. * Receita revisada em 23-06-2022
CHESF | MACEIO II | IB 230 kV MG 230 kV MACEIO II MG1 AL IB1 | RB | FT MG 230 kV MACEIO II MG1 AL | 005/2012 | IPCA | RBL | CC 005/2012 | 2019-02-17 | 2042-05-10 | 361050.68 | 2025-06-01 | Ativa | T2012-057-A | *Receita revisada no reajuste do ciclo 2017-2018. * Receita revisada em 23-06-2022
CHESF | MACEIO II | EL 69 kV MACEIO II IPIOCA | DIT |  | 005/2012 | IPCA | RCDM | REN 1020/2022 | 2025-01-20 | 2053-01-19 | 514038.85 | 2025-06-01 | Ativa |  | Instalar um módulo de entrada de linha 69 kV, arranjo BPT, com destino à SE Ipioca na SE MACEIÓ II. * Reforço autorizado sem RAP Prévia incluído no reajuste do Ciclo 2025 - 2026
CHESF | MACEIO II | EL 69 kV MACEIO II DIST4 | DIT |  | 005/2012 | IPCA | RPEC | CC 005/2012 | 2019-02-17 | 2042-05-10 | 199203.88 | 2025-06-01 | Ativa | T2012-057-A | *Receita revisada no reajuste do ciclo 2017-2018. * Receita revisada em 23-06-2022
CHESF | MACEIO II | EL 69 kV MACEIO II DIST3 | DIT |  | 005/2012 | IPCA | RPEC | CC 005/2012 | 2019-02-17 | 2042-05-10 | 199203.88 | 2025-06-01 | Ativa | T2012-057-A | *Receita revisada no reajuste do ciclo 2017-2018. * Receita revisada em 23-06-2022
CHESF | MACEIO II | EL 69 kV MACEIO II DIST2 | DIT |  | 005/2012 | IPCA | RPEC | CC 005/2012 | 2019-02-17 | 2042-05-10 | 199203.88 | 2025-06-01 | Ativa | T2012-057-A | *Receita revisada no reajuste do ciclo 2017-2018. * Receita revisada em 23-06-2022
CHESF | MACEIO II | EL 69 kV MACEIO II DIST1 | DIT |  | 005/2012 | IPCA | RPEC | CC 005/2012 | 2019-02-17 | 2042-05-10 | 199203.88 | 2025-06-01 | Ativa | T2012-057-A | *Receita revisada no reajuste do ciclo 2017-2018. * Receita revisada em 23-06-2022
CHESF | MACEIO II | EL 230 kV MACEIO II LT 230 kV MESSIAS /MACEIO II C-2 AL | RB | FT LT 230 kV MESSIAS /MACEIO II C-2 AL | 005/2012 | IPCA | RBL | CC 005/2012 | 2019-02-17 | 2042-05-10 | 633757.47 | 2025-06-01 | Ativa | T2012-057-A | *Receita revisada no reajuste do ciclo 2017-2018. * Receita revisada em 23-06-2022
CHESF | MACEIO II | EL 230 kV MACEIO II LT 230 kV MESSIAS /MACEIO II C-1 AL | RB | FT LT 230 kV MESSIAS /MACEIO II C-1 AL | 005/2012 | IPCA | RBL | CC 005/2012 | 2019-02-17 | 2042-05-10 | 633757.47 | 2025-06-01 | Ativa | T2012-057-A | *Receita revisada no reajuste do ciclo 2017-2018. * Receita revisada em 23-06-2022
CGT ELETROSUL | MACHADINHO | MG 500 kV MACHADINHO MG1 SC | RB | FT MG 500 kV MACHADINHO MG1 SC | 057/2001 | IPCA | RBSE | PRT 579/2012 | 2013-01-01 | 2043-01-01 | 698027.54 | 2025-06-01 | Ativa |  | *(RAP Portaria 579/2012 - Concessão prorrogada em 01/01/2013 – LEI 12783/2013 ) * Receita revisada no ciclo 2020-2021. * Receita revisada em 05-07-2024
CGT ELETROSUL | MACHADINHO | MG 500 kV MACHADINHO MG1 SC | RB | FT MG 500 kV MACHADINHO MG1 SC | 057/2001 | IPCA | RMEL | REN 905/2020 | 2022-10-31 | 2037-10-30 | 53248.17 | 2025-06-01 | Ativa |  | Melhorias de Pequeno Porte sem RAP Prévia incluídas no processo de revisão da RAP das transmissoras prorrogadas de 2023, nos termos do Módulo 3 das Regras dos Serviços de Transmissão de Energia Elétrica. * Melhoria autorizada sem RAP Prévia incluído no reajuste do Ciclo 2024 - 2025 *(Receita revisada em 04/07/2024)
CGT ELETROSUL | MACHADINHO | IB 500 kV MG 500 kV MACHADINHO MG1 SC IB1 | RB | FT MG 500 kV MACHADINHO MG1 SC | 057/2001 | IPCA | RBSE | PRT 579/2012 | 2013-01-01 | 2043-01-01 | 380583.14 | 2025-06-01 | Ativa |  | *(RAP Portaria 579/2012 - Concessão prorrogada em 01/01/2013 – LEI 12783/2013 ) * Receita revisada no ciclo 2020-2021. * Receita revisada em 05-07-2024
CGT ELETROSUL | MACHADINHO | EL 500 kV MACHADINHO LT 500 kV ITA /MACHADINHO C-1 SC | RB | FT LT 500 kV ITA /MACHADINHO C-1 SC | 057/2001 | IPCA | RBSE | PRT 579/2012 | 2013-01-01 | 2043-01-01 | 406337.08 | 2025-06-01 | Ativa |  | *(RAP Portaria 579/2012 - Concessão prorrogada em 01/01/2013 – LEI 12783/2013 ) * Receita revisada no ciclo 2020-2021. * Receita revisada em 05-07-2024
CGT ELETROSUL | MACHADINHO | EL 500 kV MACHADINHO LT 500 kV C.NOVOS /MACHADINHO C-1 SC | RB | FT LT 500 kV C.NOVOS /MACHADINHO C-1 SC | 057/2001 | IPCA | RBSE | PRT 579/2012 | 2013-01-01 | 2043-01-01 | 406337.08 | 2025-06-01 | Ativa |  | *(RAP Portaria 579/2012 - Concessão prorrogada em 01/01/2013 – LEI 12783/2013 ) * Receita revisada no ciclo 2020-2021. * Receita revisada em 05-07-2024
ELETRONORTE | MARABA | TR 500/230 kV MARABA TRR2 PA | RB | FT TR 500/230 kV MARABA TRR2 PA | 058/2001 | IPCA | RBSE | PRT 579/2012 | 2013-01-01 | 2043-01-01 | 673903.43 | 2025-06-01 | Ativa |  | *(RAP Portaria 579/2012 - Concessão prorrogada em 01/01/2013 – LEI 12783/2013 ) * Receita revisada no ciclo 2020-2021. * Receita revisada em 05-07-2024
ELETRONORTE | MARABA | TR 500/230 kV MARABA TRR2 PA | RB | FT TR 500/230 kV MARABA TRR2 PA | 058/2001 | IPCA | RMEL | REN 443/2011 | 2016-07-03 | 2031-07-02 | 28212.53 | 2025-06-01 | Ativa |  | Instalação de Sistema de Monitoramento On-line buchas de 500 e 230 kV MBAT7 01, 02. * Melhoria autorizada sem RAP Prévia incluído no reajuste do Ciclo 2018 - 2019 *(Receita revisada em 06/07/2020) *(Receita revisada em 03/07/2024)
ELETRONORTE | MARABA | TR 500/230 kV MARABA TRR2 PA | RB | FT TR 500/230 kV MARABA TRR2 PA | 058/2001 | IPCA | RMEL | REN 905/2020 | 2019-01-21 | 2054-12-31 | 7513.25 | 2025-06-01 | Ativa |  | Melhorias de Pequeno Porte sem RAP Prévia incluídas no processo de revisão da RAP das transmissoras prorrogadas de 2023, nos termos do Módulo 3 das Regras dos Serviços de Transmissão de Energia Elétrica. * Melhoria autorizada sem RAP Prévia incluído no reajuste do Ciclo 2024 - 2025 *(Receita revisada em 04/07/2024)
ELETRONORTE | MARABA | TR 500/230 kV MARABA TRR1 PA | RB | FT TR 500/230 kV MARABA TRR1 PA | 058/2001 | IPCA | RBSE | PRT 579/2012 | 2013-01-01 | 2043-01-01 | 578080.9 | 2025-06-01 | Ativa |  | *(RAP Portaria 579/2012 - Concessão prorrogada em 01/01/2013 – LEI 12783/2013 ) * Receita revisada no ciclo 2020-2021. * Receita revisada em 05-07-2024
ELETRONORTE | MARABA | TR 500/230 kV MARABA TRR1 PA | RB | FT TR 500/230 kV MARABA TRR1 PA | 058/2001 | IPCA | RBSE | PRT 120/2016 | 2017-07-01 | 2028-06-30 | 1254969.55 | 2025-06-01 | Ativa |  | Componente Financeiro apurado referente ao período de Janeiro/2013 a Junho/2017, com prazo de pagamento de 8 anos, conforme consta no § 3º e § 4º, do Art. 1º, da PRT 120/2016. * Receita revisada no ciclo 2020-2021. * Receita revisada em 05-07-2024
ELETRONORTE | MARABA | TR 500/230 kV MARABA TRR1 PA | RB | FT TR 500/230 kV MARABA TRR1 PA | 058/2001 | IPCA | RMEL | REN 905/2020 | 2015-07-30 | 2047-04-19 | 92582.02 | 2025-06-01 | Ativa |  | Melhorias de Pequeno Porte sem RAP Prévia incluídas no processo de revisão da RAP das transmissoras prorrogadas de 2023, nos termos do Módulo 3 das Regras dos Serviços de Transmissão de Energia Elétrica. * Melhoria autorizada sem RAP Prévia incluído no reajuste do Ciclo 2024 - 2025 *(Receita revisada em 04/07/2024)
ELETRONORTE | MARABA | TR 500/230 kV MARABA TR2 PA | RB | FT TR 500/230 kV MARABA TR2 PA | 058/2001 | IPCA | RBSE | PRT 579/2012 | 2013-01-01 | 2043-01-01 | 2021710.29 | 2025-06-01 | Ativa |  | *(RAP Portaria 579/2012 - Concessão prorrogada em 01/01/2013 – LEI 12783/2013 ) * Receita revisada no ciclo 2020-2021. * Receita revisada em 05-07-2024
ELETRONORTE | MARABA | TR 500/230 kV MARABA TR1 PA | RB | FT TR 500/230 kV MARABA TR1 PA | 058/2001 | IPCA | RBSE | PRT 579/2012 | 2013-01-01 | 2043-01-01 | 1734242.7 | 2025-06-01 | Ativa |  | *(RAP Portaria 579/2012 - Concessão prorrogada em 01/01/2013 – LEI 12783/2013 ) * Receita revisada no ciclo 2020-2021. * Receita revisada em 05-07-2024
ELETRONORTE | MARABA | TR 500/230 kV MARABA TR1 PA | RB | FT TR 500/230 kV MARABA TR1 PA | 058/2001 | IPCA | RBSE | PRT 120/2016 | 2017-07-01 | 2028-06-30 | 3764908.64 | 2025-06-01 | Ativa |  | Componente Financeiro apurado referente ao período de Janeiro/2013 a Junho/2017, com prazo de pagamento de 8 anos, conforme consta no § 3º e § 4º, do Art. 1º, da PRT 120/2016. * Receita revisada no ciclo 2020-2021. * Receita revisada em 05-07-2024
ELETRONORTE | MARABA | TR 500/230 kV MARABA TR1 PA | RB | FT TR 500/230 kV MARABA TR1 PA | 058/2001 | IPCA | RBNIA | REA 14879/2023 |  |  | 6921417.15 | 2025-06-01 | Prevista | T2023-136 | Obra de Substituição Completa - Substituição do Banco de Autotransformadores T1 500/230 kV, 3x100 MVA, por novo Banco de Autotransformadores 500/230 kV, 3x150 MVA, na SE Marabá. (Rotina-Substituição - IdeMdl 9116).
ELETRONORTE | MARABA | TR 500/230 kV MARABA TR1 PA | RB | FT TR 500/230 kV MARABA TR1 PA | 058/2001 | IPCA | RMEL | REN 905/2020 | 2017-12-31 | 2052-12-08 | 190473.04 | 2025-06-01 | Ativa |  | Melhorias de Pequeno Porte sem RAP Prévia incluídas no processo de revisão da RAP das transmissoras prorrogadas de 2023, nos termos do Módulo 3 das Regras dos Serviços de Transmissão de Energia Elétrica. * Melhoria autorizada sem RAP Prévia incluído no reajuste do Ciclo 2024 - 2025 *(Receita revisada em 04/07/2024)
ELETRONORTE | MARABA | TR 230/69 kV MARABA TR3 PA | RBF | FT TR 230/69 kV MARABA TR3 PA | 058/2001 | IPCA | RBNI | REA 2533/2010 | 2013-01-28 | 2047-08-15 | 939238.94 | 2025-06-01 | Ativa | T2009-109 | SE Marabá: Instalação do terceiro transformador trifásico 230/69 kV , 33 MVA. *(Inclui alterações estabelecidas pela Lei 12.783/2013) *(Receita revisada em 06/07/2020) *(Receita revisada em 03/07/2024)
ELETRONORTE | MARABA | TR 230/69 kV MARABA TF3 PA | RBF | FT TR 230/69 kV MARABA TF3 PA | 058/2001 | IPCA | RBSE | PRT 579/2012 | 2013-01-01 | 2043-01-01 | 218818.1 | 2025-06-01 | Ativa |  | *(RAP Portaria 579/2012 - Concessão prorrogada em 01/01/2013 – LEI 12783/2013 ) * Receita revisada no ciclo 2020-2021. * Receita revisada em 05-07-2024
ELETRONORTE | MARABA | TR 230/69 kV MARABA TF3 PA | RBF | FT TR 230/69 kV MARABA TF3 PA | 058/2001 | IPCA | RBSE | PRT 120/2016 | 2017-07-01 | 2028-06-30 | 475037.42 | 2025-06-01 | Ativa |  | Componente Financeiro apurado referente ao período de Janeiro/2013 a Junho/2017, com prazo de pagamento de 8 anos, conforme consta no § 3º e § 4º, do Art. 1º, da PRT 120/2016. * Receita revisada no ciclo 2020-2021. * Receita revisada em 05-07-2024
ELETRONORTE | MARABA | TR 230/69 kV MARABA TF3 PA | RBF | FT TR 230/69 kV MARABA TF3 PA | 058/2001 | IPCA | RBNIA | DSP 3025/2023 |  |  | 2468680.58 | 2025-06-01 | Prevista | T2023-137 | Obra de Substituição Completa - Instalar, na SE MARABA, de uma transformação trifásica TR5 230/69-13,8 KV - 100 MVA. (Rotina-Substituição - o IdeMdl 9113 será substituído pelo novo equipamento).
ELETRONORTE | MARABA | TR 230/69 kV MARABA TF2 PA | RBF | FT TR 230/69 kV MARABA TF2 PA | 058/2001 | IPCA | RBNI | REA 10934/2021 | 2024-06-13 | 2059-06-12 | 2622840.24 | 2025-06-01 | Ativa | T2020-071 | Obra de Substituição Completa - Substituição do 2° Transformador Trifásico, 230/69 kV, de 33 MVA por unidade de 100 MVA, na SE Marabá. As receitas associadas a Portaria 579/2012 e Portaria 120/2016 (componente financeiro) deverão ser canceladas após a entrada em operação comercial do empreendimento T2020-071.
ELETRONORTE | MARABA | TR 230/13,8 kV MARABA TRR1 PA | RB | FT TR 230/13,8 kV MARABA TRR1 PA | 058/2001 | IPCA | RBSE | PRT 579/2012 | 2013-01-01 | 2043-01-01 | 506851.71 | 2025-06-01 | Ativa |  | *(RAP Portaria 579/2012 - Concessão prorrogada em 01/01/2013 – LEI 12783/2013 ) * Receita revisada no ciclo 2020-2021. * Receita revisada em 05-07-2024
ELETRONORTE | MARABA | TR 230/13,8 kV MARABA TRR1 PA | RB | FT TR 230/13,8 kV MARABA TRR1 PA | 058/2001 | IPCA | RMEL | REN 905/2020 | 2014-12-14 | 2044-12-16 | 55896.38 | 2025-06-01 | Ativa |  | Melhorias de Pequeno Porte sem RAP Prévia incluídas no processo de revisão da RAP das transmissoras prorrogadas de 2023, nos termos do Módulo 3 das Regras dos Serviços de Transmissão de Energia Elétrica. * Melhoria autorizada sem RAP Prévia incluído no reajuste do Ciclo 2024 - 2025 *(Receita revisada em 04/07/2024)
ELETRONORTE | MARABA | TR 230/13,8 kV MARABA TF1 PA | RB | FT CS 150/-90 MVAr MARABA CS1 PA | 058/2001 | IPCA | RBSE | PRT 579/2012 | 2013-01-01 | 2043-01-01 | 506851.71 | 2025-06-01 | Ativa |  | *(RAP Portaria 579/2012 - Concessão prorrogada em 01/01/2013 – LEI 12783/2013 ) * Receita revisada no ciclo 2020-2021. * Receita revisada em 05-07-2024
ELETRONORTE | MARABA | TR 230/13,8 kV MARABA TF1 PA | RB | FT CS 150/-90 MVAr MARABA CS1 PA | 058/2001 | IPCA | RBSE | PRT 120/2016 | 2017-07-01 | 2028-06-30 | 1100336.42 | 2025-06-01 | Ativa |  | Componente Financeiro apurado referente ao período de Janeiro/2013 a Junho/2017, com prazo de pagamento de 8 anos, conforme consta no § 3º e § 4º, do Art. 1º, da PRT 120/2016. * Receita revisada no ciclo 2020-2021. * Receita revisada em 05-07-2024
ELETRONORTE | MARABA | TR 230/13,8 kV MARABA TF1 PA | RB | FT CS 150/-90 MVAr MARABA CS1 PA | 058/2001 | IPCA | RMEL | REN 443/2011 | 2016-12-16 | 2031-12-15 | 30596.62 | 2025-06-01 | Ativa |  | Implantação de sistema de medição e monitoramento on-line de Buchas Condensivas do equipamento MBTF6-01 para integrar ao SISTEMA DE SUPERVISÃO SAGE. * Melhoria autorizada sem RAP Prévia incluído no reajuste do Ciclo 2018 - 2019 *(Receita revisada em 06/07/2020) *(Receita revisada em 03/07/2024)
ELETRONORTE | MARABA | TR 230/13,8 kV MARABA TF1 PA | RB | FT CS 150/-90 MVAr MARABA CS1 PA | 058/2001 | IPCA | RMEL | REN 905/2020 | 2022-11-15 | 2057-10-23 | 72746.29 | 2025-06-01 | Ativa |  | Melhorias de Pequeno Porte sem RAP Prévia incluídas no processo de revisão da RAP das transmissoras prorrogadas de 2023, nos termos do Módulo 3 das Regras dos Serviços de Transmissão de Energia Elétrica. * Melhoria autorizada sem RAP Prévia incluído no reajuste do Ciclo 2024 - 2025 *(Receita revisada em 04/07/2024)
ELETRONORTE | MARABA | RTN 69 kV 0 Mvar MARABA RN5 PA | RB | FT LT 500 kV MARABA /TUCURUI C-2 PA | 058/2001 | IPCA | RBSE | PRT 579/2012 | 2013-01-01 | 2043-01-01 | 16446.14 | 2025-06-01 | Ativa |  | *(RAP Portaria 579/2012 - Concessão prorrogada em 01/01/2013 – LEI 12783/2013 ) * Receita revisada no ciclo 2020-2021. * Receita revisada em 05-07-2024
ELETRONORTE | MARABA | RTL 500 kV 45,45 Mvar MARABA RTR2 PA | RB | FT RTL 500 kV 45,45 Mvar MARABA RTR2 PA | 058/2001 | IPCA | RMEL | REA 9918/2021 | 2024-02-19 | 2060-02-18 | 729306.9 | 2025-06-01 | Ativa | T2021-021 | Obra de Substituição Completa - Substituição, na SE MARABA, de um Banco de Reatores de Linha Monofásicos RTR2 500 kV - 45,45 Mvar. As desativações associadas a esta substituição devem atender ao disposto no Módulo 9 do PRORET. Foi considerada receita adicional de O&M para o novo equipamento.
ELETRONORTE | MARABA | RTL 500 kV 45,45 Mvar MARABA RTR1 PA | RB | FT RTL 500 kV 45,45 Mvar MARABA RTR1 PA | 058/2001 | IPCA | RBSE | PRT 579/2012 | 2013-01-01 | 2043-01-01 | 298162.12 | 2025-06-01 | Ativa |  | *(RAP Portaria 579/2012 - Concessão prorrogada em 01/01/2013 – LEI 12783/2013 ) * Receita revisada no ciclo 2020-2021. * Receita revisada em 05-07-2024
ELETRONORTE | MARABA | RTL 500 kV 45,45 Mvar MARABA RTR1 PA | RB | FT RTL 500 kV 45,45 Mvar MARABA RTR1 PA | 058/2001 | IPCA | RBSE | PRT 120/2016 | 2017-07-01 | 2028-06-30 | 647287.22 | 2025-06-01 | Ativa |  | Componente Financeiro apurado referente ao período de Janeiro/2013 a Junho/2017, com prazo de pagamento de 8 anos, conforme consta no § 3º e § 4º, do Art. 1º, da PRT 120/2016. * Receita revisada no ciclo 2020-2021. * Receita revisada em 05-07-2024
ELETRONORTE | MARABA | RTL 500 kV 45,45 Mvar MARABA RTR1 PA | RB | FT RTL 500 kV 45,45 Mvar MARABA RTR1 PA | 058/2001 | IPCA | RBSE | PRT 120/2016 | 2017-07-01 | 2042-12-31 | 620811.24 | 2025-06-01 | Ativa |  | Parcela de RAP calculada de acordo com a PRT 120/2016 e incluída a partir do ciclo 2017-2018. * Receita revisada provisoriamente no reajuste do ciclo 2018-2019. * Receita revisada no ciclo 2020-2021. * Receita revisada em 05-07-2024
ELETRONORTE | MARABA | RTL 500 kV 136 Mvar MARABA RT4 PA | RB | FT LT 500 kV IMPERATRIZ /MARABA C-2 MA/PA | 058/2001 | IPCA | RBSE | PRT 579/2012 | 2013-01-01 | 2043-01-01 | 405086.52 | 2025-06-01 | Ativa |  | *(RAP Portaria 579/2012 - Concessão prorrogada em 01/01/2013 – LEI 12783/2013 ) * Receita revisada no ciclo 2020-2021. * Receita revisada em 05-07-2024
ELETRONORTE | MARABA | RTL 500 kV 136 Mvar MARABA RT4 PA | RB | FT LT 500 kV IMPERATRIZ /MARABA C-2 MA/PA | 058/2001 | IPCA | RBSE | PRT 120/2016 | 2017-07-01 | 2028-06-30 | 879411.94 | 2025-06-01 | Ativa |  | Componente Financeiro apurado referente ao período de Janeiro/2013 a Junho/2017, com prazo de pagamento de 8 anos, conforme consta no § 3º e § 4º, do Art. 1º, da PRT 120/2016. * Receita revisada no ciclo 2020-2021. * Receita revisada em 05-07-2024
ELETRONORTE | MARABA | RTL 500 kV 136 Mvar MARABA RT4 PA | RB | FT LT 500 kV IMPERATRIZ /MARABA C-2 MA/PA | 058/2001 | IPCA | RBSE | PRT 120/2016 | 2017-07-01 | 2042-12-31 | 843441.38 | 2025-06-01 | Ativa |  | Parcela de RAP calculada de acordo com a PRT 120/2016 e incluída a partir do ciclo 2017-2018. * Receita revisada provisoriamente no reajuste do ciclo 2018-2019. * Receita revisada no ciclo 2020-2021. * Receita revisada em 05-07-2024
ELETRONORTE | MARABA | RTL 500 kV 136 Mvar MARABA RT4 PA | RB | FT LT 500 kV IMPERATRIZ /MARABA C-2 MA/PA | 058/2001 | IPCA | RMELP | REA 14780/2023 |  |  | 1938482.98 | 2025-06-01 | Prevista | T2023-070 | Obra de Substituição Parcial - Substituição do Reator - MBRE7-04, 500 kV, 150 Mvar, da LT 500 kV Marabá – Imperatriz C2, somente as Fases A e V. SGPMR 0001008/2021.
ELETRONORTE | MARABA | RTL 500 kV 136 Mvar MARABA RT4 PA | RB | FT LT 500 kV IMPERATRIZ /MARABA C-2 MA/PA | 058/2001 | IPCA | RMEL | REN 905/2020 | 2020-11-18 | 2056-10-28 | 63555.25 | 2025-06-01 | Ativa |  | Melhorias de Pequeno Porte sem RAP Prévia incluídas no processo de revisão da RAP das transmissoras prorrogadas de 2023, nos termos do Módulo 3 das Regras dos Serviços de Transmissão de Energia Elétrica. * Melhoria autorizada sem RAP Prévia incluído no reajuste do Ciclo 2024 - 2025 *(Receita revisada em 04/07/2024)
ELETRONORTE | MARABA | RTL 500 kV 136 Mvar MARABA RT3 PA | RB | FT LT 500 kV MARABA /TUCURUI C-2 PA | 058/2001 | IPCA | RMEL | REA 9918/2021 | 2023-08-05 | 2059-08-04 | 2165814.79 | 2025-06-01 | Ativa | T2021-020 | Obra de Substituição Completa - Substituição, na SE MARABA, de um Reator de Linha Trifásico RT3 500 kV - 136 Mvar. As desativações associadas a esta substituição devem atender ao disposto no Módulo 9 do PRORET. Foi considerada receita adicional de O&M para o novo equipamento.
ELETRONORTE | MARABA | RTL 500 kV 136 Mvar MARABA RT2 PA | RB | FT LT 500 kV IMPERATRIZ /MARABA C-1 MA/PA | 058/2001 | IPCA | RMEL | REA 9918/2021 | 2024-04-02 | 2060-04-01 | 2187920.71 | 2025-06-01 | Ativa | T2021-021 | Obra de Substituição Completa - Substituição, na SE MARABA, de um Reator de Linha Trifásico RT2 500 kV - 136 Mvar. As desativações associadas a esta substituição devem atender ao disposto no Módulo 9 do PRORET. Foi considerada receita adicional de O&M para o novo equipamento.
ELETRONORTE | MARABA | RTL 500 kV 136 Mvar MARABA RT1 PA | RB | FT LT 500 kV MARABA /TUCURUI C-1 PA | 058/2001 | IPCA | RBSE | PRT 579/2012 | 2013-01-01 | 2043-01-01 | 405086.52 | 2025-06-01 | Ativa |  | *(RAP Portaria 579/2012 - Concessão prorrogada em 01/01/2013 – LEI 12783/2013 ) * Receita revisada no ciclo 2020-2021. * Receita revisada em 05-07-2024
ELETRONORTE | MARABA | RTL 500 kV 136 Mvar MARABA RT1 PA | RB | FT LT 500 kV MARABA /TUCURUI C-1 PA | 058/2001 | IPCA | RBSE | PRT 120/2016 | 2017-07-01 | 2028-06-30 | 879411.94 | 2025-06-01 | Ativa |  | Componente Financeiro apurado referente ao período de Janeiro/2013 a Junho/2017, com prazo de pagamento de 8 anos, conforme consta no § 3º e § 4º, do Art. 1º, da PRT 120/2016. * Receita revisada no ciclo 2020-2021. * Receita revisada em 05-07-2024
ELETRONORTE | MARABA | RTL 500 kV 136 Mvar MARABA RT1 PA | RB | FT LT 500 kV MARABA /TUCURUI C-1 PA | 058/2001 | IPCA | RMELP | REA 11450/2022 |  |  | 2747171.8 | 2025-06-01 | Prevista | T2022-045 | Obra de Substituição Completa - Substituir na SE Marabá o reator monofásico - RT1 - 500 kV - 3x50 MVAr por outro de 3x50 MVAr. As desativações associadas a esta substituição devem atender ao disposto no Módulo 9 do PRORET. Foi considerada receita adicional de O&M para o novo equipamento.
ELETRONORTE | MARABA | RTB 500 kV 55 Mvar MARABA RTR3 PA | RB | FT RTB 500 kV 55 Mvar MARABA RTR3 PA | 058/2001 | IPCA | RBSE | PRT 579/2012 | 2013-01-01 | 2043-01-01 | 316767.85 | 2025-06-01 | Ativa |  | *(RAP Portaria 579/2012 - Concessão prorrogada em 01/01/2013 – LEI 12783/2013 ) * Receita revisada no ciclo 2020-2021. * Receita revisada em 05-07-2024
ELETRONORTE | MARABA | RTB 500 kV 55 Mvar MARABA RTR3 PA | RB | FT RTB 500 kV 55 Mvar MARABA RTR3 PA | 058/2001 | IPCA | RMEL | REN 905/2020 | 2020-11-18 | 2056-10-28 | 9248.06 | 2025-06-01 | Ativa |  | Melhorias de Pequeno Porte sem RAP Prévia incluídas no processo de revisão da RAP das transmissoras prorrogadas de 2023, nos termos do Módulo 3 das Regras dos Serviços de Transmissão de Energia Elétrica. * Melhoria autorizada sem RAP Prévia incluído no reajuste do Ciclo 2024 - 2025 *(Receita revisada em 04/07/2024)
ELETRONORTE | MARABA | RTB 500 kV 55 Mvar MARABA RTR1 PA | RB | FT RTB 500 kV 55 Mvar MARABA RTR1 PA | 058/2001 | IPCA | RBSE | PRT 579/2012 | 2013-01-01 | 2043-01-01 | 316767.85 | 2025-06-01 | Ativa |  | *(RAP Portaria 579/2012 - Concessão prorrogada em 01/01/2013 – LEI 12783/2013 ) * Receita revisada no ciclo 2020-2021. * Receita revisada em 05-07-2024
ELETRONORTE | MARABA | RTB 500 kV 165 Mvar MARABA RT8 PA | RB | FT RTB 500 kV 165 Mvar MARABA RT8 PA | 058/2001 | IPCA | RBSE | PRT 579/2012 | 2013-01-01 | 2043-01-01 | 423942.99 | 2025-06-01 | Ativa |  | *(RAP Portaria 579/2012 - Concessão prorrogada em 01/01/2013 – LEI 12783/2013 ) * Receita revisada no ciclo 2020-2021. * Receita revisada em 05-07-2024
ELETRONORTE | MARABA | RTB 500 kV 165 Mvar MARABA RT6 PA | RB | FT RTB 500 kV 165 Mvar MARABA RT6 PA | 058/2001 | IPCA | RBSE | PRT 579/2012 | 2013-01-01 | 2043-01-01 | 423942.99 | 2025-06-01 | Ativa |  | *(RAP Portaria 579/2012 - Concessão prorrogada em 01/01/2013 – LEI 12783/2013 ) * Receita revisada no ciclo 2020-2021. * Receita revisada em 05-07-2024
ELETRONORTE | MARABA | RTB 500 kV 165 Mvar MARABA RT10 PA | RB | FT RTB 500 kV 165 Mvar MARABA RT10 PA | 058/2001 | IPCA | RBSE | PRT 579/2012 | 2013-01-01 | 2043-01-01 | 423942.99 | 2025-06-01 | Ativa |  | *(RAP Portaria 579/2012 - Concessão prorrogada em 01/01/2013 – LEI 12783/2013 ) * Receita revisada no ciclo 2020-2021. * Receita revisada em 05-07-2024
ELETRONORTE | MARABA | MG 500 kV MARABA MG1 PA | RB | FT MG 500 kV MARABA MG1 PA | 058/2001 | IPCA | RBSE | PRT 579/2012 | 2013-01-01 | 2043-01-01 | 2199159.39 | 2025-06-01 | Ativa |  | *(RAP Portaria 579/2012 - Concessão prorrogada em 01/01/2013 – LEI 12783/2013 ) * Receita revisada no ciclo 2020-2021. * Receita revisada em 05-07-2024
ELETRONORTE | MARABA | MG 500 kV MARABA MG1 PA | RB | FT MG 500 kV MARABA MG1 PA | 058/2001 | IPCA | RBNI | REA 10934/2021 | 2024-06-13 | 2055-06-12 | 159714.86 | 2025-06-01 | Ativa | T2020-071 | Complementação dos Módulos de Infraestrutura Geral, (230 kV, BD5) referente a substituição do 2° Transformador Trifásico, 230/69 kV, de 33 MVA por unidade de 100 MVA, na SE Marabá.
ELETRONORTE | MARABA | MG 500 kV MARABA MG1 PA | RB | FT MG 500 kV MARABA MG1 PA | 058/2001 | IPCA | RBNI | REA 10934/2021 | 2024-06-13 | 2055-06-12 | 45900.73 | 2025-06-01 | Ativa | T2020-071 | Complementação dos Módulos de Infraestrutura Geral, (69 kV, BPT) referente a substituição do 2° Transformador Trifásico, 230/69 kV, de 33 MVA por unidade de 100 MVA, na SE Marabá.
ELETRONORTE | MARABA | MG 500 kV MARABA MG1 PA | RB | FT MG 500 kV MARABA MG1 PA | 058/2001 | IPCA | RMEL | REN 905/2020 | 2017-10-25 | 2041-02-10 | 460566.59 | 2025-06-01 | Ativa |  | Melhorias de Pequeno Porte sem RAP Prévia incluídas no processo de revisão da RAP das transmissoras prorrogadas de 2023, nos termos do Módulo 3 das Regras dos Serviços de Transmissão de Energia Elétrica. * Melhoria autorizada sem RAP Prévia incluído no reajuste do Ciclo 2024 - 2025 *(Receita revisada em 04/07/2024)
ELETRONORTE | MARABA | MG 500 kV MARABA MG1 PA | RB | FT MG 500 kV MARABA MG1 PA | 058/2001 | IPCA | RBNI | DSP 1107/2021 | 2013-02-01 | 2043-02-04 | 56630.26 | 2025-06-01 | Ativa |  | EDIFICACAO GALPAO P COLETA SELETIVA DE RESIDUOS EM ALVENARIA E COBERTURA EM ESTRUTURA METALICA E TELHAS TERMOAR APROXIMADAMENTE 300M Obra reconhecida na Revisão da RAP. * Reforço autorizado sem RAP Prévia incluído no reajuste do Ciclo 2024 - 2025 *(Receita revisada em 04/07/2024)
ELETRONORTE | MARABA | MG 500 kV MARABA MG1 PA | RB | FT MG 500 kV MARABA MG1 PA | 058/2001 | IPCA | RBNI | DSP 1107/2021 | 2012-09-17 | 2040-09-16 | 22037.43 | 2025-06-01 | Ativa |  | 01 GPS E 04 RDPS DE 8 CANAIS ANALOGICOS E 32 DIGITAIS PROVIDO DE AQUISICAO DE FALTA POR ONDAS VIAJANTES PARA AS LINHAS LT TCMB1TCMB2 MBIZ1 E MBIZ2 Obra reconhecida na Revisão da RAP. * Reforço autorizado sem RAP Prévia incluído no reajuste do Ciclo 2024 - 2025 *(Receita revisada em 04/07/2024)
ELETRONORTE | MARABA | MG 500 kV MARABA MG1 PA | RB | FT MG 500 kV MARABA MG1 PA | 058/2001 | IPCA | RBNI | DSP 1107/2021 | 2019-07-03 | 2036-07-02 | 41499.32 | 2025-06-01 | Ativa |  | SUSBTITUICAO DOS BANCOS DE BATERIAS 125 VCC 600 AH Obra reconhecida na Revisão da RAP. * Reforço autorizado sem RAP Prévia incluído no reajuste do Ciclo 2024 - 2025 *(Receita revisada em 04/07/2024)
ELETRONORTE | MARABA | MC 69 kV TR 230/69 kV MARABA TR3 PA | RBF | FT TR 230/69 kV MARABA TR3 PA | 058/2001 | IPCA | RBNI | REA 2533/2010 | 2013-01-28 | 2042-10-14 | 356899.53 | 2025-06-01 | Ativa | T2009-109 | SE MARABÁ: Instalação de Módulo de Manobra com Conexão 69kV, com Barra Principal de Transferência. *(Inclui alterações estabelecidas pela Lei 12.783/2013) *(Receita revisada em 06/07/2020) *(Receita revisada em 03/07/2024)
ELETRONORTE | MARABA | MC 69 kV TR 230/69 kV MARABA TF3 PA | RBF | FT TR 230/69 kV MARABA TF3 PA | 058/2001 | IPCA | RBSE | PRT 579/2012 | 2013-01-01 | 2043-01-01 | 74722.22 | 2025-06-01 | Ativa |  | *(RAP Portaria 579/2012 - Concessão prorrogada em 01/01/2013 – LEI 12783/2013 ) * Receita revisada no ciclo 2020-2021. * Receita revisada em 05-07-2024
ELETRONORTE | MARABA | MC 69 kV TR 230/69 kV MARABA TF3 PA | RBF | FT TR 230/69 kV MARABA TF3 PA | 058/2001 | IPCA | RMEL | REN 905/2020 | 2019-07-10 | 2052-07-09 | 70422.3 | 2025-06-01 | Ativa |  | Melhorias de Pequeno Porte sem RAP Prévia incluídas no processo de revisão da RAP das transmissoras prorrogadas de 2023, nos termos do Módulo 3 das Regras dos Serviços de Transmissão de Energia Elétrica. * Melhoria autorizada sem RAP Prévia incluído no reajuste do Ciclo 2024 - 2025 *(Receita revisada em 04/07/2024)
ELETRONORTE | MARABA | MC 69 kV TR 230/69 kV MARABA TF2 PA | RBF | FT TR 230/69 kV MARABA TF2 PA | 058/2001 | IPCA | RBNI | REA 10934/2021 | 2024-06-13 | 2052-06-12 | 578172.94 | 2025-06-01 | Ativa | T2020-071 | Obra de Substituição Completa - Conexão do Transformador 69 kV, arranjo BPT, referente a substituição do 2° Transformador Trifásico, 230/69 kV, de 33 MVA por unidade de 100 MVA, na SE Marabá. A receita associada a Portaria 579/2012 deverá ser cancelada após a entrada em operação comercial do empreendimento T2020-071.
ELETRONORTE | MARABA | MC 500 kV TR 500/230 kV MARABA TR2 PA | RB | FT TR 500/230 kV MARABA TR2 PA | 058/2001 | IPCA | RBSE | PRT 579/2012 | 2013-01-01 | 2043-01-01 | 494028.38 | 2025-06-01 | Ativa |  | *(RAP Portaria 579/2012 - Concessão prorrogada em 01/01/2013 – LEI 12783/2013 ) * Receita revisada no ciclo 2020-2021. * Receita revisada em 05-07-2024
ELETRONORTE | MARABA | MC 500 kV TR 500/230 kV MARABA TR1 PA | RB | FT TR 500/230 kV MARABA TR1 PA | 058/2001 | IPCA | RBSE | PRT 579/2012 | 2013-01-01 | 2043-01-01 | 494028.38 | 2025-06-01 | Ativa |  | *(RAP Portaria 579/2012 - Concessão prorrogada em 01/01/2013 – LEI 12783/2013 ) * Receita revisada no ciclo 2020-2021. * Receita revisada em 05-07-2024
ELETRONORTE | MARABA | MC 500 kV TR 500/230 kV MARABA TR1 PA | RB | FT TR 500/230 kV MARABA TR1 PA | 058/2001 | IPCA | RBNIA | REA 14879/2023 |  |  | 2401308.92 | 2025-06-01 | Prevista | T2023-136 | Obra de Substituição Completa - Substituição da Conexão em 500 kV, DJM, associada ao Banco de Autotransformadores T1 500/230 kV, na SE Marabá. (Rotina-Substituição - IdeMdl 9117).
ELETRONORTE | MARABA | MC 500 kV RTL 500 kV 136 Mvar MARABA RT4 PA | RB | FT LT 500 kV IMPERATRIZ /MARABA C-2 MA/PA | 058/2001 | IPCA | RBSE | PRT 579/2012 | 2013-01-01 | 2043-01-01 | 299304.1 | 2025-06-01 | Ativa |  | *(RAP Portaria 579/2012 - Concessão prorrogada em 01/01/2013 – LEI 12783/2013 ) * Receita revisada no ciclo 2020-2021. * Receita revisada em 05-07-2024
ELETRONORTE | MARABA | MC 500 kV RTL 500 kV 136 Mvar MARABA RT3 PA | RB | FT LT 500 kV MARABA /TUCURUI C-2 PA | 058/2001 | IPCA | RBSE | PRT 579/2012 | 2013-01-01 | 2043-01-01 | 299304.1 | 2025-06-01 | Ativa |  | *(RAP Portaria 579/2012 - Concessão prorrogada em 01/01/2013 – LEI 12783/2013 ) * Receita revisada no ciclo 2020-2021. * Receita revisada em 05-07-2024
ELETRONORTE | MARABA | MC 500 kV RTL 500 kV 136 Mvar MARABA RT2 PA | RB | FT LT 500 kV IMPERATRIZ /MARABA C-1 MA/PA | 058/2001 | IPCA | RBSE | PRT 579/2012 | 2013-01-01 | 2043-01-01 | 299304.1 | 2025-06-01 | Ativa |  | *(RAP Portaria 579/2012 - Concessão prorrogada em 01/01/2013 – LEI 12783/2013 ) * Receita revisada no ciclo 2020-2021. * Receita revisada em 05-07-2024
ELETRONORTE | MARABA | MC 500 kV RTL 500 kV 136 Mvar MARABA RT2 PA | RB | FT LT 500 kV IMPERATRIZ /MARABA C-1 MA/PA | 058/2001 | IPCA | RMEL | REA 2837/2011 | 2013-12-30 | 2037-12-29 | 35982.38 | 2025-06-01 | Ativa |  | Substituição de 03 Pararaios de 500 kV. Obra de melhoria inserida no ciclo de reajuste 2015/2016. *(Receita revisada em 06/07/2020) *(Receita revisada em 03/07/2024)
ELETRONORTE | MARABA | MC 500 kV RTL 500 kV 136 Mvar MARABA RT1 PA | RB | FT LT 500 kV MARABA /TUCURUI C-1 PA | 058/2001 | IPCA | RBSE | PRT 579/2012 | 2013-01-01 | 2043-01-01 | 299304.1 | 2025-06-01 | Ativa |  | *(RAP Portaria 579/2012 - Concessão prorrogada em 01/01/2013 – LEI 12783/2013 ) * Receita revisada no ciclo 2020-2021. * Receita revisada em 05-07-2024
ELETRONORTE | MARABA | MC 500 kV RTB 500 kV 165 Mvar MARABA RT8 PA | RB | FT RTB 500 kV 165 Mvar MARABA RT8 PA | 058/2001 | IPCA | RBSE | PRT 579/2012 | 2013-01-01 | 2043-01-01 | 462556.47 | 2025-06-01 | Ativa |  | *(RAP Portaria 579/2012 - Concessão prorrogada em 01/01/2013 – LEI 12783/2013 ) * Receita revisada no ciclo 2020-2021. * Receita revisada em 05-07-2024
ELETRONORTE | MARABA | MC 500 kV RTB 500 kV 165 Mvar MARABA RT8 PA | RB | FT RTB 500 kV 165 Mvar MARABA RT8 PA | 058/2001 | IPCA | RMEL | REN 905/2020 | 2020-11-16 | 2050-11-19 | 26069.96 | 2025-06-01 | Ativa |  | Melhorias de Pequeno Porte sem RAP Prévia incluídas no processo de revisão da RAP das transmissoras prorrogadas de 2023, nos termos do Módulo 3 das Regras dos Serviços de Transmissão de Energia Elétrica. * Melhoria autorizada sem RAP Prévia incluído no reajuste do Ciclo 2024 - 2025 *(Receita revisada em 04/07/2024)
ELETRONORTE | MARABA | MC 500 kV RTB 500 kV 165 Mvar MARABA RT6 PA | RB | FT RTB 500 kV 165 Mvar MARABA RT6 PA | 058/2001 | IPCA | RBSE | PRT 579/2012 | 2013-01-01 | 2043-01-01 | 423178.84 | 2025-06-01 | Ativa |  | *(RAP Portaria 579/2012 - Concessão prorrogada em 01/01/2013 – LEI 12783/2013 ) * Receita revisada no ciclo 2020-2021. * Receita revisada em 05-07-2024
ELETRONORTE | MARABA | MC 500 kV RTB 500 kV 165 Mvar MARABA RT10 PA | RB | FT RTB 500 kV 165 Mvar MARABA RT10 PA | 058/2001 | IPCA | RBSE | PRT 579/2012 | 2013-01-01 | 2043-01-01 | 462556.47 | 2025-06-01 | Ativa |  | *(RAP Portaria 579/2012 - Concessão prorrogada em 01/01/2013 – LEI 12783/2013 ) * Receita revisada no ciclo 2020-2021. * Receita revisada em 05-07-2024
ELETRONORTE | MARABA | MC 500 kV RTB 500 kV 165 Mvar MARABA RT10 PA | RB | FT RTB 500 kV 165 Mvar MARABA RT10 PA | 058/2001 | IPCA | RMEL | REN 905/2020 | 2020-11-16 | 2050-11-19 | 26069.96 | 2025-06-01 | Ativa |  | Melhorias de Pequeno Porte sem RAP Prévia incluídas no processo de revisão da RAP das transmissoras prorrogadas de 2023, nos termos do Módulo 3 das Regras dos Serviços de Transmissão de Energia Elétrica. * Melhoria autorizada sem RAP Prévia incluído no reajuste do Ciclo 2024 - 2025 *(Receita revisada em 04/07/2024)
ELETRONORTE | MARABA | MC 500 kV CR 500 kV 348 Mvar MARABA BC1 PA | RB | FT CR 500 kV 348 MVAr MARABA BC1 PA | 058/2001 | IPCA | RBSE | PRT 579/2012 | 2013-01-01 | 2043-01-01 | 462556.47 | 2025-06-01 | Ativa |  | *(RAP Portaria 579/2012 - Concessão prorrogada em 01/01/2013 – LEI 12783/2013 ) * Receita revisada no ciclo 2020-2021. * Receita revisada em 05-07-2024
ELETRONORTE | MARABA | MC 500 kV CR 500 kV 283 Mvar MARABA BC2 PA | RB | FT CR 500 kV 283 MVAr MARABA BC2 PA | 058/2001 | IPCA | RBSE | PRT 579/2012 | 2013-01-01 | 2043-01-01 | 462556.47 | 2025-06-01 | Ativa |  | *(RAP Portaria 579/2012 - Concessão prorrogada em 01/01/2013 – LEI 12783/2013 ) * Receita revisada no ciclo 2020-2021. * Receita revisada em 05-07-2024
ELETRONORTE | MARABA | MC 230 kV TR 500/230 kV MARABA TR2 PA | RB | FT TR 500/230 kV MARABA TR2 PA | 058/2001 | IPCA | RBSE | PRT 579/2012 | 2013-01-01 | 2043-01-01 | 193043.79 | 2025-06-01 | Ativa |  | *(RAP Portaria 579/2012 - Concessão prorrogada em 01/01/2013 – LEI 12783/2013 ) * Receita revisada no ciclo 2020-2021. * Receita revisada em 05-07-2024
ELETRONORTE | MARABA | MC 230 kV TR 500/230 kV MARABA TR1 PA | RB | FT TR 500/230 kV MARABA TR1 PA | 058/2001 | IPCA | RBSE | PRT 579/2012 | 2013-01-01 | 2043-01-01 | 193043.79 | 2025-06-01 | Ativa |  | *(RAP Portaria 579/2012 - Concessão prorrogada em 01/01/2013 – LEI 12783/2013 ) * Receita revisada no ciclo 2020-2021. * Receita revisada em 05-07-2024
ELETRONORTE | MARABA | MC 230 kV TR 500/230 kV MARABA TR1 PA | RB | FT TR 500/230 kV MARABA TR1 PA | 058/2001 | IPCA | RMEL | REA 2837/2011 | 2013-12-30 | 2037-12-29 | 35982.38 | 2025-06-01 | Ativa |  | Substituição de 03 Pararaios de 500 kV. Obra de melhoria inserida no ciclo de reajuste 2015/2016. *(Receita revisada em 06/07/2020) *(Receita revisada em 03/07/2024)
ELETRONORTE | MARABA | MC 230 kV TR 500/230 kV MARABA TR1 PA | RB | FT TR 500/230 kV MARABA TR1 PA | 058/2001 | IPCA | RBNIA | REA 14879/2023 |  |  | 1617165.11 | 2025-06-01 | Prevista | T2023-136 | Obra de Substituição Completa - Substituição da Conexão em 230 kV, BD5, associada ao Banco de Autotransformadores T1 500/230 kV, na SE Marabá. (Rotina-Substituição - IdeMdl 9118).
ELETRONORTE | MARABA | MC 230 kV TR 500/230 kV MARABA TR1 PA | RB | FT TR 500/230 kV MARABA TR1 PA | 058/2001 | IPCA | RMEL | REN 905/2020 | 2022-08-29 | 2052-08-31 | 34130.14 | 2025-06-01 | Ativa |  | Melhorias de Pequeno Porte sem RAP Prévia incluídas no processo de revisão da RAP das transmissoras prorrogadas de 2023, nos termos do Módulo 3 das Regras dos Serviços de Transmissão de Energia Elétrica. * Melhoria autorizada sem RAP Prévia incluído no reajuste do Ciclo 2024 - 2025 *(Receita revisada em 04/07/2024)
ELETRONORTE | MARABA | MC 230 kV TR 230/69 kV MARABA TR3 PA | RBF | FT TR 230/69 kV MARABA TR3 PA | 058/2001 | IPCA | RBNI | REA 2533/2010 | 2013-01-28 | 2042-09-19 | 945097.16 | 2025-06-01 | Ativa | T2009-109 | SE MARABÉ: Instalação do módulo de manobra 230 kV para conexão de transformador, arranjo barra dupla a cinco chaves. *(Inclui alterações estabelecidas pela Lei 12.783/2013) *(Receita revisada em 06/07/2020) *(Receita revisada em 03/07/2024)
ELETRONORTE | MARABA | MC 230 kV TR 230/69 kV MARABA TF3 PA | RBF | FT TR 230/69 kV MARABA TF3 PA | 058/2001 | IPCA | RBSE | PRT 579/2012 | 2013-01-01 | 2043-01-01 | 193043.79 | 2025-06-01 | Ativa |  | *(RAP Portaria 579/2012 - Concessão prorrogada em 01/01/2013 – LEI 12783/2013 ) * Receita revisada no ciclo 2020-2021. * Receita revisada em 05-07-2024
ELETRONORTE | MARABA | MC 230 kV TR 230/69 kV MARABA TF2 PA | RBF | FT TR 230/69 kV MARABA TF2 PA | 058/2001 | IPCA | RBNI | REA 10934/2021 | 2024-06-13 | 2052-06-12 | 1547410.66 | 2025-06-01 | Ativa | T2020-071 | Obra de Substituição Completa - Conexão do Transformador 230 kV, arranjo BD5, referente a substituição do 2° Transformador Trifásico, 230/69 kV, de 33 MVA por unidade de 100 MVA, na SE Marabá.
ELETRONORTE | MARABA | MC 230 kV TR 230/13,8 kV MARABA TF1 PA | RB | FT CS 150/-90 MVAr MARABA CS1 PA | 058/2001 | IPCA | RBSE | PRT 579/2012 | 2013-01-01 | 2043-01-01 | 193043.79 | 2025-06-01 | Ativa |  | *(RAP Portaria 579/2012 - Concessão prorrogada em 01/01/2013 – LEI 12783/2013 ) * Receita revisada no ciclo 2020-2021. * Receita revisada em 05-07-2024
ELETRONORTE | MARABA | MC 230 kV TR 230/13,8 kV MARABA TF1 PA | RB | FT CS 150/-90 MVAr MARABA CS1 PA | 058/2001 | IPCA | RMEL | REN 905/2020 | 2013-05-27 | 2037-05-26 | 16103.78 | 2025-06-01 | Ativa |  | Melhorias de Pequeno Porte sem RAP Prévia incluídas no processo de revisão da RAP das transmissoras prorrogadas de 2023, nos termos do Módulo 3 das Regras dos Serviços de Transmissão de Energia Elétrica. * Melhoria autorizada sem RAP Prévia incluído no reajuste do Ciclo 2024 - 2025 *(Receita revisada em 04/07/2024)
ELETRONORTE | MARABA | MC 230 kV TR 230/13,8 kV MARABA TF1 PA | RB | FT CS 150/-90 MVAr MARABA CS1 PA | 058/2001 | IPCA | RBNI | DSP 1107/2021 | 2016-12-18 | 2043-02-19 | 11884.13 | 2025-06-01 | Ativa |  | Implantacao de sistema de medicao e monitoramento online de Buchas Condensivas do equipamento UGTF601 para integrar ao SISTEMA DE SUPERVISAO SAGE Obra reconhecida na Revisão da RAP. * Reforço autorizado sem RAP Prévia incluído no reajuste do Ciclo 2024 - 2025 *(Receita revisada em 04/07/2024)
ELETRONORTE | MARABA | MC 13,8 kV CS 150/-90 Mvar MARABA CS1 PA | RB | FT CS 150/-90 MVAr MARABA CS1 PA | 058/2001 | IPCA | RBSE | PRT 579/2012 | 2013-01-01 | 2043-01-01 | 71981.57 | 2025-06-01 | Ativa |  | *(RAP Portaria 579/2012 - Concessão prorrogada em 01/01/2013 – LEI 12783/2013 ) * Receita revisada no ciclo 2020-2021. * Receita revisada em 05-07-2024
ELETRONORTE | MARABA | IB 69 kV MG 500 kV MARABA MG1 PA IB1 | DIT |  | 058/2001 | IPCA | RPC | PRT 579/2012 | 2013-01-01 | 2043-01-01 | 50221.84 | 2025-06-01 | Ativa |  | *(RAP Portaria 579/2012 - Concessão prorrogada em 01/01/2013 – LEI 12783/2013 ) * Receita revisada no ciclo 2020-2021. * Receita revisada em 05-07-2024
ELETRONORTE | MARABA | IB 69 kV MG 500 kV MARABA MG1 PA IB1 | DIT |  | 058/2001 | IPCA | RMEL | REN 905/2020 | 2019-07-11 | 2052-07-10 | 70427.56 | 2025-06-01 | Ativa |  | Melhorias de Pequeno Porte sem RAP Prévia incluídas no processo de revisão da RAP das transmissoras prorrogadas de 2023, nos termos do Módulo 3 das Regras dos Serviços de Transmissão de Energia Elétrica. * Melhoria autorizada sem RAP Prévia incluído no reajuste do Ciclo 2024 - 2025 *(Receita revisada em 04/07/2024)
ELETRONORTE | MARABA | IB 500 kV MG 500 kV MARABA MG1 PA IB7 | RB | FT MG 500 kV MARABA MG1 PA | 058/2001 | IPCA | RBSE | PRT 579/2012 | 2013-01-01 | 2043-01-01 | 524269.72 | 2025-06-01 | Ativa |  | *(RAP Portaria 579/2012 - Concessão prorrogada em 01/01/2013 – LEI 12783/2013 ) * Receita revisada no ciclo 2020-2021. * Receita revisada em 05-07-2024
ELETRONORTE | MARABA | IB 500 kV MG 500 kV MARABA MG1 PA IB7 | RB | FT MG 500 kV MARABA MG1 PA | 058/2001 | IPCA | RMEL | REN 905/2020 | 2020-11-16 | 2050-11-19 | 26069.96 | 2025-06-01 | Ativa |  | Melhorias de Pequeno Porte sem RAP Prévia incluídas no processo de revisão da RAP das transmissoras prorrogadas de 2023, nos termos do Módulo 3 das Regras dos Serviços de Transmissão de Energia Elétrica. * Melhoria autorizada sem RAP Prévia incluído no reajuste do Ciclo 2024 - 2025 *(Receita revisada em 04/07/2024)
ELETRONORTE | MARABA | IB 500 kV MG 500 kV MARABA MG1 PA IB4 | RB | FT MG 500 kV MARABA MG1 PA | 058/2001 | IPCA | RBSE | PRT 579/2012 | 2013-01-01 | 2043-01-01 | 524269.72 | 2025-06-01 | Ativa |  | *(RAP Portaria 579/2012 - Concessão prorrogada em 01/01/2013 – LEI 12783/2013 ) * Receita revisada no ciclo 2020-2021. * Receita revisada em 05-07-2024
ELETRONORTE | MARABA | IB 500 kV MG 500 kV MARABA MG1 PA IB3 | RB | FT MG 500 kV MARABA MG1 PA | 058/2001 | IPCA | RBSE | PRT 579/2012 | 2013-01-01 | 2043-01-01 | 524269.72 | 2025-06-01 | Ativa |  | *(RAP Portaria 579/2012 - Concessão prorrogada em 01/01/2013 – LEI 12783/2013 ) * Receita revisada no ciclo 2020-2021. * Receita revisada em 05-07-2024
ELETRONORTE | MARABA | IB 500 kV MG 500 kV MARABA MG1 PA IB2 | RB | FT MG 500 kV MARABA MG1 PA | 058/2001 | IPCA | RBSE | PRT 579/2012 | 2013-01-01 | 2043-01-01 | 524269.72 | 2025-06-01 | Ativa |  | *(RAP Portaria 579/2012 - Concessão prorrogada em 01/01/2013 – LEI 12783/2013 ) * Receita revisada no ciclo 2020-2021. * Receita revisada em 05-07-2024
ELETRONORTE | MARABA | IB 500 kV MG 500 kV MARABA MG1 PA IB1 | RB | FT MG 500 kV MARABA MG1 PA | 058/2001 | IPCA | RBSE | PRT 579/2012 | 2013-01-01 | 2043-01-01 | 524269.72 | 2025-06-01 | Ativa |  | *(RAP Portaria 579/2012 - Concessão prorrogada em 01/01/2013 – LEI 12783/2013 ) * Receita revisada no ciclo 2020-2021. * Receita revisada em 05-07-2024
ELETRONORTE | MARABA | IB 230 kV MG 500 kV MARABA MG1 PA IB1 | RB | FT MG 500 kV MARABA MG1 PA | 058/2001 | IPCA | RBSE | PRT 579/2012 | 2013-01-01 | 2043-01-01 | 158618.84 | 2025-06-01 | Ativa |  | *(RAP Portaria 579/2012 - Concessão prorrogada em 01/01/2013 – LEI 12783/2013 ) * Receita revisada no ciclo 2020-2021. * Receita revisada em 05-07-2024
ELETRONORTE | MARABA | EL 69 kV MARABA DIST3 | DIT |  | 058/2001 | IPCA | RPC | PRT 579/2012 | 2013-01-01 | 2043-01-01 | 87355.72 | 2025-06-01 | Ativa |  | *(RAP Portaria 579/2012 - Concessão prorrogada em 01/01/2013 – LEI 12783/2013 ) * Receita revisada no ciclo 2020-2021. * Receita revisada em 05-07-2024
ELETRONORTE | MARABA | EL 69 kV MARABA DIST3 | DIT |  | 058/2001 | IPCA | RPC | PRT 120/2016 | 2017-07-01 | 2028-06-30 | 189642.61 | 2025-06-01 | Ativa |  | Componente Financeiro apurado referente ao período de Janeiro/2013 a Junho/2017, com prazo de pagamento de 8 anos, conforme consta no § 3º e § 4º, do Art. 1º, da PRT 120/2016. * Receita revisada no ciclo 2020-2021. * Receita revisada em 05-07-2024
ELETRONORTE | MARABA | EL 69 kV MARABA DIST3 | DIT |  | 058/2001 | IPCA | RMEL | REN 905/2020 | 2019-11-14 | 2051-12-21 | 184661.34 | 2025-06-01 | Ativa |  | Melhorias de Pequeno Porte sem RAP Prévia incluídas no processo de revisão da RAP das transmissoras prorrogadas de 2023, nos termos do Módulo 3 das Regras dos Serviços de Transmissão de Energia Elétrica. * Melhoria autorizada sem RAP Prévia incluído no reajuste do Ciclo 2024 - 2025 *(Receita revisada em 04/07/2024)
ELETRONORTE | MARABA | EL 69 kV MARABA DIST2 | DIT |  | 058/2001 | IPCA | RPC | PRT 579/2012 | 2013-01-01 | 2043-01-01 | 87355.72 | 2025-06-01 | Ativa |  | *(RAP Portaria 579/2012 - Concessão prorrogada em 01/01/2013 – LEI 12783/2013 ) * Receita revisada no ciclo 2020-2021. * Receita revisada em 05-07-2024
ELETRONORTE | MARABA | EL 69 kV MARABA DIST2 | DIT |  | 058/2001 | IPCA | RMEL | REN 905/2020 | 2021-05-25 | 2050-04-13 | 64953.83 | 2025-06-01 | Ativa |  | Melhorias de Pequeno Porte sem RAP Prévia incluídas no processo de revisão da RAP das transmissoras prorrogadas de 2023, nos termos do Módulo 3 das Regras dos Serviços de Transmissão de Energia Elétrica. * Melhoria autorizada sem RAP Prévia incluído no reajuste do Ciclo 2024 - 2025 *(Receita revisada em 04/07/2024)
ELETRONORTE | MARABA | EL 69 kV MARABA DIST1 | DIT |  | 058/2001 | IPCA | RPC | PRT 579/2012 | 2013-01-01 | 2043-01-01 | 87355.72 | 2025-06-01 | Ativa |  | *(RAP Portaria 579/2012 - Concessão prorrogada em 01/01/2013 – LEI 12783/2013 ) * Receita revisada no ciclo 2020-2021. * Receita revisada em 05-07-2024
ELETRONORTE | MARABA | EL 69 kV MARABA DIST1 | DIT |  | 058/2001 | IPCA | RMEL | REN 905/2020 | 2018-07-12 | 2050-02-11 | 77817.82 | 2025-06-01 | Ativa |  | Melhorias de Pequeno Porte sem RAP Prévia incluídas no processo de revisão da RAP das transmissoras prorrogadas de 2023, nos termos do Módulo 3 das Regras dos Serviços de Transmissão de Energia Elétrica. * Melhoria autorizada sem RAP Prévia incluído no reajuste do Ciclo 2024 - 2025 *(Receita revisada em 04/07/2024)
ELETRONORTE | MARABA | EL 500 kV MARABA LT 500 kV MARABA /TUCURUI C-2 PA | RB | FT LT 500 kV MARABA /TUCURUI C-2 PA | 058/2001 | IPCA | RBSE | PRT 579/2012 | 2013-01-01 | 2043-01-01 | 559746.88 | 2025-06-01 | Ativa |  | *(RAP Portaria 579/2012 - Concessão prorrogada em 01/01/2013 – LEI 12783/2013 ) * Receita revisada no ciclo 2020-2021. * Receita revisada em 05-07-2024
ELETRONORTE | MARABA | EL 500 kV MARABA LT 500 kV MARABA /TUCURUI C-2 PA | RB | FT LT 500 kV MARABA /TUCURUI C-2 PA | 058/2001 | IPCA | RBSE | PRT 120/2016 | 2017-07-01 | 2028-06-30 | 1215167.79 | 2025-06-01 | Ativa |  | Componente Financeiro apurado referente ao período de Janeiro/2013 a Junho/2017, com prazo de pagamento de 8 anos, conforme consta no § 3º e § 4º, do Art. 1º, da PRT 120/2016. * Receita revisada no ciclo 2020-2021. * Receita revisada em 05-07-2024
ELETRONORTE | MARABA | EL 500 kV MARABA LT 500 kV MARABA /TUCURUI C-1 PA | RB | FT LT 500 kV MARABA /TUCURUI C-1 PA | 058/2001 | IPCA | RBSE | PRT 579/2012 | 2013-01-01 | 2043-01-01 | 559746.88 | 2025-06-01 | Ativa |  | *(RAP Portaria 579/2012 - Concessão prorrogada em 01/01/2013 – LEI 12783/2013 ) * Receita revisada no ciclo 2020-2021. * Receita revisada em 05-07-2024
ELETRONORTE | MARABA | EL 500 kV MARABA LT 500 kV MARABA /TUCURUI C-1 PA | RB | FT LT 500 kV MARABA /TUCURUI C-1 PA | 058/2001 | IPCA | RMEL | REN 905/2020 | 2015-07-31 | 2045-08-02 | 229232.03 | 2025-06-01 | Ativa |  | Melhorias de Pequeno Porte sem RAP Prévia incluídas no processo de revisão da RAP das transmissoras prorrogadas de 2023, nos termos do Módulo 3 das Regras dos Serviços de Transmissão de Energia Elétrica. * Melhoria autorizada sem RAP Prévia incluído no reajuste do Ciclo 2024 - 2025 *(Receita revisada em 04/07/2024)
ELETRONORTE | MARABA | EL 500 kV MARABA LT 500 kV IMPERATRIZ /MARABA C-2 MA/PA | RB | FT LT 500 kV IMPERATRIZ /MARABA C-2 MA/PA | 058/2001 | IPCA | RBSE | PRT 579/2012 | 2013-01-01 | 2043-01-01 | 559746.88 | 2025-06-01 | Ativa |  | *(RAP Portaria 579/2012 - Concessão prorrogada em 01/01/2013 – LEI 12783/2013 ) * Receita revisada no ciclo 2020-2021. * Receita revisada em 05-07-2024
ELETRONORTE | MARABA | EL 500 kV MARABA LT 500 kV IMPERATRIZ /MARABA C-2 MA/PA | RB | FT LT 500 kV IMPERATRIZ /MARABA C-2 MA/PA | 058/2001 | IPCA | RBSE | PRT 120/2016 | 2017-07-01 | 2028-06-30 | 1215167.79 | 2025-06-01 | Ativa |  | Componente Financeiro apurado referente ao período de Janeiro/2013 a Junho/2017, com prazo de pagamento de 8 anos, conforme consta no § 3º e § 4º, do Art. 1º, da PRT 120/2016. * Receita revisada no ciclo 2020-2021. * Receita revisada em 05-07-2024
ELETRONORTE | MARABA | EL 500 kV MARABA LT 500 kV IMPERATRIZ /MARABA C-2 MA/PA | RB | FT LT 500 kV IMPERATRIZ /MARABA C-2 MA/PA | 058/2001 | IPCA | RMEL | REN 905/2020 | 2020-11-18 | 2055-10-27 | 20455.06 | 2025-06-01 | Ativa |  | Melhorias de Pequeno Porte sem RAP Prévia incluídas no processo de revisão da RAP das transmissoras prorrogadas de 2023, nos termos do Módulo 3 das Regras dos Serviços de Transmissão de Energia Elétrica. * Melhoria autorizada sem RAP Prévia incluído no reajuste do Ciclo 2024 - 2025 *(Receita revisada em 04/07/2024)
ELETRONORTE | MARABA | EL 500 kV MARABA LT 500 kV IMPERATRIZ /MARABA C-1 MA/PA | RB | FT LT 500 kV IMPERATRIZ /MARABA C-1 MA/PA | 058/2001 | IPCA | RBSE | PRT 579/2012 | 2013-01-01 | 2043-01-01 | 559746.88 | 2025-06-01 | Ativa |  | *(RAP Portaria 579/2012 - Concessão prorrogada em 01/01/2013 – LEI 12783/2013 ) * Receita revisada no ciclo 2020-2021. * Receita revisada em 05-07-2024
ELETRONORTE | MARABA | EL 500 kV MARABA LT 500 kV IMPERATRIZ /MARABA C-1 MA/PA | RB | FT LT 500 kV IMPERATRIZ /MARABA C-1 MA/PA | 058/2001 | IPCA | RMEL | REA 2837/2011 | 2013-12-30 | 2037-12-29 | 35982.38 | 2025-06-01 | Ativa |  | Substituição de 03 Pararaios de 500 kV. Obra de melhoria inserida no ciclo de reajuste 2015/2016. *(Receita revisada em 06/07/2020) *(Receita revisada em 03/07/2024)
ELETRONORTE | MARABA | EL 500 kV MARABA LT 500 kV IMPERATRIZ /MARABA C-1 MA/PA | RB | FT LT 500 kV IMPERATRIZ /MARABA C-1 MA/PA | 058/2001 | IPCA | RMEL | REN 905/2020 | 2016-04-20 | 2045-01-01 | 107556.07 | 2025-06-01 | Ativa |  | Melhorias de Pequeno Porte sem RAP Prévia incluídas no processo de revisão da RAP das transmissoras prorrogadas de 2023, nos termos do Módulo 3 das Regras dos Serviços de Transmissão de Energia Elétrica. * Melhoria autorizada sem RAP Prévia incluído no reajuste do Ciclo 2024 - 2025 *(Receita revisada em 04/07/2024)
ELETRONORTE | MARABA | EL 230 kV MARABA LT 230 kV CARAJAS /MARABA C-1 PA | RB | FT LT 230 kV CARAJAS /MARABA C-1 PA | 058/2001 | IPCA | RBSE | PRT 579/2012 | 2013-01-01 | 2043-01-01 | 269233.75 | 2025-06-01 | Ativa |  | *(RAP Portaria 579/2012 - Concessão prorrogada em 01/01/2013 – LEI 12783/2013 ) * Receita revisada no ciclo 2020-2021. * Receita revisada em 05-07-2024
ELETRONORTE | MARABA | EL 230 kV MARABA LT 230 kV CARAJAS /MARABA C-1 PA | RB | FT LT 230 kV CARAJAS /MARABA C-1 PA | 058/2001 | IPCA | RMEL | REA 2837/2011 | 2013-12-30 | 2037-12-29 | 34606.22 | 2025-06-01 | Ativa |  | Substituição de 06 Pararaios de 230 kV. Melhoria cadastrada no ciclo de reajuste 2015/2016. *(Receita revisada em 06/07/2020) *(Receita revisada em 03/07/2024)
ELETRONORTE | MARABA | EL 230 kV MARABA LT 230 kV CARAJAS /MARABA C-1 PA | RB | FT LT 230 kV CARAJAS /MARABA C-1 PA | 058/2001 | IPCA | RBSE | PRT 120/2016 | 2017-07-01 | 2028-06-30 | 584485.94 | 2025-06-01 | Ativa |  | Componente Financeiro apurado referente ao período de Janeiro/2013 a Junho/2017, com prazo de pagamento de 8 anos, conforme consta no § 3º e § 4º, do Art. 1º, da PRT 120/2016. * Receita revisada no ciclo 2020-2021. * Receita revisada em 05-07-2024
ELETRONORTE | MARABA | EL 230 kV MARABA LT 230 kV CARAJAS /MARABA C-1 PA | RB | FT LT 230 kV CARAJAS /MARABA C-1 PA | 058/2001 | IPCA | RBSE | PRT 120/2016 | 2017-07-01 | 2042-12-31 | 560578.73 | 2025-06-01 | Ativa |  | Parcela de RAP calculada de acordo com a PRT 120/2016 e incluída a partir do ciclo 2017-2018. * Receita revisada provisoriamente no reajuste do ciclo 2018-2019. * Receita revisada no ciclo 2020-2021. * Receita revisada em 05-07-2024
ELETRONORTE | MARABA | EL 230 kV MARABA DIST2 | DIT |  | 058/2001 | IPCA | RPC | PRT 579/2012 | 2013-01-01 | 2043-01-01 | 269233.75 | 2025-06-01 | Ativa |  | *(RAP Portaria 579/2012 - Concessão prorrogada em 01/01/2013 – LEI 12783/2013 ) * Receita revisada no ciclo 2020-2021. * Receita revisada em 05-07-2024
ELETRONORTE | MARABA | EL 230 kV MARABA DIST2 | DIT |  | 058/2001 | IPCA | RPC | PRT 120/2016 | 2017-07-01 | 2028-06-30 | 584485.94 | 2025-06-01 | Ativa |  | Componente Financeiro apurado referente ao período de Janeiro/2013 a Junho/2017, com prazo de pagamento de 8 anos, conforme consta no § 3º e § 4º, do Art. 1º, da PRT 120/2016. * Receita revisada no ciclo 2020-2021. * Receita revisada em 05-07-2024
ELETRONORTE | MARABA | EL 230 kV MARABA DIST2 | DIT |  | 058/2001 | IPCA | RPC | PRT 120/2016 | 2017-07-01 | 2042-12-31 | 560578.73 | 2025-06-01 | Ativa |  | Parcela de RAP calculada de acordo com a PRT 120/2016 e incluída a partir do ciclo 2017-2018. * Receita revisada provisoriamente no reajuste do ciclo 2018-2019. * Receita revisada no ciclo 2020-2021. * Receita revisada em 05-07-2024
ELETRONORTE | MARABA | EL 13,8 kV MARABA DIST3 | DIT |  | 058/2001 | IPCA | RPC | PRT 579/2012 | 2013-01-01 | 2043-01-01 | 59540.01 | 2025-06-01 | Ativa |  | *(RAP Portaria 579/2012 - Concessão prorrogada em 01/01/2013 – LEI 12783/2013 ) * Receita revisada no ciclo 2020-2021. * Receita revisada em 05-07-2024
ELETRONORTE | MARABA | CS 150/-90 Mvar MARABA CS1 PA | RB | FT CS 150/-90 MVAr MARABA CS1 PA | 058/2001 | IPCA | RBSE | PRT 579/2012 | 2013-01-01 | 2043-01-01 | 1832855.36 | 2025-06-01 | Ativa |  | *(RAP Portaria 579/2012 - Concessão prorrogada em 01/01/2013 – LEI 12783/2013 ) * Receita revisada no ciclo 2020-2021. * Receita revisada em 05-07-2024
ELETRONORTE | MARABA | CS 150/-90 Mvar MARABA CS1 PA | RB | FT CS 150/-90 MVAr MARABA CS1 PA | 058/2001 | IPCA | RBSE | PRT 120/2016 | 2017-07-01 | 2028-06-30 | 3978989.21 | 2025-06-01 | Ativa |  | Componente Financeiro apurado referente ao período de Janeiro/2013 a Junho/2017, com prazo de pagamento de 8 anos, conforme consta no § 3º e § 4º, do Art. 1º, da PRT 120/2016. * Receita revisada no ciclo 2020-2021. * Receita revisada em 05-07-2024
ELETRONORTE | MARABA | CR 500 kV 348 Mvar MARABA BC1 PA | RB | FT CR 500 kV 348 MVAr MARABA BC1 PA | 058/2001 | IPCA | RBSE | PRT 579/2012 | 2013-01-01 | 2043-01-01 | 1319963.78 | 2025-06-01 | Ativa |  | *(RAP Portaria 579/2012 - Concessão prorrogada em 01/01/2013 – LEI 12783/2013 ) * Receita revisada no ciclo 2020-2021. * Receita revisada em 05-07-2024
ELETRONORTE | MARABA | CR 500 kV 348 Mvar MARABA BC1 PA | RB | FT CR 500 kV 348 MVAr MARABA BC1 PA | 058/2001 | IPCA | RBSE | PRT 120/2016 | 2017-07-01 | 2028-06-30 | 2865540.71 | 2025-06-01 | Ativa |  | Componente Financeiro apurado referente ao período de Janeiro/2013 a Junho/2017, com prazo de pagamento de 8 anos, conforme consta no § 3º e § 4º, do Art. 1º, da PRT 120/2016. * Receita revisada no ciclo 2020-2021. * Receita revisada em 05-07-2024
ELETRONORTE | MARABA | CR 500 kV 348 Mvar MARABA BC1 PA | RB | FT CR 500 kV 348 MVAr MARABA BC1 PA | 058/2001 | IPCA | RMELP | REA 11450/2022 |  |  | 12572940.66 | 2025-06-01 | Prevista | T2022-055 | Obra de Substituição Completa - Substituir na SE Marabá o banco de capacitores série MBCL7-01 - BC1 - 500 kV - 3x116 MVAr por outro de 3x116 MVAr. As desativações associadas a esta substituição devem atender ao disposto no Módulo 9 do PRORET. Foi considerada receita adicional de O&M para o novo equipamento.
ELETRONORTE | MARABA | CR 500 kV 283 Mvar MARABA BC2 PA | RB | FT CR 500 kV 283 MVAr MARABA BC2 PA | 058/2001 | IPCA | RMEL | REA 9918/2021 | 2024-03-18 | 2044-03-17 | 12335367.43 | 2025-06-01 | Ativa | T2021-019 | Obra de Substituição Completa - Substituição, na SE MARABA, de um Banco de capacitores série BC2 500 kV - 283 Mvar. As desativações associadas a esta substituição devem atender ao disposto no Módulo 9 do PRORET. Foi considerada receita adicional de O&M para o novo equipamento.
CHESF | MARACANAU | MG 230 kV MARACANAU MG2 CE | RB | FT MG 230 kV MARACANAU MG2 CE | 061/2001 | IPCA | RBNI | DSP 267/2023 | 2022-05-20 | 2042-12-31 | 10582.64 | 2025-06-01 | Ativa |  | Parcela adicional de RAP para operação e manutenção de 1 Módulo de Infraestrutura de Manobra 230 kV na SE Maracanaú II, associado a entrada de linha 230 kV para a SE Fortaleza II, em função do seccionamento da LT 230 kV Cauípe - Fortaleza II C3. *(Receita revisada em 03/07/2024)
CHESF | MARACANAU | MG 230 kV MARACANAU MG2 CE | RB | FT MG 230 kV MARACANAU MG2 CE | 061/2001 | IPCA | RBNI | DSP 267/2023 | 2022-05-20 | 2042-12-31 | 10582.64 | 2025-06-01 | Ativa |  | Parcela adicional de RAP para operação e manutenção de 1 Módulo de Infraestrutura de Manobra 230 kV na SE Maracanaú II, associado a entrada de linha 230 kV para a SE Cauípe, em função do seccionamento da LT 230 kV Cauípe - Fortaleza II C3. *(Receita revisada em 03/07/2024)
CHESF | MARACANAU | EL 230 kV MARACANAU LT 230 kV MARACANAU /FORTALEZA II C-1 CE | RB | FT LT 230 kV MARACANAU /FORTALEZA II C-1 CE | 061/2001 | IPCA | RBNI | DSP 267/2023 | 2022-05-20 | 2042-12-31 | 216564.01 | 2025-06-01 | Ativa |  | Parcela adicional de RAP para operação e manutenção de Entrada de Linha em 230 kV, arranjo Barra Dupla a Quatro Chaves, na subestação Maracanaú II, associada à Linha de Transmissão 230 kV Maracanaú II – Fortaleza II C1. *(Receita revisada em 03/07/2024)
CHESF | MARACANAU | EL 230 kV MARACANAU LT 230 kV CAUIPE /MARACANAU C-1 CE | RB | FT LT 230 kV CAUIPE /MARACANAU C-1 CE | 061/2001 | IPCA | RBNI | DSP 267/2023 | 2022-05-20 | 2042-12-31 | 216564.01 | 2025-06-01 | Ativa |  | Parcela adicional de RAP para operação e manutenção de Entrada de Linha em 230 kV, arranjo Barra Dupla a Quatro Chaves, na subestação Maracanaú II, associada à Linha de Transmissão 230 kV Cauípe – Maracanaú II C1. *(Receita revisada em 03/07/2024)
AXIA Energia | MARIMBONDO | TT 13,8/0,12 kV MARIMBONDO TR9 MG | RB | FT TR 500/345 kV MARIMBONDO TR9 MG | 062/2001 | IPCA | RBSE | PRT 579/2012 | 2013-01-01 | 2043-01-01 | 84422.78 | 2025-06-01 | Ativa |  | *(RAP Portaria 579/2012 - Concessão prorrogada em 01/01/2013 – LEI 12783/2013 ) * Receita revisada no ciclo 2020-2021. * Receita revisada em 05-07-2024
AXIA Energia | MARIMBONDO | TR 500/345 kV MARIMBONDO TRR1 MG | RB | FT TR 500/345 kV MARIMBONDO TRR1 MG | 062/2001 | IPCA | RBSE | PRT 579/2012 | 2013-01-01 | 2043-01-01 | 609828.73 | 2025-06-01 | Ativa |  | *(RAP Portaria 579/2012 - Concessão prorrogada em 01/01/2013 – LEI 12783/2013 ) * Receita revisada no ciclo 2020-2021. * Receita revisada em 05-07-2024
AXIA Energia | MARIMBONDO | TR 500/345 kV MARIMBONDO TRR1 MG | RB | FT TR 500/345 kV MARIMBONDO TRR1 MG | 062/2001 | IPCA | RMELP | DSP 1108/2024 |  |  | 2367957.22 | 2025-06-01 | Prevista | T2024-097 | Obra de Substituição Completa: Substituição do transformador reserva TRR1-AT98V (nº serie: K547267, cod. mat.: 10182631) na SE Marimbondo. As desativações associadas a esta substituição devem atender ao disposto no Módulo 9 do PRORET. Foi considerada receita adicional de O&M para o novo equipamento.
AXIA Energia | MARIMBONDO | TR 500/345 kV MARIMBONDO TR9 MG | RB | FT TR 500/345 kV MARIMBONDO TR9 MG | 062/2001 | IPCA | RBSE | PRT 579/2012 | 2013-01-01 | 2043-01-01 | 1828419.99 | 2025-06-01 | Ativa |  | *(RAP Portaria 579/2012 - Concessão prorrogada em 01/01/2013 – LEI 12783/2013 ) * Receita revisada no ciclo 2020-2021. * Receita revisada em 05-07-2024
AXIA Energia | MARIMBONDO | TR 500/345 kV MARIMBONDO TR9 MG | RB | FT TR 500/345 kV MARIMBONDO TR9 MG | 062/2001 | IPCA | RMELP | REA 15273/2024 |  |  | 7103559.15 | 2025-06-01 | Prevista | T2024-081 | Obra de Substituição Completa: Substituição de trafo potencia AT09 500/345KV FASE A, B e C, na SE MARIMBONDO 500 kV. As desativações associadas a esta substituição devem atender ao disposto no Módulo 9 do PRORET. Foi considerada receita adicional de O&M para o novo equipamento.
AXIA Energia | MARIMBONDO | RTB 500 kV 100 Mvar MARIMBONDO RT4 MG | RB | FT RTB 500 kV 100 MVAr MARIMBONDO RT4 MG | 062/2001 | IPCA | RBSE | PRT 579/2012 | 2013-01-01 | 2043-01-01 | 643613.12 | 2025-06-01 | Ativa |  | *(RAP Portaria 579/2012 - Concessão prorrogada em 01/01/2013 – LEI 12783/2013 ) * Receita revisada no ciclo 2020-2021. * Receita revisada em 05-07-2024
AXIA Energia | MARIMBONDO | RTB 13,8 kV 50 Mvar MARIMBONDO RT2 MG | RB | FT RTB 13,8 kV 50 Mvar MARIMBONDO RT2 MG | 062/2001 | IPCA | RBSE | PRT 579/2012 | 2013-01-01 | 2043-01-01 | 177554.19 | 2025-06-01 | Ativa |  | *(RAP Portaria 579/2012 - Concessão prorrogada em 01/01/2013 – LEI 12783/2013 ) * Receita revisada no ciclo 2020-2021. * Receita revisada em 05-07-2024
AXIA Energia | MARIMBONDO | RTB 13,8 kV 50 Mvar MARIMBONDO RT2 MG | RB | FT RTB 13,8 kV 50 Mvar MARIMBONDO RT2 MG | 062/2001 | IPCA | RBSE | PRT 120/2016 | 2017-07-01 | 2028-06-30 | 681342.41 | 2025-06-01 | Ativa |  | Componente Financeiro apurado referente ao período de Janeiro/2013 a Junho/2017, com prazo de pagamento de 8 anos, conforme consta no § 3º e § 4º, do Art. 1º, da PRT 120/2016. * Receita revisada no ciclo 2020-2021. * Receita revisada em 05-07-2024
AXIA Energia | MARIMBONDO | RTB 13,8 kV 50 Mvar MARIMBONDO RT1 MG | RB | FT RTB 13,8 kV 50 Mvar MARIMBONDO RT1 MG | 062/2001 | IPCA | RBSE | PRT 579/2012 | 2013-01-01 | 2043-01-01 | 177554.19 | 2025-06-01 | Ativa |  | *(RAP Portaria 579/2012 - Concessão prorrogada em 01/01/2013 – LEI 12783/2013 ) * Receita revisada no ciclo 2020-2021. * Receita revisada em 05-07-2024
AXIA Energia | MARIMBONDO | RTB 13,8 kV 50 Mvar MARIMBONDO RT1 MG | RB | FT RTB 13,8 kV 50 Mvar MARIMBONDO RT1 MG | 062/2001 | IPCA | RBSE | PRT 120/2016 | 2017-07-01 | 2028-06-30 | 681342.41 | 2025-06-01 | Ativa |  | Componente Financeiro apurado referente ao período de Janeiro/2013 a Junho/2017, com prazo de pagamento de 8 anos, conforme consta no § 3º e § 4º, do Art. 1º, da PRT 120/2016. * Receita revisada no ciclo 2020-2021. * Receita revisada em 05-07-2024
AXIA Energia | MARIMBONDO | MG 500 kV MARIMBONDO MG1 MG | RB | FT MG 500 kV MARIMBONDO MG1 MG | 062/2001 | IPCA | RBSE | PRT 579/2012 | 2013-01-01 | 2043-01-01 | 1971106.5 | 2025-06-01 | Ativa |  | *(RAP Portaria 579/2012 - Concessão prorrogada em 01/01/2013 – LEI 12783/2013 ) * Receita revisada no ciclo 2020-2021. * Receita revisada em 05-07-2024
AXIA Energia | MARIMBONDO | MG 500 kV MARIMBONDO MG1 MG | RB | FT MG 500 kV MARIMBONDO MG1 MG | 062/2001 | IPCA | RBNI | REA 4347/2013 | 2015-07-06 | 2041-03-29 | 17596.18 | 2025-06-01 | Ativa |  | Substituição RDP 345 kV LT 345 kV Porto Colômbia * Reforço autorizado sem RAP Prévia incluído no reajuste do Ciclo 2017 - 2018 *(Receita revisada em 06/07/2020) *(Receita revisada em 03/07/2024)
AXIA Energia | MARIMBONDO | MG 500 kV MARIMBONDO MG1 MG | RB | FT MG 500 kV MARIMBONDO MG1 MG | 062/2001 | IPCA | RBNI | REA 6787/2017 | 2020-11-13 | 2049-08-04 | 151548.36 | 2025-06-01 | Ativa | T2017-075 | Módulo de infraestrutura para instalação de um disjuntor entre ELs 500 kV na SE Marimbondo. *(Receita revisada em 03/07/2024)
AXIA Energia | MARIMBONDO | MG 500 kV MARIMBONDO MG1 MG | RB | FT MG 500 kV MARIMBONDO MG1 MG | 062/2001 | IPCA | RMEL | REN 443/2011 | 2017-12-31 | 2033-03-27 | 1719.29 | 2025-06-01 | Ativa |  | Substituição de IHMs do Sistema de Supervisão e Controle Local (SAGE) por obsolescência ou por atualização tecnológica. * Melhoria autorizada sem RAP Prévia incluído no reajuste do Ciclo 2018 - 2019 *(Receita revisada em 06/07/2020) *(Receita revisada em 03/07/2024)
AXIA Energia | MARIMBONDO | MG 500 kV MARIMBONDO MG1 MG | RB | FT MG 500 kV MARIMBONDO MG1 MG | 062/2001 | IPCA | RMEL | REN 443/2011 | 2017-07-13 | 2032-04-08 | 44828.25 | 2025-06-01 | Ativa |  | Substituição de RÁDIO VHF ESTAÇÃO FIXA RÁDIO VHF ESTAÇÃO FIXA * Melhoria autorizada sem RAP Prévia incluído no reajuste do Ciclo 2018 - 2019 *(Receita revisada em 06/07/2020) *(Receita revisada em 03/07/2024)
AXIA Energia | MARIMBONDO | MG 500 kV MARIMBONDO MG1 MG | RB | FT MG 500 kV MARIMBONDO MG1 MG | 062/2001 | IPCA | RBNI | REA 5861/2016 | 2017-12-21 | 2035-02-15 | 18605.52 | 2025-06-01 | Ativa |  | Adequação nos Serviços auxiliares de corrente contínua (CC) do sistema de telecomunicações, visando aumento de confiabilidade e disponibilidade, como consequencia o aumento da segurança operacional do SIN * Reforço autorizado sem RAP Prévia incluído no reajuste do Ciclo 2018 - 2019 * Receita alterada no recurso contra a REH 2.407/2018 *(Receita revisada em 06/07/2020) *(Receita revisada em 03/07/2024)
AXIA Energia | MARIMBONDO | MG 500 kV MARIMBONDO MG1 MG | RB | FT MG 500 kV MARIMBONDO MG1 MG | 062/2001 | IPCA | RMEL | REN 905/2020 | 2021-03-11 | 2041-08-31 | 113157.71 | 2025-06-01 | Ativa |  | Melhorias de Pequeno Porte sem RAP Prévia incluídas no processo de revisão da RAP das transmissoras prorrogadas de 2023, nos termos do Módulo 3 das Regras dos Serviços de Transmissão de Energia Elétrica. * Melhoria autorizada sem RAP Prévia incluído no reajuste do Ciclo 2024 - 2025 *(Receita revisada em 04/07/2024)
AXIA Energia | MARIMBONDO | MC 500 kV TR 500/345 kV MARIMBONDO TR9 MG | RB | FT TR 500/345 kV MARIMBONDO TR9 MG | 062/2001 | IPCA | RBSE | PRT 579/2012 | 2013-01-01 | 2043-01-01 | 395602.46 | 2025-06-01 | Ativa |  | *(RAP Portaria 579/2012 - Concessão prorrogada em 01/01/2013 – LEI 12783/2013 ) * Receita revisada no ciclo 2020-2021. * Receita revisada em 05-07-2024
AXIA Energia | MARIMBONDO | MC 500 kV TR 500/345 kV MARIMBONDO TR9 MG | RB | FT TR 500/345 kV MARIMBONDO TR9 MG | 062/2001 | IPCA | RBNI | REA 5861/2016 | 2020-01-26 | 2035-01-25 | 196168.75 | 2025-06-01 | Ativa |  | Banco de Autotrafos AT09 525/345/13.8 kV - 560 MVA - Modernização dos relés de proteção, devendo este ser estendido aos sistemas de comando, controle, supervisão, assim como os serviços auxiliares * Reforço autorizado sem RAP Prévia incluído no reajuste do Ciclo 2021 - 2022 *(Receita revisada em 03/07/2024)
AXIA Energia | MARIMBONDO | MC 500 kV TR 500/345 kV MARIMBONDO TR9 MG | RB | FT TR 500/345 kV MARIMBONDO TR9 MG | 062/2001 | IPCA | RMEL | REN 905/2020 | 2021-06-21 | 2053-10-18 | 360540.28 | 2025-06-01 | Ativa |  | Melhorias de Pequeno Porte sem RAP Prévia incluídas no processo de revisão da RAP das transmissoras prorrogadas de 2023, nos termos do Módulo 3 das Regras dos Serviços de Transmissão de Energia Elétrica. * Melhoria autorizada sem RAP Prévia incluído no reajuste do Ciclo 2024 - 2025 *(Receita revisada em 04/07/2024)
AXIA Energia | MARIMBONDO | MC 500 kV TR 13,8/500 kV MARIMBONDO TRG8 MG | DIT |  | 062/2001 | IPCA | RPC | PRT 579/2012 | 2013-01-01 | 2043-01-01 | 395602.46 | 2025-06-01 | Ativa |  | *(RAP Portaria 579/2012 - Concessão prorrogada em 01/01/2013 – LEI 12783/2013 ) * Receita revisada no ciclo 2020-2021. * Receita revisada em 05-07-2024
AXIA Energia | MARIMBONDO | MC 500 kV TR 13,8/500 kV MARIMBONDO TRG8 MG | DIT |  | 062/2001 | IPCA | RPC | PRT 120/2016 | 2017-07-01 | 2028-06-30 | 1518075.87 | 2025-06-01 | Ativa |  | Componente Financeiro apurado referente ao período de Janeiro/2013 a Junho/2017, com prazo de pagamento de 8 anos, conforme consta no § 3º e § 4º, do Art. 1º, da PRT 120/2016. * Receita revisada no ciclo 2020-2021. * Receita revisada em 05-07-2024
AXIA Energia | MARIMBONDO | MC 500 kV TR 13,8/500 kV MARIMBONDO TRG8 MG | DIT |  | 062/2001 | IPCA | RPC | PRT 120/2016 | 2017-07-01 | 2042-12-31 | 1627458.6 | 2025-06-01 | Ativa |  | Parcela de RAP calculada de acordo com a PRT 120/2016 e incluída a partir do ciclo 2017-2018. * Receita revisada provisoriamente no reajuste do ciclo 2018-2019. * Receita revisada no ciclo 2020-2021. * Receita revisada em 05-07-2024
AXIA Energia | MARIMBONDO | MC 500 kV TR 13,8/500 kV MARIMBONDO TRG8 MG | DIT |  | 062/2001 | IPCA | RMEL | REN 905/2020 | 2022-01-04 | 2052-06-20 | 586026.85 | 2025-06-01 | Ativa |  | Melhorias de Pequeno Porte sem RAP Prévia incluídas no processo de revisão da RAP das transmissoras prorrogadas de 2023, nos termos do Módulo 3 das Regras dos Serviços de Transmissão de Energia Elétrica. * Melhoria autorizada sem RAP Prévia incluído no reajuste do Ciclo 2024 - 2025 *(Receita revisada em 04/07/2024)
AXIA Energia | MARIMBONDO | MC 500 kV TR 13,8/500 kV MARIMBONDO TRG7 MG | DIT |  | 062/2001 | IPCA | RPC | PRT 579/2012 | 2013-01-01 | 2043-01-01 | 395602.46 | 2025-06-01 | Ativa |  | *(RAP Portaria 579/2012 - Concessão prorrogada em 01/01/2013 – LEI 12783/2013 ) * Receita revisada no ciclo 2020-2021. * Receita revisada em 05-07-2024
AXIA Energia | MARIMBONDO | MC 500 kV TR 13,8/500 kV MARIMBONDO TRG7 MG | DIT |  | 062/2001 | IPCA | RMEL | REN 905/2020 | 2021-02-25 | 2051-08-10 | 571213.67 | 2025-06-01 | Ativa |  | Melhorias de Pequeno Porte sem RAP Prévia incluídas no processo de revisão da RAP das transmissoras prorrogadas de 2023, nos termos do Módulo 3 das Regras dos Serviços de Transmissão de Energia Elétrica. * Melhoria autorizada sem RAP Prévia incluído no reajuste do Ciclo 2024 - 2025 *(Receita revisada em 04/07/2024)
AXIA Energia | MARIMBONDO | MC 500 kV TR 13,8/500 kV MARIMBONDO TRG6 MG | DIT |  | 062/2001 | IPCA | RPC | PRT 579/2012 | 2013-01-01 | 2043-01-01 | 395602.46 | 2025-06-01 | Ativa |  | *(RAP Portaria 579/2012 - Concessão prorrogada em 01/01/2013 – LEI 12783/2013 ) * Receita revisada no ciclo 2020-2021. * Receita revisada em 05-07-2024
AXIA Energia | MARIMBONDO | MC 500 kV TR 13,8/500 kV MARIMBONDO TRG6 MG | DIT |  | 062/2001 | IPCA | RMEL | REN 905/2020 | 2021-10-09 | 2052-03-14 | 616455.81 | 2025-06-01 | Ativa |  | Melhorias de Pequeno Porte sem RAP Prévia incluídas no processo de revisão da RAP das transmissoras prorrogadas de 2023, nos termos do Módulo 3 das Regras dos Serviços de Transmissão de Energia Elétrica. * Melhoria autorizada sem RAP Prévia incluído no reajuste do Ciclo 2024 - 2025 *(Receita revisada em 04/07/2024)
AXIA Energia | MARIMBONDO | MC 500 kV TR 13,8/500 kV MARIMBONDO TRG5 MG | DIT |  | 062/2001 | IPCA | RPC | PRT 579/2012 | 2013-01-01 | 2043-01-01 | 395602.46 | 2025-06-01 | Ativa |  | *(RAP Portaria 579/2012 - Concessão prorrogada em 01/01/2013 – LEI 12783/2013 ) * Receita revisada no ciclo 2020-2021. * Receita revisada em 05-07-2024
AXIA Energia | MARIMBONDO | MC 500 kV TR 13,8/500 kV MARIMBONDO TRG5 MG | DIT |  | 062/2001 | IPCA | RMEL | REN 905/2020 | 2020-07-27 | 2051-01-02 | 598895.19 | 2025-06-01 | Ativa |  | Melhorias de Pequeno Porte sem RAP Prévia incluídas no processo de revisão da RAP das transmissoras prorrogadas de 2023, nos termos do Módulo 3 das Regras dos Serviços de Transmissão de Energia Elétrica. * Melhoria autorizada sem RAP Prévia incluído no reajuste do Ciclo 2024 - 2025 *(Receita revisada em 04/07/2024)
AXIA Energia | MARIMBONDO | MC 500 kV TR 13,8/500 kV MARIMBONDO TRG4 MG | DIT |  | 062/2001 | IPCA | RPC | PRT 579/2012 | 2013-01-01 | 2043-01-01 | 395602.46 | 2025-06-01 | Ativa |  | *(RAP Portaria 579/2012 - Concessão prorrogada em 01/01/2013 – LEI 12783/2013 ) * Receita revisada no ciclo 2020-2021. * Receita revisada em 05-07-2024
AXIA Energia | MARIMBONDO | MC 500 kV TR 13,8/500 kV MARIMBONDO TRG4 MG | DIT |  | 062/2001 | IPCA | RMEL | REN 905/2020 | 2021-04-19 | 2049-01-25 | 217832.09 | 2025-06-01 | Ativa |  | Melhorias de Pequeno Porte sem RAP Prévia incluídas no processo de revisão da RAP das transmissoras prorrogadas de 2023, nos termos do Módulo 3 das Regras dos Serviços de Transmissão de Energia Elétrica. * Melhoria autorizada sem RAP Prévia incluído no reajuste do Ciclo 2024 - 2025 *(Receita revisada em 04/07/2024)
AXIA Energia | MARIMBONDO | MC 500 kV TR 13,8/500 kV MARIMBONDO TRG3 MG | DIT |  | 062/2001 | IPCA | RPC | PRT 579/2012 | 2013-01-01 | 2043-01-01 | 395602.46 | 2025-06-01 | Ativa |  | *(RAP Portaria 579/2012 - Concessão prorrogada em 01/01/2013 – LEI 12783/2013 ) * Receita revisada no ciclo 2020-2021. * Receita revisada em 05-07-2024
AXIA Energia | MARIMBONDO | MC 500 kV TR 13,8/500 kV MARIMBONDO TRG3 MG | DIT |  | 062/2001 | IPCA | RMEL | REN 905/2020 | 2021-03-04 | 2051-08-17 | 571914.2 | 2025-06-01 | Ativa |  | Melhorias de Pequeno Porte sem RAP Prévia incluídas no processo de revisão da RAP das transmissoras prorrogadas de 2023, nos termos do Módulo 3 das Regras dos Serviços de Transmissão de Energia Elétrica. * Melhoria autorizada sem RAP Prévia incluído no reajuste do Ciclo 2024 - 2025 *(Receita revisada em 04/07/2024)
AXIA Energia | MARIMBONDO | MC 500 kV TR 13,8/500 kV MARIMBONDO TRG2 MG | DIT |  | 062/2001 | IPCA | RPC | PRT 579/2012 | 2013-01-01 | 2043-01-01 | 395602.46 | 2025-06-01 | Ativa |  | *(RAP Portaria 579/2012 - Concessão prorrogada em 01/01/2013 – LEI 12783/2013 ) * Receita revisada no ciclo 2020-2021. * Receita revisada em 05-07-2024
AXIA Energia | MARIMBONDO | MC 500 kV TR 13,8/500 kV MARIMBONDO TRG2 MG | DIT |  | 062/2001 | IPCA | RMEL | REN 905/2020 | 2021-06-13 | 2051-11-30 | 581780.16 | 2025-06-01 | Ativa |  | Melhorias de Pequeno Porte sem RAP Prévia incluídas no processo de revisão da RAP das transmissoras prorrogadas de 2023, nos termos do Módulo 3 das Regras dos Serviços de Transmissão de Energia Elétrica. * Melhoria autorizada sem RAP Prévia incluído no reajuste do Ciclo 2024 - 2025 *(Receita revisada em 04/07/2024)
AXIA Energia | MARIMBONDO | MC 500 kV TR 13,8/500 kV MARIMBONDO TRG1 MG | DIT |  | 062/2001 | IPCA | RPC | PRT 579/2012 | 2013-01-01 | 2043-01-01 | 395602.46 | 2025-06-01 | Ativa |  | *(RAP Portaria 579/2012 - Concessão prorrogada em 01/01/2013 – LEI 12783/2013 ) * Receita revisada no ciclo 2020-2021. * Receita revisada em 05-07-2024
AXIA Energia | MARIMBONDO | MC 500 kV TR 13,8/500 kV MARIMBONDO TRG1 MG | DIT |  | 062/2001 | IPCA | RMEL | REN 905/2020 | 2020-03-02 | 2041-08-08 | 1038986.34 | 2025-06-01 | Ativa |  | Melhorias de Pequeno Porte sem RAP Prévia incluídas no processo de revisão da RAP das transmissoras prorrogadas de 2023, nos termos do Módulo 3 das Regras dos Serviços de Transmissão de Energia Elétrica. * Melhoria autorizada sem RAP Prévia incluído no reajuste do Ciclo 2024 - 2025 *(Receita revisada em 04/07/2024)
AXIA Energia | MARIMBONDO | MC 500 kV RTB 500 kV 100 Mvar MARIMBONDO RT4 MG | RB | FT RTB 500 kV 100 MVAr MARIMBONDO RT4 MG | 062/2001 | IPCA | RBSE | PRT 579/2012 | 2013-01-01 | 2043-01-01 | 370400.74 | 2025-06-01 | Ativa |  | *(RAP Portaria 579/2012 - Concessão prorrogada em 01/01/2013 – LEI 12783/2013 ) * Receita revisada no ciclo 2020-2021. * Receita revisada em 05-07-2024
AXIA Energia | MARIMBONDO | MC 345 kV TR 500/345 kV MARIMBONDO TR9 MG | RB | FT TR 500/345 kV MARIMBONDO TR9 MG | 062/2001 | IPCA | RBSE | PRT 579/2012 | 2013-01-01 | 2043-01-01 | 249483.2 | 2025-06-01 | Ativa |  | *(RAP Portaria 579/2012 - Concessão prorrogada em 01/01/2013 – LEI 12783/2013 ) * Receita revisada no ciclo 2020-2021. * Receita revisada em 05-07-2024
AXIA Energia | MARIMBONDO | MC 345 kV TR 500/345 kV MARIMBONDO TR9 MG | RB | FT TR 500/345 kV MARIMBONDO TR9 MG | 062/2001 | IPCA | RBNI | REA 5861/2016 | 2020-01-26 | 2035-01-25 | 184964.09 | 2025-06-01 | Ativa |  | Banco de Autotrafos AT09 525/345/13.8 kV - 560 MVA - Modernização dos relés de proteção, devendo este ser estendido aos sistemas de comando, controle, supervisão, assim como os serviços auxiliares * Reforço autorizado sem RAP Prévia incluído no reajuste do Ciclo 2021 - 2022 *(Receita revisada em 03/07/2024)
AXIA Energia | MARIMBONDO | MC 13,8 kV TT 13,8/0,12 kV MARIMBONDO TR9 MG | RB | FT TR 500/345 kV MARIMBONDO TR9 MG | 062/2001 | IPCA | RBSE | PRT 579/2012 | 2013-01-01 | 2043-01-01 | 25024.62 | 2025-06-01 | Ativa |  | *(RAP Portaria 579/2012 - Concessão prorrogada em 01/01/2013 – LEI 12783/2013 ) * Receita revisada no ciclo 2020-2021. * Receita revisada em 05-07-2024
AXIA Energia | MARIMBONDO | MC 13,8 kV RTB 13,8 kV 50 Mvar MARIMBONDO RT2 MG | RB | FT RTB 13,8 kV 50 Mvar MARIMBONDO RT2 MG | 062/2001 | IPCA | RBSE | PRT 579/2012 | 2013-01-01 | 2043-01-01 | 59744.37 | 2025-06-01 | Ativa |  | *(RAP Portaria 579/2012 - Concessão prorrogada em 01/01/2013 – LEI 12783/2013 ) * Receita revisada no ciclo 2020-2021. * Receita revisada em 05-07-2024
AXIA Energia | MARIMBONDO | MC 13,8 kV RTB 13,8 kV 50 Mvar MARIMBONDO RT1 MG | RB | FT RTB 13,8 kV 50 Mvar MARIMBONDO RT1 MG | 062/2001 | IPCA | RBSE | PRT 579/2012 | 2013-01-01 | 2043-01-01 | 59744.37 | 2025-06-01 | Ativa |  | *(RAP Portaria 579/2012 - Concessão prorrogada em 01/01/2013 – LEI 12783/2013 ) * Receita revisada no ciclo 2020-2021. * Receita revisada em 05-07-2024
AXIA Energia | MARIMBONDO | IB 500 kV MG 500 kV MARIMBONDO MG1 MG IB4 | RB | FT MG 500 kV MARIMBONDO MG1 MG | 062/2001 | IPCA | RBNI | REA 6787/2017 | 2020-11-13 | 2051-07-02 | 1548058.16 | 2025-06-01 | Ativa | T2017-075 | Inclusão de um disjuntor 500 kV na SE Marimbondo entre as ELs de São Simão e Araraquara C2 *(Receita revisada em 03/07/2024)
AXIA Energia | MARIMBONDO | IB 500 kV MG 500 kV MARIMBONDO MG1 MG IB3 | RB | FT MG 500 kV MARIMBONDO MG1 MG | 062/2001 | IPCA | RBSE | PRT 579/2012 | 2013-01-01 | 2043-01-01 | 419818.78 | 2025-06-01 | Ativa |  | *(RAP Portaria 579/2012 - Concessão prorrogada em 01/01/2013 – LEI 12783/2013 ) * Receita revisada no ciclo 2020-2021. * Receita revisada em 05-07-2024
AXIA Energia | MARIMBONDO | IB 500 kV MG 500 kV MARIMBONDO MG1 MG IB2 | RB | FT MG 500 kV MARIMBONDO MG1 MG | 062/2001 | IPCA | RBSE | PRT 579/2012 | 2013-01-01 | 2043-01-01 | 419818.78 | 2025-06-01 | Ativa |  | *(RAP Portaria 579/2012 - Concessão prorrogada em 01/01/2013 – LEI 12783/2013 ) * Receita revisada no ciclo 2020-2021. * Receita revisada em 05-07-2024
AXIA Energia | MARIMBONDO | IB 500 kV MG 500 kV MARIMBONDO MG1 MG IB2 | RB | FT MG 500 kV MARIMBONDO MG1 MG | 062/2001 | IPCA | RMEL | REN 905/2020 | 2021-06-30 | 2053-06-02 | 437274.61 | 2025-06-01 | Ativa |  | Melhorias de Pequeno Porte sem RAP Prévia incluídas no processo de revisão da RAP das transmissoras prorrogadas de 2023, nos termos do Módulo 3 das Regras dos Serviços de Transmissão de Energia Elétrica. * Melhoria autorizada sem RAP Prévia incluído no reajuste do Ciclo 2024 - 2025 *(Receita revisada em 04/07/2024)
AXIA Energia | MARIMBONDO | IB 500 kV MG 500 kV MARIMBONDO MG1 MG IB1 | RB | FT MG 500 kV MARIMBONDO MG1 MG | 062/2001 | IPCA | RBSE | PRT 579/2012 | 2013-01-01 | 2043-01-01 | 419818.78 | 2025-06-01 | Ativa |  | *(RAP Portaria 579/2012 - Concessão prorrogada em 01/01/2013 – LEI 12783/2013 ) * Receita revisada no ciclo 2020-2021. * Receita revisada em 05-07-2024
AXIA Energia | MARIMBONDO | IB 500 kV MG 500 kV MARIMBONDO MG1 MG IB1 | RB | FT MG 500 kV MARIMBONDO MG1 MG | 062/2001 | IPCA | RMEL | REN 905/2020 | 2022-02-05 | 2054-06-03 | 179175.73 | 2025-06-01 | Ativa |  | Melhorias de Pequeno Porte sem RAP Prévia incluídas no processo de revisão da RAP das transmissoras prorrogadas de 2023, nos termos do Módulo 3 das Regras dos Serviços de Transmissão de Energia Elétrica. * Melhoria autorizada sem RAP Prévia incluído no reajuste do Ciclo 2024 - 2025 *(Receita revisada em 04/07/2024)
AXIA Energia | MARIMBONDO | EL 500 kV MARIMBONDO LT 500 kV MARIMBONDO /MARIMBONDO II C-2 MG | RB | FT LT 500 kV MARIMBONDO /MARIMBONDO II C-2 MG | 062/2001 | IPCA | RBSE | PRT 579/2012 | 2013-01-01 | 2043-01-01 | 448227.78 | 2025-06-01 | Ativa |  | *(RAP Portaria 579/2012 - Concessão prorrogada em 01/01/2013 – LEI 12783/2013 ) * Receita revisada no ciclo 2020-2021. * Receita revisada em 05-07-2024
AXIA Energia | MARIMBONDO | EL 500 kV MARIMBONDO LT 500 kV MARIMBONDO /MARIMBONDO II C-2 MG | RB | FT LT 500 kV MARIMBONDO /MARIMBONDO II C-2 MG | 062/2001 | IPCA | RBNI | REA 7761/2019 | 2017-12-13 | 2032-12-12 | 11905.45 | 2025-06-01 | Ativa |  | RDP - LT 500 KV Marimbondo - Araraquara C2 * Reforço autorizado sem RAP Prévia incluído no reajuste do Ciclo 2020 - 2021 *(Receita revisada em 03/07/2024)
AXIA Energia | MARIMBONDO | EL 500 kV MARIMBONDO LT 500 kV MARIMBONDO /MARIMBONDO II C-2 MG | RB | FT LT 500 kV MARIMBONDO /MARIMBONDO II C-2 MG | 062/2001 | IPCA | RMEL | REN 905/2020 | 2020-07-31 | 2051-02-14 | 502268.37 | 2025-06-01 | Ativa |  | Melhorias de Pequeno Porte sem RAP Prévia incluídas no processo de revisão da RAP das transmissoras prorrogadas de 2023, nos termos do Módulo 3 das Regras dos Serviços de Transmissão de Energia Elétrica. * Melhoria autorizada sem RAP Prévia incluído no reajuste do Ciclo 2024 - 2025 *(Receita revisada em 04/07/2024)
AXIA Energia | MARIMBONDO | EL 500 kV MARIMBONDO LT 500 kV MARIMBONDO /MARIMBONDO II C-1 MG | RB | FT LT 500 kV MARIMBONDO /MARIMBONDO II C-1 MG | 062/2001 | IPCA | RBSE | PRT 579/2012 | 2013-01-01 | 2043-01-01 | 448227.78 | 2025-06-01 | Ativa |  | *(RAP Portaria 579/2012 - Concessão prorrogada em 01/01/2013 – LEI 12783/2013 ) * Receita revisada no ciclo 2020-2021. * Receita revisada em 05-07-2024
AXIA Energia | MARIMBONDO | EL 500 kV MARIMBONDO LT 500 kV MARIMBONDO /MARIMBONDO II C-1 MG | RB | FT LT 500 kV MARIMBONDO /MARIMBONDO II C-1 MG | 062/2001 | IPCA | RBNI | REA 7761/2019 | 2017-12-13 | 2032-12-12 | 11905.45 | 2025-06-01 | Ativa |  | RDP - LT 500 KV Marimbondo - Araraquara C1 * Reforço autorizado sem RAP Prévia incluído no reajuste do Ciclo 2020 - 2021 *(Receita revisada em 03/07/2024)
AXIA Energia | MARIMBONDO | EL 500 kV MARIMBONDO LT 500 kV MARIMBONDO /MARIMBONDO II C-1 MG | RB | FT LT 500 kV MARIMBONDO /MARIMBONDO II C-1 MG | 062/2001 | IPCA | RMEL | REN 905/2020 | 2021-03-02 | 2052-09-04 | 732761.42 | 2025-06-01 | Ativa |  | Melhorias de Pequeno Porte sem RAP Prévia incluídas no processo de revisão da RAP das transmissoras prorrogadas de 2023, nos termos do Módulo 3 das Regras dos Serviços de Transmissão de Energia Elétrica. * Melhoria autorizada sem RAP Prévia incluído no reajuste do Ciclo 2024 - 2025 *(Receita revisada em 04/07/2024)
AXIA Energia | MARIMBONDO | EL 500 kV MARIMBONDO LT 500 kV MARIMBONDO /AGUA VERMELHA C-1 MG/SP | RB | FT LT 500 kV MARIMBONDO /AGUA VERMELHA C-1 MG/SP | 062/2001 | IPCA | RBSE | PRT 579/2012 | 2013-01-01 | 2043-01-01 | 448227.78 | 2025-06-01 | Ativa |  | *(RAP Portaria 579/2012 - Concessão prorrogada em 01/01/2013 – LEI 12783/2013 ) * Receita revisada no ciclo 2020-2021. * Receita revisada em 05-07-2024
AXIA Energia | MARIMBONDO | EL 500 kV MARIMBONDO LT 500 kV MARIMBONDO /AGUA VERMELHA C-1 MG/SP | RB | FT LT 500 kV MARIMBONDO /AGUA VERMELHA C-1 MG/SP | 062/2001 | IPCA | RBNI | REA 7761/2019 | 2017-12-13 | 2032-12-12 | 11905.45 | 2025-06-01 | Ativa |  | RDP - LT 500 KV Marimbondo - Água Vermelha * Reforço autorizado sem RAP Prévia incluído no reajuste do Ciclo 2020 - 2021 *(Receita revisada em 03/07/2024)
AXIA Energia | MARIMBONDO | EL 500 kV MARIMBONDO LT 500 kV MARIMBONDO /AGUA VERMELHA C-1 MG/SP | RB | FT LT 500 kV MARIMBONDO /AGUA VERMELHA C-1 MG/SP | 062/2001 | IPCA | RMEL | REN 905/2020 | 2020-05-12 | 2050-10-31 | 565324.39 | 2025-06-01 | Ativa |  | Melhorias de Pequeno Porte sem RAP Prévia incluídas no processo de revisão da RAP das transmissoras prorrogadas de 2023, nos termos do Módulo 3 das Regras dos Serviços de Transmissão de Energia Elétrica. * Melhoria autorizada sem RAP Prévia incluído no reajuste do Ciclo 2024 - 2025 *(Receita revisada em 04/07/2024)
TMT | MARIMBONDO II | RTL 500 kV 136 Mvar MARIMBONDO II RTL3 MG | RB | FT LT 500 kV MARIMBONDO II /ASSIS C-1 MG/SP | 004/2013 | IPCA | RBL | CC 004/2013 | 2016-12-21 | 2043-08-14 | 1751186.58 | 2025-06-01 | Ativa | T2013-098 | * Receita revisada em 10-06-2019 * Receita revisada em 19-06-2024
TMT | MARIMBONDO II | RTB 500 kV 45,33 Mvar MARIMBONDO II RTBR4 MG | RB | FT RTB 500 kV 45,33 Mvar MARIMBONDO II RTBR4 MG | 004/2013 | IPCA | RBL | CC 004/2013 | 2016-12-21 | 2043-08-14 | 583728.86 | 2025-06-01 | Ativa | T2013-098 | * Receita revisada em 10-06-2019 * Receita revisada em 19-06-2024
TMT | MARIMBONDO II | RTB 500 kV 136 Mvar MARIMBONDO II RTB4 MG | RB | FT RTB 500 kV 136 Mvar MARIMBONDO II RTB4 MG | 004/2013 | IPCA | RBL | CC 004/2013 | 2016-12-21 | 2043-08-14 | 1751186.58 | 2025-06-01 | Ativa | T2013-098 | * Receita revisada em 10-06-2019 * Receita revisada em 19-06-2024
TMT | MARIMBONDO II | MC 500 kV RTL 500 kV 136 Mvar MARIMBONDO II RTL3 MG | RB | FT LT 500 kV MARIMBONDO II /ASSIS C-1 MG/SP | 004/2013 | IPCA | RBL | CC 004/2013 | 2016-12-21 | 2043-08-14 | 217681.18 | 2025-06-01 | Ativa | T2013-098 | * Receita revisada em 10-06-2019 * Receita revisada em 19-06-2024
TMT | MARIMBONDO II | MC 500 kV RTB 500 kV 136 Mvar MARIMBONDO II RTB4 MG | RB | FT RTB 500 kV 136 Mvar MARIMBONDO II RTB4 MG | 004/2013 | IPCA | RBL | CC 004/2013 | 2016-12-21 | 2043-08-14 | 915010.91 | 2025-06-01 | Ativa | T2013-098 | * Receita revisada em 10-06-2019 * Receita revisada em 19-06-2024
AXIA Energia | MARIMBONDO II | IB 500 kV MG 500 kV MARIMBONDO II MG4 MG IB6 | RB | FT MG 500 kV MARIMBONDO II MG4 MG | 062/2001 | IPCA | RBNI | REA 8887/2020 | 2017-08-28 | 2042-12-31 | 171994.14 | 2025-06-01 | Ativa |  | Parcela adicional de RAP para operação e manutenção de uma interligação de barramentos em 500 kV associada ao seccionamento das LTs 500 kV Marimbondo - Araraquara C1 e C2. *(Receita revisada em 03/07/2024)
AXIA Energia | MARIMBONDO II | IB 500 kV MG 500 kV MARIMBONDO II MG4 MG IB5 | RB | FT MG 500 kV MARIMBONDO II MG4 MG | 062/2001 | IPCA | RBNI | REA 8887/2020 | 2017-08-28 | 2042-12-31 | 171994.14 | 2025-06-01 | Ativa |  | Parcela adicional de RAP para operação e manutenção de uma interligação de barramentos em 500 kV associada ao seccionamento das LTs 500 kV Marimbondo - Araraquara C1 e C2. *(Receita revisada em 03/07/2024)
TMT | MARIMBONDO II | IB 500 kV MG 500 kV MARIMBONDO II MG2 MG IB3 | RB | FT MG 500 kV MARIMBONDO II MG2 MG | 004/2013 | IPCA | RBL | CC 004/2013 | 2016-12-21 | 2043-08-14 | 1045917.68 | 2025-06-01 | Ativa | T2013-098 | * Receita revisada em 10-06-2019 * Receita revisada em 19-06-2024
TMT | MARIMBONDO II | EL 500 kV MARIMBONDO II LT 500 kV MARIMBONDO II /ASSIS C-1 MG/SP | RB | FT LT 500 kV MARIMBONDO II /ASSIS C-1 MG/SP | 004/2013 | IPCA | RBL | CC 004/2013 | 2016-12-21 | 2043-08-14 | 1105526.09 | 2025-06-01 | Ativa | T2013-098 | * Receita revisada em 10-06-2019 * Receita revisada em 19-06-2024
AXIA Energia | MARIMBONDO II | EL 500 kV MARIMBONDO II LT 500 kV MARIMBONDO II /ARARAQUARA FURNAS C-2 MG/SP | RB | FT LT 500 kV MARIMBONDO II /ARARAQUARA FURNAS C-2 MG/SP | 062/2001 | IPCA | RBNI | REA 8887/2020 | 2017-08-28 | 2042-12-31 | 159880.2 | 2025-06-01 | Ativa |  | Parcela adicional de RAP para operação e manutenção de entrada de linha em 500 kV, arranjo disjuntor e meio, na Subestação Marimbondo II, associada ao seccionamento das LTs 500 kV Marimbondo - Araraquara C1 e C2. *(Receita revisada em 03/07/2024)
AXIA Energia | MARIMBONDO II | EL 500 kV MARIMBONDO II LT 500 kV MARIMBONDO II /ARARAQUARA FURNAS C-1 MG/SP | RB | FT LT 500 kV MARIMBONDO II /ARARAQUARA FURNAS C-1 MG/SP | 062/2001 | IPCA | RBNI | REA 8887/2020 | 2017-08-29 | 2042-12-31 | 159880.2 | 2025-06-01 | Ativa |  | Parcela adicional de RAP para operação e manutenção de entrada de linha em 500 kV, arranjo disjuntor e meio, na Subestação Marimbondo II, associada ao seccionamento das LTs 500 kV Marimbondo - Araraquara C1 e C2. *(Receita revisada em 03/07/2024)
AXIA Energia | MARIMBONDO II | EL 500 kV MARIMBONDO II LT 500 kV MARIMBONDO /MARIMBONDO II C-2 MG | RB | FT LT 500 kV MARIMBONDO /MARIMBONDO II C-2 MG | 062/2001 | IPCA | RBNI | REA 8887/2020 | 2017-08-28 | 2042-12-31 | 159880.2 | 2025-06-01 | Ativa |  | Parcela adicional de RAP para operação e manutenção de entrada de linha em 500 kV, arranjo disjuntor e meio, na Subestação Marimbondo II, associada ao seccionamento das LTs 500 kV Marimbondo - Araraquara C1 e C2. *(Receita revisada em 03/07/2024)
AXIA Energia | MARIMBONDO II | EL 500 kV MARIMBONDO II LT 500 kV MARIMBONDO /MARIMBONDO II C-1 MG | RB | FT LT 500 kV MARIMBONDO /MARIMBONDO II C-1 MG | 062/2001 | IPCA | RBNI | REA 8887/2020 | 2017-07-21 | 2042-12-31 | 159880.2 | 2025-06-01 | Ativa |  | Parcela adicional de RAP para operação e manutenção de entrada de linha em 500 kV, arranjo disjuntor e meio, na Subestação Marimbondo II, associada ao seccionamento das LTs 500 kV Marimbondo - Araraquara C1 e C2. *(Receita revisada em 03/07/2024)
CGT ELETROSUL | MARMELEIRO 2 | RTL 525 kV 33,33 Mvar MARMELEIRO 2 RTR1 RS | RB | FT RTL 525 kV 33,33 Mvar MARMELEIRO 2 RTR1 RS | 020/2012 | IPCA | RBL | CC 020/2012 | 2014-12-19 | 2042-08-27 | 673030.4 | 2025-06-01 | Ativa | T2012-080-A | Contrato de Concessão nº020/2012 - RB * Receita revisada no reajuste da RAP do ciclo 2018-2019. * Receita revisada em 07-11-2023
CGT ELETROSUL | MARMELEIRO 2 | RTL 525 kV 100 Mvar MARMELEIRO 2 RT1 RS | RB | FT LT 525 kV POVO NOVO /MARMELEIRO 2 C-1 RS | 020/2012 | IPCA | RBL | CC 020/2012 | 2014-12-19 | 2042-08-27 | 2019093.45 | 2025-06-01 | Ativa | T2012-080-A | Contrato de Concessão nº020/2012 - RB * Receita revisada no reajuste da RAP do ciclo 2018-2019. * Receita revisada em 07-11-2023
CGT ELETROSUL | MARMELEIRO 2 | RTB 525 kV 100 Mvar MARMELEIRO 2 RT2 RS | RB | FT RTB 525 kV 100 Mvar MARMELEIRO 2 RT2 RS | 020/2012 | IPCA | RBL | CC 020/2012 | 2014-12-19 | 2042-08-27 | 2019093.45 | 2025-06-01 | Ativa | T2012-080-A | Contrato de Concessão nº020/2012 - RB * Receita revisada no reajuste da RAP do ciclo 2018-2019. * Receita revisada em 07-11-2023
CGT ELETROSUL | MARMELEIRO 2 | MG 525 kV MARMELEIRO 2 MG1 RS | RB | FT MG 525 kV MARMELEIRO 2 MG1 RS | 020/2012 | IPCA | RBL | CC 020/2012 | 2014-12-19 | 2042-08-27 | 2153704.91 | 2025-06-01 | Ativa | T2012-080-A | Contrato de Concessão nº020/2012 - RB * Receita revisada no reajuste da RAP do ciclo 2018-2019. * Receita revisada em 07-11-2023
CGT ELETROSUL | MARMELEIRO 2 | MC 525 kV RTL 525 kV 100 Mvar MARMELEIRO 2 RT1 RS | RB | FT LT 525 kV POVO NOVO /MARMELEIRO 2 C-1 RS | 020/2012 | IPCA | RBL | CC 020/2012 | 2014-12-19 | 2042-08-27 | 755765.09 | 2025-06-01 | Ativa | T2012-080-A | Contrato de Concessão nº020/2012 - RB * Receita revisada no reajuste da RAP do ciclo 2018-2019. * Receita revisada em 07-11-2023
CGT ELETROSUL | MARMELEIRO 2 | MC 525 kV RTB 525 kV 100 Mvar MARMELEIRO 2 RT2 RS | RB | FT RTB 525 kV 100 Mvar MARMELEIRO 2 RT2 RS | 020/2012 | IPCA | RBL | CC 020/2012 | 2014-12-19 | 2042-08-27 | 1171927.4 | 2025-06-01 | Ativa | T2012-080-A | Contrato de Concessão nº020/2012 - RB * Receita revisada no reajuste da RAP do ciclo 2018-2019. * Receita revisada em 07-11-2023
CGT ELETROSUL | MARMELEIRO 2 | MC 525 kV CS 200/-200 Mvar MARMELEIRO 2 CS1 RS | RB | FT CS 200/-200 Mvar MARMELEIRO 2 CS1 RS | 020/2012 | IPCA | RBL | CC 020/2012 | 2014-12-19 | 2042-08-27 | 4606801.28 | 2025-06-01 | Ativa | T2012-080-A | Contrato de Concessão nº020/2012 - RB * Receita revisada no reajuste da RAP do ciclo 2018-2019. * Receita revisada em 07-11-2023
CGT ELETROSUL | MARMELEIRO 2 | IB 525 kV MG 525 kV MARMELEIRO 2 MG1 RS IB2 | RB | FT MG 525 kV MARMELEIRO 2 MG1 RS | 020/2012 | IPCA | RBL | CC 020/2012 | 2014-12-19 | 2042-08-27 | 1330908.26 | 2025-06-01 | Ativa | T2012-080-A | Contrato de Concessão nº020/2012 - RB * Receita revisada no reajuste da RAP do ciclo 2018-2019. * Receita revisada em 07-11-2023
CGT ELETROSUL | MARMELEIRO 2 | IB 525 kV MG 525 kV MARMELEIRO 2 MG1 RS IB1 | RB | FT MG 525 kV MARMELEIRO 2 MG1 RS | 020/2012 | IPCA | RBL | CC 020/2012 | 2014-12-19 | 2042-08-27 | 1330908.26 | 2025-06-01 | Ativa | T2012-080-A | Contrato de Concessão nº020/2012 - RB * Receita revisada no reajuste da RAP do ciclo 2018-2019. * Receita revisada em 07-11-2023
CGT ELETROSUL | MARMELEIRO 2 | EL 525 kV MARMELEIRO 2 LT 525 kV POVO NOVO /MARMELEIRO 2 C-1 RS | RB | FT LT 525 kV POVO NOVO /MARMELEIRO 2 C-1 RS | 020/2012 | IPCA | RBL | CC 020/2012 | 2014-12-19 | 2042-08-27 | 1413681 | 2025-06-01 | Ativa | T2012-080-A | Contrato de Concessão nº020/2012 - RB * Receita revisada no reajuste da RAP do ciclo 2018-2019. * Receita revisada em 07-11-2023
CGT ELETROSUL | MARMELEIRO 2 | EL 525 kV MARMELEIRO 2 LT 525 kV MARMELEIRO 2 /STA V.PALMAR C-1 RS | RB | FT LT 525 kV MARMELEIRO 2 /STA V.PALMAR C-1 RS | 020/2012 | IPCA | RBL | CC 020/2012 | 2014-12-19 | 2042-08-27 | 1413681 | 2025-06-01 | Ativa | T2012-080-A | Contrato de Concessão nº020/2012 - RB * Receita revisada no reajuste da RAP do ciclo 2018-2019. * Receita revisada em 07-11-2023
CGT ELETROSUL | MARMELEIRO 2 | CS 200/-200 Mvar MARMELEIRO 2 CS1 RS | RB | FT CS 200/-200 Mvar MARMELEIRO 2 CS1 RS | 020/2012 | IPCA | RBL | CC 020/2012 | 2014-12-19 | 2042-08-27 | 16194125.04 | 2025-06-01 | Ativa | T2012-080-A | Contrato de Concessão nº020/2012 - RB * Receita revisada no reajuste da RAP do ciclo 2018-2019. * Receita revisada em 07-11-2023
CHESF | MATATU | TT 69/0 kV MATATU TA2 BA | DIT |  | 061/2001 | IPCA | RPC | PRT 579/2012 | 2013-01-01 | 2043-01-01 | 88456.08 | 2025-06-01 | Ativa |  | *(RAP Portaria 579/2012 - Concessão prorrogada em 01/01/2013 – LEI 12783/2013 ) * Receita revisada no ciclo 2020-2021. * Receita revisada em 05-07-2024
CHESF | MATATU | TT 69/0 kV MATATU TA2 BA | DIT |  | 061/2001 | IPCA | RPC | PRT 120/2016 | 2017-07-01 | 2028-06-30 | 248222.69 | 2025-06-01 | Ativa |  | Componente Financeiro apurado referente ao período de Janeiro/2013 a Junho/2017, com prazo de pagamento de 8 anos, conforme consta no § 3º e § 4º, do Art. 1º, da PRT 120/2016. * Receita revisada no ciclo 2020-2021. * Receita revisada em 05-07-2024
CHESF | MATATU | TT 69/0 kV MATATU TA2 BA | DIT |  | 061/2001 | IPCA | RPC | PRT 120/2016 | 2017-07-01 | 2042-12-31 | 228831 | 2025-06-01 | Ativa |  | Parcela de RAP calculada de acordo com a PRT 120/2016 e incluída a partir do ciclo 2017-2018. * Receita revisada provisoriamente no reajuste do ciclo 2018-2019. * Receita revisada no ciclo 2020-2021. * Receita revisada em 05-07-2024
CHESF | MATATU | TT 69/0 kV MATATU TA2 BA | DIT |  | 061/2001 | IPCA | RMEL | REN 905/2020 | 2021-01-01 | 2051-01-04 | 830.69 | 2025-06-01 | Ativa |  | Melhorias de Pequeno Porte sem RAP Prévia incluídas no processo de revisão da RAP das transmissoras prorrogadas de 2023, nos termos do Módulo 3 das Regras dos Serviços de Transmissão de Energia Elétrica. * Melhoria autorizada sem RAP Prévia incluído no reajuste do Ciclo 2024 - 2025 *(Receita revisada em 04/07/2024)
CHESF | MATATU | TT 69/0 kV MATATU TA1 BA | DIT |  | 061/2001 | IPCA | RCDM | REA 7806/2019 | 2021-12-03 | 2051-12-29 | 385177.24 | 2025-06-01 | Ativa | T2019-002 | Obra de Substituição Completa - Substituição do TA1 por outro transformador de aterramento de 15 MVA, devido a instalação do quarto transformador 230/69 kV, 100MVA. *(Receita revisada em 03/07/2024)
CHESF | MATATU | TR 230/69 kV MATATU TR4 BA | RBF | FT TR 230/69 kV MATATU TR4 BA | 061/2001 | IPCA | RBNI | REA 7806/2019 | 2021-10-20 | 2056-02-08 | 2196173.05 | 2025-06-01 | Ativa | T2019-002 | Instalação do quarto transformador 230/69 kV - 100 MVA, na SE Matatu. *(Receita revisada em 03/07/2024)
CHESF | MATATU | TR 230/69 kV MATATU TR3 BA | RBF | FT TR 230/69 kV MATATU TR3 BA | 061/2001 | IPCA | RBSE | PRT 579/2012 | 2013-01-01 | 2043-01-01 | 353311.72 | 2025-06-01 | Ativa |  | *(RAP Portaria 579/2012 - Concessão prorrogada em 01/01/2013 – LEI 12783/2013 ) * Receita revisada no ciclo 2020-2021. * Receita revisada em 05-07-2024
CHESF | MATATU | TR 230/69 kV MATATU TR3 BA | RBF | FT TR 230/69 kV MATATU TR3 BA | 061/2001 | IPCA | RMELP | REA 9918/2021 |  |  | 1865740.76 | 2025-06-01 | Prevista | T2020-016 | Obra de Substituição Completa - Substituição do transformador trifásico TR3 230/69 kV - 100 MVA da Subestação Matatu. As desativações associadas a esta substituição devem atender ao disposto no Módulo 9 do PRORET. Foi considerada receita adicional de O&M para o novo equipamento.
CHESF | MATATU | TR 230/69 kV MATATU TR2 BA | RBF | FT TR 230/69 kV MATATU TR2 BA | 061/2001 | IPCA | RBSE | PRT 579/2012 | 2013-01-01 | 2043-01-01 | 353311.72 | 2025-06-01 | Ativa |  | *(RAP Portaria 579/2012 - Concessão prorrogada em 01/01/2013 – LEI 12783/2013 ) * Receita revisada no ciclo 2020-2021. * Receita revisada em 05-07-2024
CHESF | MATATU | TR 230/69 kV MATATU TR2 BA | RBF | FT TR 230/69 kV MATATU TR2 BA | 061/2001 | IPCA | RMEL | REN 905/2020 | 2021-01-01 | 2055-12-10 | 67007 | 2025-06-01 | Ativa |  | Melhorias de Pequeno Porte sem RAP Prévia incluídas no processo de revisão da RAP das transmissoras prorrogadas de 2023, nos termos do Módulo 3 das Regras dos Serviços de Transmissão de Energia Elétrica. * Melhoria autorizada sem RAP Prévia incluído no reajuste do Ciclo 2024 - 2025 *(Receita revisada em 04/07/2024)
CHESF | MATATU | TR 230/69 kV MATATU TR1 BA | RBF | FT TR 230/69 kV MATATU TR1 BA | 061/2001 | IPCA | RBSE | PRT 579/2012 | 2013-01-01 | 2043-01-01 | 353311.72 | 2025-06-01 | Ativa |  | *(RAP Portaria 579/2012 - Concessão prorrogada em 01/01/2013 – LEI 12783/2013 ) * Receita revisada no ciclo 2020-2021. * Receita revisada em 05-07-2024
CHESF | MATATU | TR 230/69 kV MATATU TR1 BA | RBF | FT TR 230/69 kV MATATU TR1 BA | 061/2001 | IPCA | RBSE | PRT 120/2016 | 2017-07-01 | 2028-06-30 | 991452.39 | 2025-06-01 | Ativa |  | Componente Financeiro apurado referente ao período de Janeiro/2013 a Junho/2017, com prazo de pagamento de 8 anos, conforme consta no § 3º e § 4º, do Art. 1º, da PRT 120/2016. * Receita revisada no ciclo 2020-2021. * Receita revisada em 05-07-2024
CHESF | MATATU | TR 230/69 kV MATATU TR1 BA | RBF | FT TR 230/69 kV MATATU TR1 BA | 061/2001 | IPCA | RBSE | PRT 120/2016 | 2017-07-01 | 2042-12-31 | 913997.96 | 2025-06-01 | Ativa |  | Parcela de RAP calculada de acordo com a PRT 120/2016 e incluída a partir do ciclo 2017-2018. * Receita revisada provisoriamente no reajuste do ciclo 2018-2019. * Receita revisada no ciclo 2020-2021. * Receita revisada em 05-07-2024
CHESF | MATATU | TR 230/69 kV MATATU TR1 BA | RBF | FT TR 230/69 kV MATATU TR1 BA | 061/2001 | IPCA | RMEL | REN 905/2020 | 2021-01-14 | 2055-12-23 | 19797.12 | 2025-06-01 | Ativa |  | Melhorias de Pequeno Porte sem RAP Prévia incluídas no processo de revisão da RAP das transmissoras prorrogadas de 2023, nos termos do Módulo 3 das Regras dos Serviços de Transmissão de Energia Elétrica. * Melhoria autorizada sem RAP Prévia incluído no reajuste do Ciclo 2024 - 2025 *(Receita revisada em 04/07/2024)
CHESF | MATATU | TR 230/11,9 kV MATATU TRR1 BA | RBF | FT TR 230/11,9 kV MATATU TRR1 BA | 061/2001 | IPCA | RBSE | PRT 579/2012 | 2013-01-01 | 2043-01-01 | 213042.87 | 2025-06-01 | Ativa |  | *(RAP Portaria 579/2012 - Concessão prorrogada em 01/01/2013 – LEI 12783/2013 ) * Receita revisada no ciclo 2020-2021. * Receita revisada em 05-07-2024
CHESF | MATATU | TR 230/11,9 kV MATATU TR5 BA | RBF | FT TR 230/11,9 kV MATATU TR5 BA | 061/2001 | IPCA | RBSE | PRT 579/2012 | 2013-01-01 | 2043-01-01 | 213042.87 | 2025-06-01 | Ativa |  | *(RAP Portaria 579/2012 - Concessão prorrogada em 01/01/2013 – LEI 12783/2013 ) * Receita revisada no ciclo 2020-2021. * Receita revisada em 05-07-2024
CHESF | MATATU | TR 230/11,9 kV MATATU TR5 BA | RBF | FT TR 230/11,9 kV MATATU TR5 BA | 061/2001 | IPCA | RBSE | PRT 120/2016 | 2017-07-01 | 2028-06-30 | 597834.3 | 2025-06-01 | Ativa |  | Componente Financeiro apurado referente ao período de Janeiro/2013 a Junho/2017, com prazo de pagamento de 8 anos, conforme consta no § 3º e § 4º, do Art. 1º, da PRT 120/2016. * Receita revisada no ciclo 2020-2021. * Receita revisada em 05-07-2024
CHESF | MATATU | TR 230/11,9 kV MATATU TR5 BA | RBF | FT TR 230/11,9 kV MATATU TR5 BA | 061/2001 | IPCA | RBSE | PRT 120/2016 | 2017-07-01 | 2042-12-31 | 551130.18 | 2025-06-01 | Ativa |  | Parcela de RAP calculada de acordo com a PRT 120/2016 e incluída a partir do ciclo 2017-2018. * Receita revisada provisoriamente no reajuste do ciclo 2018-2019. * Receita revisada no ciclo 2020-2021. * Receita revisada em 05-07-2024
CHESF | MATATU | TR 230/11,9 kV MATATU TR5 BA | RBF | FT TR 230/11,9 kV MATATU TR5 BA | 061/2001 | IPCA | RMEL | REN 443/2011 | 2016-02-02 | 2046-02-04 | 10485.18 | 2025-06-01 | Ativa |  | Substituição de Isoladores de Chaves Seccionadoras 230KV * Melhoria autorizada sem RAP Prévia incluído no reajuste do Ciclo 2017 - 2018 *(Receita revisada em 06/07/2020) *(Receita revisada em 03/07/2024)
CHESF | MATATU | TR 230/11,9 kV MATATU TR4 BA | RBF | FT TR 230/11,9 kV MATATU TR4 BA | 061/2001 | IPCA | RBSE | PRT 579/2012 | 2013-01-01 | 2043-01-01 | 213042.87 | 2025-06-01 | Ativa |  | *(RAP Portaria 579/2012 - Concessão prorrogada em 01/01/2013 – LEI 12783/2013 ) * Receita revisada no ciclo 2020-2021. * Receita revisada em 05-07-2024
CHESF | MATATU | TR 230/11,9 kV MATATU TR4 BA | RBF | FT TR 230/11,9 kV MATATU TR4 BA | 061/2001 | IPCA | RBSE | PRT 120/2016 | 2017-07-01 | 2028-06-30 | 597834.3 | 2025-06-01 | Ativa |  | Componente Financeiro apurado referente ao período de Janeiro/2013 a Junho/2017, com prazo de pagamento de 8 anos, conforme consta no § 3º e § 4º, do Art. 1º, da PRT 120/2016. * Receita revisada no ciclo 2020-2021. * Receita revisada em 05-07-2024
CHESF | MATATU | TR 230/11,9 kV MATATU TR4 BA | RBF | FT TR 230/11,9 kV MATATU TR4 BA | 061/2001 | IPCA | RBSE | PRT 120/2016 | 2017-07-01 | 2042-12-31 | 551130.18 | 2025-06-01 | Ativa |  | Parcela de RAP calculada de acordo com a PRT 120/2016 e incluída a partir do ciclo 2017-2018. * Receita revisada provisoriamente no reajuste do ciclo 2018-2019. * Receita revisada no ciclo 2020-2021. * Receita revisada em 05-07-2024
CHESF | MATATU | TR 230/11,9 kV MATATU TR4 BA | RBF | FT TR 230/11,9 kV MATATU TR4 BA | 061/2001 | IPCA | RMEL | REN 905/2020 | 2020-01-06 | 2054-12-14 | 700.96 | 2025-06-01 | Ativa |  | Melhorias de Pequeno Porte sem RAP Prévia incluídas no processo de revisão da RAP das transmissoras prorrogadas de 2023, nos termos do Módulo 3 das Regras dos Serviços de Transmissão de Energia Elétrica. * Melhoria autorizada sem RAP Prévia incluído no reajuste do Ciclo 2024 - 2025 *(Receita revisada em 04/07/2024)
CHESF | MATATU | MG 230 kV MATATU MG1 BA | RB | FT MG 230 kV MATATU MG1 BA | 061/2001 | IPCA | RBSE | PRT 579/2012 | 2013-01-01 | 2043-01-01 | 648423.13 | 2025-06-01 | Ativa |  | *(RAP Portaria 579/2012 - Concessão prorrogada em 01/01/2013 – LEI 12783/2013 ) * Receita revisada no ciclo 2020-2021. * Receita revisada em 05-07-2024
CHESF | MATATU | MG 230 kV MATATU MG1 BA | RB | FT MG 230 kV MATATU MG1 BA | 061/2001 | IPCA | RMEL | REN 643/2014 | 2015-12-20 | 2043-12-19 | 17629.35 | 2025-06-01 | Ativa |  | IMPLANTAÇÃO DE SWITCH.Melhoria incluída no ciclo 2016-2017. *(Receita revisada em 06/07/2020) *(Receita revisada em 03/07/2024)
CHESF | MATATU | MG 230 kV MATATU MG1 BA | RB | FT MG 230 kV MATATU MG1 BA | 061/2001 | IPCA | RBSE | PRT 120/2016 | 2017-07-01 | 2028-06-30 | 1819584.86 | 2025-06-01 | Ativa |  | Componente Financeiro apurado referente ao período de Janeiro/2013 a Junho/2017, com prazo de pagamento de 8 anos, conforme consta no § 3º e § 4º, do Art. 1º, da PRT 120/2016. * Receita revisada no ciclo 2020-2021. * Receita revisada em 05-07-2024
CHESF | MATATU | MG 230 kV MATATU MG1 BA | RB | FT MG 230 kV MATATU MG1 BA | 061/2001 | IPCA | RBSE | PRT 120/2016 | 2017-07-01 | 2042-12-31 | 1677434.92 | 2025-06-01 | Ativa |  | Parcela de RAP calculada de acordo com a PRT 120/2016 e incluída a partir do ciclo 2017-2018. * Receita revisada provisoriamente no reajuste do ciclo 2018-2019. * Receita revisada no ciclo 2020-2021. * Receita revisada em 05-07-2024
CHESF | MATATU | MG 230 kV MATATU MG1 BA | RB | FT MG 230 kV MATATU MG1 BA | 061/2001 | IPCA | RBNI | REA 7806/2019 | 2021-10-20 | 2050-09-12 | 225133.25 | 2025-06-01 | Ativa | T2019-002 | Complementação do módulo geral com um módulo de infraestrutura em 230 kV, devido à instalação do quarto transformador 230/69 kV, 100 MVA, na SE Matatu. *(Receita revisada em 03/07/2024)
CHESF | MATATU | MG 230 kV MATATU MG1 BA | RB | FT MG 230 kV MATATU MG1 BA | 061/2001 | IPCA | RBNI | REA 7806/2019 | 2021-10-20 | 2049-11-05 | 65055.24 | 2025-06-01 | Ativa | T2019-002 | Complementação do módulo geral com um módulo de infraestrutura em 69 kV, devido à instalação do quarto transformador 230/69 kV, 100 MVA, na SE Matatu. *(Receita revisada em 03/07/2024)
CHESF | MATATU | MG 230 kV MATATU MG1 BA | RB | FT MG 230 kV MATATU MG1 BA | 061/2001 | IPCA | RMEL | REN 905/2020 | 2019-11-23 | 2038-12-13 | 282532.31 | 2025-06-01 | Ativa |  | Melhorias de Pequeno Porte sem RAP Prévia incluídas no processo de revisão da RAP das transmissoras prorrogadas de 2023, nos termos do Módulo 3 das Regras dos Serviços de Transmissão de Energia Elétrica. * Melhoria autorizada sem RAP Prévia incluído no reajuste do Ciclo 2024 - 2025 *(Receita revisada em 04/07/2024)
CHESF | MATATU | MC 69 kV TT 69/0 kV MATATU TA2 BA | DIT |  | 061/2001 | IPCA | RPC | PRT 579/2012 | 2013-01-01 | 2043-01-01 | 26220.17 | 2025-06-01 | Ativa |  | *(RAP Portaria 579/2012 - Concessão prorrogada em 01/01/2013 – LEI 12783/2013 ) * Receita revisada no ciclo 2020-2021. * Receita revisada em 05-07-2024
CHESF | MATATU | MC 69 kV TT 69/0 kV MATATU TA2 BA | DIT |  | 061/2001 | IPCA | RMEL | REN 905/2020 | 2022-06-05 | 2050-06-04 | 49175.96 | 2025-06-01 | Ativa |  | Melhorias de Pequeno Porte sem RAP Prévia incluídas no processo de revisão da RAP das transmissoras prorrogadas de 2023, nos termos do Módulo 3 das Regras dos Serviços de Transmissão de Energia Elétrica. * Melhoria autorizada sem RAP Prévia incluído no reajuste do Ciclo 2024 - 2025 *(Receita revisada em 04/07/2024)
CHESF | MATATU | MC 69 kV TT 69/0 kV MATATU TA1 BA | DIT |  | 061/2001 | IPCA | RCDM | REA 7806/2019 | 2021-12-03 | 2041-08-15 | 108271.5 | 2025-06-01 | Ativa | T2019-002 | Conexão do transformador de aterramento devido a implantação do quarto transformador 230/69 kV, 100 MVA, na SE Matatu. *(Receita revisada em 03/07/2024)
CHESF | MATATU | MC 69 kV TR 230/69 kV MATATU TR4 BA | RBF | FT TR 230/69 kV MATATU TR4 BA | 061/2001 | IPCA | RBNI | REA 7806/2019 | 2021-10-20 | 2051-07-01 | 533640.94 | 2025-06-01 | Ativa | T2019-002 | Instalação, na SE MATATU, de um módulo de conexão, em 69 kV, para o autotransformador TR 230/69 kV MATATU TR4 BA *(Receita revisada em 03/07/2024)
CHESF | MATATU | MC 69 kV TR 230/69 kV MATATU TR3 BA | RBF | FT TR 230/69 kV MATATU TR3 BA | 061/2001 | IPCA | RBSE | PRT 579/2012 | 2013-01-01 | 2043-01-01 | 62693.84 | 2025-06-01 | Ativa |  | *(RAP Portaria 579/2012 - Concessão prorrogada em 01/01/2013 – LEI 12783/2013 ) * Receita revisada no ciclo 2020-2021. * Receita revisada em 05-07-2024
CHESF | MATATU | MC 69 kV TR 230/69 kV MATATU TR3 BA | RBF | FT TR 230/69 kV MATATU TR3 BA | 061/2001 | IPCA | RBNI | REA 3578/2012 | 2019-11-25 | 2052-11-24 | 68066.83 | 2025-06-01 | Ativa |  | Substituição do disjuntor: 12-T3 - vão TR 04T3 230/69 kV * Reforço autorizado sem RAP Prévia incluído no reajuste do Ciclo 2020 - 2021 *(Receita revisada em 03/07/2024)
CHESF | MATATU | MC 69 kV TR 230/69 kV MATATU TR3 BA | RBF | FT TR 230/69 kV MATATU TR3 BA | 061/2001 | IPCA | RMEL | REN 905/2020 | 2021-01-20 | 2045-01-19 | 7753.73 | 2025-06-01 | Ativa |  | Melhorias de Pequeno Porte sem RAP Prévia incluídas no processo de revisão da RAP das transmissoras prorrogadas de 2023, nos termos do Módulo 3 das Regras dos Serviços de Transmissão de Energia Elétrica. * Melhoria autorizada sem RAP Prévia incluído no reajuste do Ciclo 2024 - 2025 *(Receita revisada em 04/07/2024)
CHESF | MATATU | MC 69 kV TR 230/69 kV MATATU TR2 BA | RBF | FT TR 230/69 kV MATATU TR2 BA | 061/2001 | IPCA | RBSE | PRT 579/2012 | 2013-01-01 | 2043-01-01 | 62693.84 | 2025-06-01 | Ativa |  | *(RAP Portaria 579/2012 - Concessão prorrogada em 01/01/2013 – LEI 12783/2013 ) * Receita revisada no ciclo 2020-2021. * Receita revisada em 05-07-2024
CHESF | MATATU | MC 69 kV TR 230/69 kV MATATU TR2 BA | RBF | FT TR 230/69 kV MATATU TR2 BA | 061/2001 | IPCA | RBNI | REA 3578/2012 | 2019-11-25 | 2052-11-24 | 68066.83 | 2025-06-01 | Ativa |  | Substituição do disjuntor: 12-T2 - vão TR 04T2 230/69 kV; e * Reforço autorizado sem RAP Prévia incluído no reajuste do Ciclo 2020 - 2021 *(Receita revisada em 03/07/2024)
CHESF | MATATU | MC 69 kV TR 230/69 kV MATATU TR2 BA | RBF | FT TR 230/69 kV MATATU TR2 BA | 061/2001 | IPCA | RBNI | REA 2837/2011 | 2019-11-25 | 2049-11-27 | 15142.62 | 2025-06-01 | Ativa |  | Substituição da chave seccionadora 32T2-4 * Reforço autorizado sem RAP Prévia incluído no reajuste do Ciclo 2021 - 2022 *(Receita revisada em 03/07/2024)
CHESF | MATATU | MC 69 kV TR 230/69 kV MATATU TR1 BA | RBF | FT TR 230/69 kV MATATU TR1 BA | 061/2001 | IPCA | RBSE | PRT 579/2012 | 2013-01-01 | 2043-01-01 | 62693.84 | 2025-06-01 | Ativa |  | *(RAP Portaria 579/2012 - Concessão prorrogada em 01/01/2013 – LEI 12783/2013 ) * Receita revisada no ciclo 2020-2021. * Receita revisada em 05-07-2024
CHESF | MATATU | MC 69 kV TR 230/69 kV MATATU TR1 BA | RBF | FT TR 230/69 kV MATATU TR1 BA | 061/2001 | IPCA | RBNI | REA 3578/2012 | 2019-11-25 | 2052-11-24 | 68066.83 | 2025-06-01 | Ativa |  | Substituição do disjuntor: 12-T1 - vão TR 04T1 230/69 kV; * Reforço autorizado sem RAP Prévia incluído no reajuste do Ciclo 2020 - 2021 *(Receita revisada em 03/07/2024)
CHESF | MATATU | MC 69 kV TR 230/69 kV MATATU TR1 BA | RBF | FT TR 230/69 kV MATATU TR1 BA | 061/2001 | IPCA | RBNI | REA 2837/2011 | 2020-02-02 | 2050-02-04 | 30453.53 | 2025-06-01 | Ativa |  | Substituição das chaves seccionadoras 32T1-4 e 32T1-5 * Reforço autorizado sem RAP Prévia incluído no reajuste do Ciclo 2021 - 2022 *(Receita revisada em 03/07/2024)
CHESF | MATATU | MC 69 kV BC 69 kV 27,1 Mvar MATATU BC1 BA | DIT |  | 061/2001 | IPCA | RPC | PRT 579/2012 | 2013-01-01 | 2043-01-01 | 72237.15 | 2025-06-01 | Ativa |  | *(RAP Portaria 579/2012 - Concessão prorrogada em 01/01/2013 – LEI 12783/2013 ) * Receita revisada no ciclo 2020-2021. * Receita revisada em 05-07-2024
CHESF | MATATU | MC 69 kV BC 69 kV 27,1 Mvar MATATU BC1 BA | DIT |  | 061/2001 | IPCA | RPC | PRT 120/2016 | 2017-07-01 | 2028-06-30 | 202709.64 | 2025-06-01 | Ativa |  | Componente Financeiro apurado referente ao período de Janeiro/2013 a Junho/2017, com prazo de pagamento de 8 anos, conforme consta no § 3º e § 4º, do Art. 1º, da PRT 120/2016. * Receita revisada no ciclo 2020-2021. * Receita revisada em 05-07-2024
CHESF | MATATU | MC 69 kV BC 69 kV 27,1 Mvar MATATU BC1 BA | DIT |  | 061/2001 | IPCA | RPC | PRT 120/2016 | 2017-07-01 | 2042-12-31 | 186873.52 | 2025-06-01 | Ativa |  | Parcela de RAP calculada de acordo com a PRT 120/2016 e incluída a partir do ciclo 2017-2018. * Receita revisada provisoriamente no reajuste do ciclo 2018-2019. * Receita revisada no ciclo 2020-2021. * Receita revisada em 05-07-2024
CHESF | MATATU | MC 69 kV BC 69 kV 27,1 Mvar MATATU BC1 BA | DIT |  | 061/2001 | IPCA | RMEL | REN 905/2020 | 2022-06-13 | 2050-06-12 | 47603.2 | 2025-06-01 | Ativa |  | Melhorias de Pequeno Porte sem RAP Prévia incluídas no processo de revisão da RAP das transmissoras prorrogadas de 2023, nos termos do Módulo 3 das Regras dos Serviços de Transmissão de Energia Elétrica. * Melhoria autorizada sem RAP Prévia incluído no reajuste do Ciclo 2024 - 2025 *(Receita revisada em 04/07/2024)
CHESF | MATATU | MC 4,16 kV TR 230/11,9 kV MATATU TR5 BA | RBF | FT TR 230/11,9 kV MATATU TR5 BA | 061/2001 | IPCA | RBSE | PRT 579/2012 | 2013-01-01 | 2043-01-01 | 44666.29 | 2025-06-01 | Ativa |  | *(RAP Portaria 579/2012 - Concessão prorrogada em 01/01/2013 – LEI 12783/2013 ) * Receita revisada no ciclo 2020-2021. * Receita revisada em 05-07-2024
CHESF | MATATU | MC 4,16 kV TR 230/11,9 kV MATATU TR5 BA | RBF | FT TR 230/11,9 kV MATATU TR5 BA | 061/2001 | IPCA | RBSE | PRT 120/2016 | 2017-07-01 | 2028-06-30 | 125341.16 | 2025-06-01 | Ativa |  | Componente Financeiro apurado referente ao período de Janeiro/2013 a Junho/2017, com prazo de pagamento de 8 anos, conforme consta no § 3º e § 4º, do Art. 1º, da PRT 120/2016. * Receita revisada no ciclo 2020-2021. * Receita revisada em 05-07-2024
CHESF | MATATU | MC 4,16 kV TR 230/11,9 kV MATATU TR4 BA | RBF | FT TR 230/11,9 kV MATATU TR4 BA | 061/2001 | IPCA | RBSE | PRT 579/2012 | 2013-01-01 | 2043-01-01 | 44666.29 | 2025-06-01 | Ativa |  | *(RAP Portaria 579/2012 - Concessão prorrogada em 01/01/2013 – LEI 12783/2013 ) * Receita revisada no ciclo 2020-2021. * Receita revisada em 05-07-2024
CHESF | MATATU | MC 4,16 kV TR 230/11,9 kV MATATU TR4 BA | RBF | FT TR 230/11,9 kV MATATU TR4 BA | 061/2001 | IPCA | RBSE | PRT 120/2016 | 2017-07-01 | 2028-06-30 | 125341.16 | 2025-06-01 | Ativa |  | Componente Financeiro apurado referente ao período de Janeiro/2013 a Junho/2017, com prazo de pagamento de 8 anos, conforme consta no § 3º e § 4º, do Art. 1º, da PRT 120/2016. * Receita revisada no ciclo 2020-2021. * Receita revisada em 05-07-2024
CHESF | MATATU | MC 4,16 kV CS 20/-10 Mvar MATATU CS2 BA | DIT |  | 061/2001 | IPCA | RPC | PRT 579/2012 | 2013-01-01 | 2043-01-01 | 60394.36 | 2025-06-01 | Ativa |  | *(RAP Portaria 579/2012 - Concessão prorrogada em 01/01/2013 – LEI 12783/2013 ) * Receita revisada no ciclo 2020-2021. * Receita revisada em 05-07-2024
CHESF | MATATU | MC 4,16 kV CS 20/-10 Mvar MATATU CS2 BA | DIT |  | 061/2001 | IPCA | RPC | PRT 120/2016 | 2017-07-01 | 2028-06-30 | 169476.78 | 2025-06-01 | Ativa |  | Componente Financeiro apurado referente ao período de Janeiro/2013 a Junho/2017, com prazo de pagamento de 8 anos, conforme consta no § 3º e § 4º, do Art. 1º, da PRT 120/2016. * Receita revisada no ciclo 2020-2021. * Receita revisada em 05-07-2024
CHESF | MATATU | MC 4,16 kV CS 20/-10 Mvar MATATU CS1 BA | DIT |  | 061/2001 | IPCA | RPC | PRT 579/2012 | 2013-01-01 | 2043-01-01 | 60394.36 | 2025-06-01 | Ativa |  | *(RAP Portaria 579/2012 - Concessão prorrogada em 01/01/2013 – LEI 12783/2013 ) * Receita revisada no ciclo 2020-2021. * Receita revisada em 05-07-2024
CHESF | MATATU | MC 4,16 kV CS 20/-10 Mvar MATATU CS1 BA | DIT |  | 061/2001 | IPCA | RPC | PRT 120/2016 | 2017-07-01 | 2028-06-30 | 169476.78 | 2025-06-01 | Ativa |  | Componente Financeiro apurado referente ao período de Janeiro/2013 a Junho/2017, com prazo de pagamento de 8 anos, conforme consta no § 3º e § 4º, do Art. 1º, da PRT 120/2016. * Receita revisada no ciclo 2020-2021. * Receita revisada em 05-07-2024
CHESF | MATATU | MC 230 kV TR 230/69 kV MATATU TR4 BA | RBF | FT TR 230/69 kV MATATU TR4 BA | 061/2001 | IPCA | RBNI | REA 7806/2019 | 2021-10-20 | 2051-05-04 | 1574323.24 | 2025-06-01 | Ativa | T2019-002 | Instalação, na SE MATATU, de um módulo de conexão, em 230 kV, para o autotransformador TR 230/69 kV MATATU TR4 BA *(Receita revisada em 03/07/2024)
CHESF | MATATU | MC 230 kV TR 230/69 kV MATATU TR3 BA | RBF | FT TR 230/69 kV MATATU TR3 BA | 061/2001 | IPCA | RBSE | PRT 579/2012 | 2013-01-01 | 2043-01-01 | 146363.13 | 2025-06-01 | Ativa |  | *(RAP Portaria 579/2012 - Concessão prorrogada em 01/01/2013 – LEI 12783/2013 ) * Receita revisada no ciclo 2020-2021. * Receita revisada em 05-07-2024
CHESF | MATATU | MC 230 kV TR 230/69 kV MATATU TR3 BA | RBF | FT TR 230/69 kV MATATU TR3 BA | 061/2001 | IPCA | RBSE | PRT 120/2016 | 2017-07-01 | 2028-06-30 | 410719.67 | 2025-06-01 | Ativa |  | Componente Financeiro apurado referente ao período de Janeiro/2013 a Junho/2017, com prazo de pagamento de 8 anos, conforme consta no § 3º e § 4º, do Art. 1º, da PRT 120/2016. * Receita revisada no ciclo 2020-2021. * Receita revisada em 05-07-2024
CHESF | MATATU | MC 230 kV TR 230/69 kV MATATU TR3 BA | RBF | FT TR 230/69 kV MATATU TR3 BA | 061/2001 | IPCA | RBSE | PRT 120/2016 | 2017-07-01 | 2042-12-31 | 378633.35 | 2025-06-01 | Ativa |  | Parcela de RAP calculada de acordo com a PRT 120/2016 e incluída a partir do ciclo 2017-2018. * Receita revisada provisoriamente no reajuste do ciclo 2018-2019. * Receita revisada no ciclo 2020-2021. * Receita revisada em 05-07-2024
CHESF | MATATU | MC 230 kV TR 230/69 kV MATATU TR3 BA | RBF | FT TR 230/69 kV MATATU TR3 BA | 061/2001 | IPCA | RMEL | REN 905/2020 | 2022-07-08 | 2041-04-26 | 137776.26 | 2025-06-01 | Ativa |  | Melhorias de Pequeno Porte sem RAP Prévia incluídas no processo de revisão da RAP das transmissoras prorrogadas de 2023, nos termos do Módulo 3 das Regras dos Serviços de Transmissão de Energia Elétrica. * Melhoria autorizada sem RAP Prévia incluído no reajuste do Ciclo 2024 - 2025 *(Receita revisada em 04/07/2024)
CHESF | MATATU | MC 230 kV TR 230/69 kV MATATU TR2 BA | RBF | FT TR 230/69 kV MATATU TR2 BA | 061/2001 | IPCA | RBSE | PRT 579/2012 | 2013-01-01 | 2043-01-01 | 146363.13 | 2025-06-01 | Ativa |  | *(RAP Portaria 579/2012 - Concessão prorrogada em 01/01/2013 – LEI 12783/2013 ) * Receita revisada no ciclo 2020-2021. * Receita revisada em 05-07-2024
CHESF | MATATU | MC 230 kV TR 230/69 kV MATATU TR2 BA | RBF | FT TR 230/69 kV MATATU TR2 BA | 061/2001 | IPCA | RBSE | PRT 120/2016 | 2017-07-01 | 2028-06-30 | 410719.67 | 2025-06-01 | Ativa |  | Componente Financeiro apurado referente ao período de Janeiro/2013 a Junho/2017, com prazo de pagamento de 8 anos, conforme consta no § 3º e § 4º, do Art. 1º, da PRT 120/2016. * Receita revisada no ciclo 2020-2021. * Receita revisada em 05-07-2024
CHESF | MATATU | MC 230 kV TR 230/69 kV MATATU TR2 BA | RBF | FT TR 230/69 kV MATATU TR2 BA | 061/2001 | IPCA | RBSE | PRT 120/2016 | 2017-07-01 | 2042-12-31 | 378633.35 | 2025-06-01 | Ativa |  | Parcela de RAP calculada de acordo com a PRT 120/2016 e incluída a partir do ciclo 2017-2018. * Receita revisada provisoriamente no reajuste do ciclo 2018-2019. * Receita revisada no ciclo 2020-2021. * Receita revisada em 05-07-2024
CHESF | MATATU | MC 230 kV TR 230/69 kV MATATU TR2 BA | RBF | FT TR 230/69 kV MATATU TR2 BA | 061/2001 | IPCA | RMEL | REN 443/2011 | 2016-04-10 | 2040-04-09 | 19219.45 | 2025-06-01 | Ativa |  | SUBSTITUIÇÃO DE PARARAIOS, POSIÇÃO 74T2 FASE A,B e C DA SUB MATATU * Melhoria autorizada sem RAP Prévia incluído no reajuste do Ciclo 2017 - 2018 *(Receita revisada em 06/07/2020) *(Receita revisada em 03/07/2024)
CHESF | MATATU | MC 230 kV TR 230/69 kV MATATU TR2 BA | RBF | FT TR 230/69 kV MATATU TR2 BA | 061/2001 | IPCA | RMEL | REN 905/2020 | 2022-06-13 | 2038-11-13 | 164045.29 | 2025-06-01 | Ativa |  | Melhorias de Pequeno Porte sem RAP Prévia incluídas no processo de revisão da RAP das transmissoras prorrogadas de 2023, nos termos do Módulo 3 das Regras dos Serviços de Transmissão de Energia Elétrica. * Melhoria autorizada sem RAP Prévia incluído no reajuste do Ciclo 2024 - 2025 *(Receita revisada em 04/07/2024)
CHESF | MATATU | MC 230 kV TR 230/69 kV MATATU TR1 BA | RBF | FT TR 230/69 kV MATATU TR1 BA | 061/2001 | IPCA | RBSE | PRT 579/2012 | 2013-01-01 | 2043-01-01 | 146363.13 | 2025-06-01 | Ativa |  | *(RAP Portaria 579/2012 - Concessão prorrogada em 01/01/2013 – LEI 12783/2013 ) * Receita revisada no ciclo 2020-2021. * Receita revisada em 05-07-2024
CHESF | MATATU | MC 230 kV TR 230/69 kV MATATU TR1 BA | RBF | FT TR 230/69 kV MATATU TR1 BA | 061/2001 | IPCA | RBSE | PRT 120/2016 | 2017-07-01 | 2028-06-30 | 410719.67 | 2025-06-01 | Ativa |  | Componente Financeiro apurado referente ao período de Janeiro/2013 a Junho/2017, com prazo de pagamento de 8 anos, conforme consta no § 3º e § 4º, do Art. 1º, da PRT 120/2016. * Receita revisada no ciclo 2020-2021. * Receita revisada em 05-07-2024
CHESF | MATATU | MC 230 kV TR 230/69 kV MATATU TR1 BA | RBF | FT TR 230/69 kV MATATU TR1 BA | 061/2001 | IPCA | RBSE | PRT 120/2016 | 2017-07-01 | 2042-12-31 | 378633.35 | 2025-06-01 | Ativa |  | Parcela de RAP calculada de acordo com a PRT 120/2016 e incluída a partir do ciclo 2017-2018. * Receita revisada provisoriamente no reajuste do ciclo 2018-2019. * Receita revisada no ciclo 2020-2021. * Receita revisada em 05-07-2024
CHESF | MATATU | MC 230 kV TR 230/69 kV MATATU TR1 BA | RBF | FT TR 230/69 kV MATATU TR1 BA | 061/2001 | IPCA | RMEL | REN 443/2011 | 2016-11-27 | 2046-11-30 | 14616.89 | 2025-06-01 | Ativa |  | Substituir 01 TC QDR 245 com alta taxa de falha. Posição Operacional: 94T1-A/MTT * Melhoria autorizada sem RAP Prévia incluído no reajuste do Ciclo 2017 - 2018 *(Receita revisada em 06/07/2020) *(Receita revisada em 03/07/2024)
CHESF | MATATU | MC 230 kV TR 230/69 kV MATATU TR1 BA | RBF | FT TR 230/69 kV MATATU TR1 BA | 061/2001 | IPCA | RMEL | REN 443/2011 | 2016-11-27 | 2046-11-30 | 14616.89 | 2025-06-01 | Ativa |  | Substituir 01 TC QDR 245 com alta taxa de falha. Posição Operacional: 94T1-B/MTT * Melhoria autorizada sem RAP Prévia incluído no reajuste do Ciclo 2017 - 2018 *(Receita revisada em 06/07/2020) *(Receita revisada em 03/07/2024)
CHESF | MATATU | MC 230 kV TR 230/69 kV MATATU TR1 BA | RBF | FT TR 230/69 kV MATATU TR1 BA | 061/2001 | IPCA | RMEL | REN 443/2011 | 2016-11-27 | 2046-11-30 | 14616.89 | 2025-06-01 | Ativa |  | Substituir 01 TC QDR 245 com alta taxa de falha. Posição Operacional: 94T1-C/MTT * Melhoria autorizada sem RAP Prévia incluído no reajuste do Ciclo 2017 - 2018 *(Receita revisada em 06/07/2020) *(Receita revisada em 03/07/2024)
CHESF | MATATU | MC 230 kV TR 230/69 kV MATATU TR1 BA | RBF | FT TR 230/69 kV MATATU TR1 BA | 061/2001 | IPCA | RMEL | REN 443/2011 | 2016-02-02 | 2046-02-04 | 2656.34 | 2025-06-01 | Ativa |  | Substituição de Isoladores de Chaves Seccionadoras 230KV * Melhoria autorizada sem RAP Prévia incluído no reajuste do Ciclo 2017 - 2018 *(Receita revisada em 06/07/2020) *(Receita revisada em 03/07/2024)
CHESF | MATATU | MC 230 kV TR 230/69 kV MATATU TR1 BA | RBF | FT TR 230/69 kV MATATU TR1 BA | 061/2001 | IPCA | RMEL | REN 905/2020 | 2022-10-16 | 2037-12-12 | 143550.44 | 2025-06-01 | Ativa |  | Melhorias de Pequeno Porte sem RAP Prévia incluídas no processo de revisão da RAP das transmissoras prorrogadas de 2023, nos termos do Módulo 3 das Regras dos Serviços de Transmissão de Energia Elétrica. * Melhoria autorizada sem RAP Prévia incluído no reajuste do Ciclo 2024 - 2025 *(Receita revisada em 04/07/2024)
CHESF | MATATU | MC 230 kV TR 230/11,9 kV MATATU TR5 BA | RBF | FT TR 230/11,9 kV MATATU TR5 BA | 061/2001 | IPCA | RBSE | PRT 579/2012 | 2013-01-01 | 2043-01-01 | 146363.13 | 2025-06-01 | Ativa |  | *(RAP Portaria 579/2012 - Concessão prorrogada em 01/01/2013 – LEI 12783/2013 ) * Receita revisada no ciclo 2020-2021. * Receita revisada em 05-07-2024
CHESF | MATATU | MC 230 kV TR 230/11,9 kV MATATU TR5 BA | RBF | FT TR 230/11,9 kV MATATU TR5 BA | 061/2001 | IPCA | RBSE | PRT 120/2016 | 2017-07-01 | 2028-06-30 | 410719.67 | 2025-06-01 | Ativa |  | Componente Financeiro apurado referente ao período de Janeiro/2013 a Junho/2017, com prazo de pagamento de 8 anos, conforme consta no § 3º e § 4º, do Art. 1º, da PRT 120/2016. * Receita revisada no ciclo 2020-2021. * Receita revisada em 05-07-2024
CHESF | MATATU | MC 230 kV TR 230/11,9 kV MATATU TR5 BA | RBF | FT TR 230/11,9 kV MATATU TR5 BA | 061/2001 | IPCA | RBSE | PRT 120/2016 | 2017-07-01 | 2042-12-31 | 378633.35 | 2025-06-01 | Ativa |  | Parcela de RAP calculada de acordo com a PRT 120/2016 e incluída a partir do ciclo 2017-2018. * Receita revisada provisoriamente no reajuste do ciclo 2018-2019. * Receita revisada no ciclo 2020-2021. * Receita revisada em 05-07-2024
CHESF | MATATU | MC 230 kV TR 230/11,9 kV MATATU TR5 BA | RBF | FT TR 230/11,9 kV MATATU TR5 BA | 061/2001 | IPCA | RMEL | REN 905/2020 | 2022-04-21 | 2046-04-20 | 17340.93 | 2025-06-01 | Ativa |  | Melhorias de Pequeno Porte sem RAP Prévia incluídas no processo de revisão da RAP das transmissoras prorrogadas de 2023, nos termos do Módulo 3 das Regras dos Serviços de Transmissão de Energia Elétrica. * Melhoria autorizada sem RAP Prévia incluído no reajuste do Ciclo 2024 - 2025 *(Receita revisada em 04/07/2024)
CHESF | MATATU | MC 230 kV TR 230/11,9 kV MATATU TR4 BA | RBF | FT TR 230/11,9 kV MATATU TR4 BA | 061/2001 | IPCA | RBSE | PRT 579/2012 | 2013-01-01 | 2043-01-01 | 146363.13 | 2025-06-01 | Ativa |  | *(RAP Portaria 579/2012 - Concessão prorrogada em 01/01/2013 – LEI 12783/2013 ) * Receita revisada no ciclo 2020-2021. * Receita revisada em 05-07-2024
CHESF | MATATU | MC 230 kV TR 230/11,9 kV MATATU TR4 BA | RBF | FT TR 230/11,9 kV MATATU TR4 BA | 061/2001 | IPCA | RBSE | PRT 120/2016 | 2017-07-01 | 2028-06-30 | 410719.67 | 2025-06-01 | Ativa |  | Componente Financeiro apurado referente ao período de Janeiro/2013 a Junho/2017, com prazo de pagamento de 8 anos, conforme consta no § 3º e § 4º, do Art. 1º, da PRT 120/2016. * Receita revisada no ciclo 2020-2021. * Receita revisada em 05-07-2024
CHESF | MATATU | MC 230 kV TR 230/11,9 kV MATATU TR4 BA | RBF | FT TR 230/11,9 kV MATATU TR4 BA | 061/2001 | IPCA | RBSE | PRT 120/2016 | 2017-07-01 | 2042-12-31 | 378633.35 | 2025-06-01 | Ativa |  | Parcela de RAP calculada de acordo com a PRT 120/2016 e incluída a partir do ciclo 2017-2018. * Receita revisada provisoriamente no reajuste do ciclo 2018-2019. * Receita revisada no ciclo 2020-2021. * Receita revisada em 05-07-2024
CHESF | MATATU | MC 230 kV TR 230/11,9 kV MATATU TR4 BA | RBF | FT TR 230/11,9 kV MATATU TR4 BA | 061/2001 | IPCA | RMEL | REN 443/2011 | 2016-02-02 | 2046-02-04 | 10485.18 | 2025-06-01 | Ativa |  | Substituição de Isoladores de Chaves Seccionadoras 230KV * Melhoria autorizada sem RAP Prévia incluído no reajuste do Ciclo 2017 - 2018 *(Receita revisada em 06/07/2020) *(Receita revisada em 03/07/2024)
CHESF | MATATU | MC 11,9 kV TR 230/11,9 kV MATATU TR5 BA | RBF | FT TR 230/11,9 kV MATATU TR5 BA | 061/2001 | IPCA | RBSE | PRT 579/2012 | 2013-01-01 | 2043-01-01 | 48477.01 | 2025-06-01 | Ativa |  | *(RAP Portaria 579/2012 - Concessão prorrogada em 01/01/2013 – LEI 12783/2013 ) * Receita revisada no ciclo 2020-2021. * Receita revisada em 05-07-2024
CHESF | MATATU | MC 11,9 kV TR 230/11,9 kV MATATU TR4 BA | RBF | FT TR 230/11,9 kV MATATU TR4 BA | 061/2001 | IPCA | RBSE | PRT 579/2012 | 2013-01-01 | 2043-01-01 | 48477.01 | 2025-06-01 | Ativa |  | *(RAP Portaria 579/2012 - Concessão prorrogada em 01/01/2013 – LEI 12783/2013 ) * Receita revisada no ciclo 2020-2021. * Receita revisada em 05-07-2024
CHESF | MATATU | MC 11,9 kV TR 230/11,9 kV MATATU TR4 BA | RBF | FT TR 230/11,9 kV MATATU TR4 BA | 061/2001 | IPCA | RBSE | PRT 120/2016 | 2017-07-01 | 2028-06-30 | 136034.67 | 2025-06-01 | Ativa |  | Componente Financeiro apurado referente ao período de Janeiro/2013 a Junho/2017, com prazo de pagamento de 8 anos, conforme consta no § 3º e § 4º, do Art. 1º, da PRT 120/2016. * Receita revisada no ciclo 2020-2021. * Receita revisada em 05-07-2024
CHESF | MATATU | MC 11,9 kV TR 11,9/0,22 kV MATATU TR7 BA | RB | FT MG 230 kV MATATU MG1 BA | 061/2001 | IPCA | RBSE | PRT 579/2012 | 2013-01-01 | 2043-01-01 | 48477.01 | 2025-06-01 | Ativa |  | *(RAP Portaria 579/2012 - Concessão prorrogada em 01/01/2013 – LEI 12783/2013 ) * Receita revisada no ciclo 2020-2021. * Receita revisada em 05-07-2024
CHESF | MATATU | MC 11,9 kV TR 11,9/0,22 kV MATATU TR6 BA | RB | FT MG 230 kV MATATU MG1 BA | 061/2001 | IPCA | RBSE | PRT 579/2012 | 2013-01-01 | 2043-01-01 | 48477.01 | 2025-06-01 | Ativa |  | *(RAP Portaria 579/2012 - Concessão prorrogada em 01/01/2013 – LEI 12783/2013 ) * Receita revisada no ciclo 2020-2021. * Receita revisada em 05-07-2024
CHESF | MATATU | MC 11,9 kV TR 11,9/0,22 kV MATATU TR6 BA | RB | FT MG 230 kV MATATU MG1 BA | 061/2001 | IPCA | RBSE | PRT 120/2016 | 2017-07-01 | 2028-06-30 | 136034.67 | 2025-06-01 | Ativa |  | Componente Financeiro apurado referente ao período de Janeiro/2013 a Junho/2017, com prazo de pagamento de 8 anos, conforme consta no § 3º e § 4º, do Art. 1º, da PRT 120/2016. * Receita revisada no ciclo 2020-2021. * Receita revisada em 05-07-2024
CHESF | MATATU | MC 11,9 kV CS 20/-10 Mvar MATATU CS2 BA | DIT |  | 061/2001 | IPCA | RPC | PRT 579/2012 | 2013-01-01 | 2043-01-01 | 64071.45 | 2025-06-01 | Ativa |  | *(RAP Portaria 579/2012 - Concessão prorrogada em 01/01/2013 – LEI 12783/2013 ) * Receita revisada no ciclo 2020-2021. * Receita revisada em 05-07-2024
CHESF | MATATU | MC 11,9 kV CS 20/-10 Mvar MATATU CS1 BA | DIT |  | 061/2001 | IPCA | RPC | PRT 579/2012 | 2013-01-01 | 2043-01-01 | 64071.45 | 2025-06-01 | Ativa |  | *(RAP Portaria 579/2012 - Concessão prorrogada em 01/01/2013 – LEI 12783/2013 ) * Receita revisada no ciclo 2020-2021. * Receita revisada em 05-07-2024
CHESF | MATATU | MC 11,9 kV CS 20/-10 Mvar MATATU CS1 BA | DIT |  | 061/2001 | IPCA | RPC | PRT 120/2016 | 2017-07-01 | 2028-06-30 | 179795.32 | 2025-06-01 | Ativa |  | Componente Financeiro apurado referente ao período de Janeiro/2013 a Junho/2017, com prazo de pagamento de 8 anos, conforme consta no § 3º e § 4º, do Art. 1º, da PRT 120/2016. * Receita revisada no ciclo 2020-2021. * Receita revisada em 05-07-2024
CHESF | MATATU | IB 69 kV MG 230 kV MATATU MG1 BA IB1 | DIT |  | 061/2001 | IPCA | RPC | PRT 579/2012 | 2013-01-01 | 2043-01-01 | 42137.4 | 2025-06-01 | Ativa |  | *(RAP Portaria 579/2012 - Concessão prorrogada em 01/01/2013 – LEI 12783/2013 ) * Receita revisada no ciclo 2020-2021. * Receita revisada em 05-07-2024
CHESF | MATATU | IB 69 kV MG 230 kV MATATU MG1 BA IB1 | DIT |  | 061/2001 | IPCA | RPC | PRT 120/2016 | 2017-07-01 | 2028-06-30 | 118244.66 | 2025-06-01 | Ativa |  | Componente Financeiro apurado referente ao período de Janeiro/2013 a Junho/2017, com prazo de pagamento de 8 anos, conforme consta no § 3º e § 4º, do Art. 1º, da PRT 120/2016. * Receita revisada no ciclo 2020-2021. * Receita revisada em 05-07-2024
CHESF | MATATU | IB 69 kV MG 230 kV MATATU MG1 BA IB1 | DIT |  | 061/2001 | IPCA | RPC | PRT 120/2016 | 2017-07-01 | 2042-12-31 | 109007.13 | 2025-06-01 | Ativa |  | Parcela de RAP calculada de acordo com a PRT 120/2016 e incluída a partir do ciclo 2017-2018. * Receita revisada provisoriamente no reajuste do ciclo 2018-2019. * Receita revisada no ciclo 2020-2021. * Receita revisada em 05-07-2024
CHESF | MATATU | IB 69 kV MG 230 kV MATATU MG1 BA IB1 | DIT |  | 061/2001 | IPCA | RCDM | REA 7806/2019 | 2021-12-03 | 2061-12-02 | 24751.51 | 2025-06-01 | Ativa | T2019-002 | Substituição das chaves seccionadoras e recapacitação da interligação de barramentos, 69kV, devido a implantação do quarto transformador 230/69 kV, 100 MVA, na SE Matatu. *(Receita revisada em 03/07/2024)
CHESF | MATATU | IB 69 kV MG 230 kV MATATU MG1 BA IB1 | DIT |  | 061/2001 | IPCA | RCDM | REA 7806/2019 | 2021-12-03 | 2052-02-14 | 25803.76 | 2025-06-01 | Ativa | T2019-002 | Instalação de TPs no barramento de 69 kV da SE Matatu com a instalação do quarto transformador 230/69 kV, 100 MVA. *(Receita revisada em 03/07/2024)
CHESF | MATATU | IB 230 kV MG 230 kV MATATU MG1 BA IB1 | RB | FT MG 230 kV MATATU MG1 BA | 061/2001 | IPCA | RBSE | PRT 579/2012 | 2013-01-01 | 2043-01-01 | 115837.43 | 2025-06-01 | Ativa |  | *(RAP Portaria 579/2012 - Concessão prorrogada em 01/01/2013 – LEI 12783/2013 ) * Receita revisada no ciclo 2020-2021. * Receita revisada em 05-07-2024
CHESF | MATATU | IB 230 kV MG 230 kV MATATU MG1 BA IB1 | RB | FT MG 230 kV MATATU MG1 BA | 061/2001 | IPCA | RBNI | REA 7806/2019 | 2021-10-20 | 2053-11-21 | 1094632.34 | 2025-06-01 | Ativa | T2019-002 | Relocação e instalação de interligação de barramentos, 230 kV, devido a implantação do quarto transformador 230/69 kV, 100 MVA, na SE Matatu. *(Receita revisada em 03/07/2024)
CHESF | MATATU | IB 11,9 kV MG 230 kV MATATU MG1 BA IB1 | DIT |  | 061/2001 | IPCA | RPC | PRT 579/2012 | 2013-01-01 | 2043-01-01 | 30696.61 | 2025-06-01 | Ativa |  | *(RAP Portaria 579/2012 - Concessão prorrogada em 01/01/2013 – LEI 12783/2013 ) * Receita revisada no ciclo 2020-2021. * Receita revisada em 05-07-2024
CHESF | MATATU | IB 11,9 kV MG 230 kV MATATU MG1 BA IB1 | DIT |  | 061/2001 | IPCA | RPC | PRT 120/2016 | 2017-07-01 | 2028-06-30 | 86139.86 | 2025-06-01 | Ativa |  | Componente Financeiro apurado referente ao período de Janeiro/2013 a Junho/2017, com prazo de pagamento de 8 anos, conforme consta no § 3º e § 4º, do Art. 1º, da PRT 120/2016. * Receita revisada no ciclo 2020-2021. * Receita revisada em 05-07-2024
CHESF | MATATU | EL 69 kV MATATU PITUACU 02J5 | DIT |  | 061/2001 | IPCA | RPC | PRT 579/2012 | 2013-01-01 | 2043-01-01 | 73293.67 | 2025-06-01 | Ativa |  | *(RAP Portaria 579/2012 - Concessão prorrogada em 01/01/2013 – LEI 12783/2013 ) * Receita revisada no ciclo 2020-2021. * Receita revisada em 05-07-2024
CHESF | MATATU | EL 69 kV MATATU PITUACU 02J5 | DIT |  | 061/2001 | IPCA | RMEL | REN 905/2020 | 2022-08-10 | 2049-12-20 | 58010.29 | 2025-06-01 | Ativa |  | Melhorias de Pequeno Porte sem RAP Prévia incluídas no processo de revisão da RAP das transmissoras prorrogadas de 2023, nos termos do Módulo 3 das Regras dos Serviços de Transmissão de Energia Elétrica. * Melhoria autorizada sem RAP Prévia incluído no reajuste do Ciclo 2024 - 2025 *(Receita revisada em 04/07/2024)
CHESF | MATATU | EL 69 kV MATATU LAPINHA 02V7 | DIT |  | 061/2001 | IPCA | RPC | PRT 579/2012 | 2013-01-01 | 2043-01-01 | 73293.67 | 2025-06-01 | Ativa |  | *(RAP Portaria 579/2012 - Concessão prorrogada em 01/01/2013 – LEI 12783/2013 ) * Receita revisada no ciclo 2020-2021. * Receita revisada em 05-07-2024
CHESF | MATATU | EL 69 kV MATATU LAPINHA 02V7 | DIT |  | 061/2001 | IPCA | RCDM | REA 2376/2010 | 2014-04-05 | 2044-04-07 | 7639.12 | 2025-06-01 | Ativa |  | Substituição da seccionadora 32V7-6. RAP reconhecida no reajuste do ciclo 2015-2016. *(Receita revisada em 06/07/2020) *(Receita revisada em 03/07/2024)
CHESF | MATATU | EL 69 kV MATATU LAPINHA 02V7 | DIT |  | 061/2001 | IPCA | RCDM | REA 2376/2010 | 2014-05-10 | 2044-05-12 | 15329.71 | 2025-06-01 | Ativa |  | Substituição da seccionadora 32V7-4, 32V7-5.Incluído no reajuste ciclo 2015-2016. *(Receita revisada em 06/07/2020) *(Receita revisada em 03/07/2024)
CHESF | MATATU | EL 69 kV MATATU LAPINHA 02V7 | DIT |  | 061/2001 | IPCA | RCDM | REA 2837/2011 | 2019-12-31 | 2052-12-30 | 67819.06 | 2025-06-01 | Ativa |  | Substituição do disjuntor 12V7 * Reforço autorizado sem RAP Prévia incluído no reajuste do Ciclo 2021 - 2022 *(Receita revisada em 03/07/2024)
CHESF | MATATU | EL 69 kV MATATU LAPINHA 02V7 | DIT |  | 061/2001 | IPCA | RMEL | REN 905/2020 | 2020-07-26 | 2039-08-02 | 83057.14 | 2025-06-01 | Ativa |  | Melhorias de Pequeno Porte sem RAP Prévia incluídas no processo de revisão da RAP das transmissoras prorrogadas de 2023, nos termos do Módulo 3 das Regras dos Serviços de Transmissão de Energia Elétrica. * Melhoria autorizada sem RAP Prévia incluído no reajuste do Ciclo 2024 - 2025 *(Receita revisada em 04/07/2024)
CHESF | MATATU | EL 69 kV MATATU GRACA 02V6 | DIT |  | 061/2001 | IPCA | RPC | PRT 579/2012 | 2013-01-01 | 2043-01-01 | 73293.67 | 2025-06-01 | Ativa |  | *(RAP Portaria 579/2012 - Concessão prorrogada em 01/01/2013 – LEI 12783/2013 ) * Receita revisada no ciclo 2020-2021. * Receita revisada em 05-07-2024
CHESF | MATATU | EL 69 kV MATATU GRACA 02V6 | DIT |  | 061/2001 | IPCA | RMEL | REN 905/2020 | 2020-08-12 | 2049-03-21 | 68828.24 | 2025-06-01 | Ativa |  | Melhorias de Pequeno Porte sem RAP Prévia incluídas no processo de revisão da RAP das transmissoras prorrogadas de 2023, nos termos do Módulo 3 das Regras dos Serviços de Transmissão de Energia Elétrica. * Melhoria autorizada sem RAP Prévia incluído no reajuste do Ciclo 2024 - 2025 *(Receita revisada em 04/07/2024)
CHESF | MATATU | EL 69 kV MATATU GRACA 02V6 | DIT |  | 061/2001 | IPCA | RCDM | REA 8314/2019 | 2022-06-13 | 2052-06-15 | 32549.92 | 2025-06-01 | Ativa |  | Substituição de 2 Secccionadoras do vão LT Graça 02V6 (32V6-4 e 32V6-5) . Capacidade do novo equipamento: Capacidade nominal de curto-circuito (kA): > 25 kA Obra reconhecida na Revisão da RAP. * Reforço autorizado sem RAP Prévia incluído no reajuste do Ciclo 2024 - 2025 *(Receita revisada em 04/07/2024)
CHESF | MATATU | EL 69 kV MATATU DIST2 | DIT |  | 061/2001 | IPCA | RPC | PRT 579/2012 | 2013-01-01 | 2043-01-01 | 73293.67 | 2025-06-01 | Ativa |  | *(RAP Portaria 579/2012 - Concessão prorrogada em 01/01/2013 – LEI 12783/2013 ) * Receita revisada no ciclo 2020-2021. * Receita revisada em 05-07-2024
CHESF | MATATU | EL 69 kV MATATU DIST2 | DIT |  | 061/2001 | IPCA | RCDM | REA 2837/2011 | 2013-06-01 | 2046-06-28 | 31083.75 | 2025-06-01 | Ativa |  | Substituição do disjuntor 12V5. Incluído no reajuste ciclo 2014-2015. *(Receita revisada em 06/07/2020) *(Receita revisada em 03/07/2024)
CHESF | MATATU | EL 69 kV MATATU DIST2 | DIT |  | 061/2001 | IPCA | RCDM | REA 5484/2015 | 2014-04-11 | 2044-04-13 | 43612.11 | 2025-06-01 | Ativa |  | Substituição de 3 chave(s) seccionadora(s) do(s) vão(s): EL CENTRAL (32V5-4/5/6). * Reforço autorizado sem RAP Prévia incluído no reajuste do Ciclo 2020 - 2021 *(Receita revisada em 03/07/2024)
CHESF | MATATU | EL 69 kV MATATU DIST2 | DIT |  | 061/2001 | IPCA | RMEL | REN 905/2020 | 2019-04-20 | 2048-02-03 | 76750.55 | 2025-06-01 | Ativa |  | Melhorias de Pequeno Porte sem RAP Prévia incluídas no processo de revisão da RAP das transmissoras prorrogadas de 2023, nos termos do Módulo 3 das Regras dos Serviços de Transmissão de Energia Elétrica. * Melhoria autorizada sem RAP Prévia incluído no reajuste do Ciclo 2024 - 2025 *(Receita revisada em 04/07/2024)
CHESF | MATATU | EL 69 kV MATATU DIST2 | DIT |  | 061/2001 | IPCA | RCDM | REA 5484/2015 | 2020-04-14 | 2060-04-13 | 17611.74 | 2025-06-01 | Ativa |  | Substituição de cabos e bays de conexão do(s) vão(s): - EL CENTRAL (02V5). Obra reconhecida na Revisão da RAP. * Reforço autorizado sem RAP Prévia incluído no reajuste do Ciclo 2024 - 2025 *(Receita revisada em 04/07/2024)
CHESF | MATATU | EL 69 kV MATATU CENTRAL 02V2 | DIT |  | 061/2001 | IPCA | RPC | PRT 579/2012 | 2013-01-01 | 2043-01-01 | 73293.67 | 2025-06-01 | Ativa |  | *(RAP Portaria 579/2012 - Concessão prorrogada em 01/01/2013 – LEI 12783/2013 ) * Receita revisada no ciclo 2020-2021. * Receita revisada em 05-07-2024
CHESF | MATATU | EL 69 kV MATATU CENTRAL 02V2 | DIT |  | 061/2001 | IPCA | RCDM | REA 2837/2011 | 2019-07-30 | 2052-07-29 | 67057.22 | 2025-06-01 | Ativa |  | Substituição do disjuntor 12V2 * Reforço autorizado sem RAP Prévia incluído no reajuste do Ciclo 2022 - 2023 *(Receita revisada em 03/07/2024)
CHESF | MATATU | EL 69 kV MATATU CENTRAL 02V2 | DIT |  | 061/2001 | IPCA | RMEL | REN 905/2020 | 2022-05-07 | 2041-07-28 | 95266.3 | 2025-06-01 | Ativa |  | Melhorias de Pequeno Porte sem RAP Prévia incluídas no processo de revisão da RAP das transmissoras prorrogadas de 2023, nos termos do Módulo 3 das Regras dos Serviços de Transmissão de Energia Elétrica. * Melhoria autorizada sem RAP Prévia incluído no reajuste do Ciclo 2024 - 2025 *(Receita revisada em 04/07/2024)
CHESF | MATATU | EL 69 kV MATATU CANDEAL 02V4 | DIT |  | 061/2001 | IPCA | RPC | PRT 579/2012 | 2013-01-01 | 2043-01-01 | 73293.67 | 2025-06-01 | Ativa |  | *(RAP Portaria 579/2012 - Concessão prorrogada em 01/01/2013 – LEI 12783/2013 ) * Receita revisada no ciclo 2020-2021. * Receita revisada em 05-07-2024
CHESF | MATATU | EL 69 kV MATATU CANDEAL 02V4 | DIT |  | 061/2001 | IPCA | RCDM | REA 2376/2010 | 2014-03-22 | 2046-09-25 | 23584.8 | 2025-06-01 | Ativa |  | Substituição da seccionadora 32V4-6. Incluído no reajuste ciclo 2014-2015. *(Receita revisada em 06/07/2020) *(Receita revisada em 03/07/2024)
CHESF | MATATU | EL 69 kV MATATU CANDEAL 02V4 | DIT |  | 061/2001 | IPCA | RCDM | REA 2376/2010 | 2014-05-10 | 2044-05-12 | 22825.02 | 2025-06-01 | Ativa |  | Substituição da seccionadora 32V4-4/5. RAP reconhecida no reajuste do ciclo 2015-2016. *(Receita revisada em 06/07/2020) *(Receita revisada em 03/07/2024)
CHESF | MATATU | EL 69 kV MATATU CANDEAL 02V4 | DIT |  | 061/2001 | IPCA | RCDM | REA 2837/2011 | 2019-12-31 | 2052-12-30 | 67819.06 | 2025-06-01 | Ativa |  | Substituição do disjuntor 12V4 * Reforço autorizado sem RAP Prévia incluído no reajuste do Ciclo 2021 - 2022 *(Receita revisada em 03/07/2024)
CHESF | MATATU | EL 69 kV MATATU CANDEAL 02V4 | DIT |  | 061/2001 | IPCA | RMEL | REN 905/2020 | 2021-06-04 | 2040-07-16 | 87781.36 | 2025-06-01 | Ativa |  | Melhorias de Pequeno Porte sem RAP Prévia incluídas no processo de revisão da RAP das transmissoras prorrogadas de 2023, nos termos do Módulo 3 das Regras dos Serviços de Transmissão de Energia Elétrica. * Melhoria autorizada sem RAP Prévia incluído no reajuste do Ciclo 2024 - 2025 *(Receita revisada em 04/07/2024)
CHESF | MATATU | EL 69 kV MATATU AMARALINA 02V3 | DIT |  | 061/2001 | IPCA | RPC | PRT 579/2012 | 2013-01-01 | 2043-01-01 | 73293.67 | 2025-06-01 | Ativa |  | *(RAP Portaria 579/2012 - Concessão prorrogada em 01/01/2013 – LEI 12783/2013 ) * Receita revisada no ciclo 2020-2021. * Receita revisada em 05-07-2024
CHESF | MATATU | EL 69 kV MATATU AMARALINA 02V3 | DIT |  | 061/2001 | IPCA | RCDM | REA 2376/2010 | 2014-05-25 | 2044-05-27 | 7675.89 | 2025-06-01 | Ativa |  | Substituição da seccionadora 32V3-5.Incluído no reajuste ciclo 2015-2016. *(Receita revisada em 06/07/2020) *(Receita revisada em 03/07/2024)
CHESF | MATATU | EL 69 kV MATATU AMARALINA 02V3 | DIT |  | 061/2001 | IPCA | RCDM | REA 2376/2010 | 2014-05-25 | 2047-01-20 | 25744.13 | 2025-06-01 | Ativa |  | Substituição da seccionadora 32V3-6 INCLUIDA NO CICLO 2016/2017 *(Receita revisada em 06/07/2020) *(Receita revisada em 03/07/2024)
CHESF | MATATU | EL 69 kV MATATU AMARALINA 02V3 | DIT |  | 061/2001 | IPCA | RPC | PRT 120/2016 | 2017-07-01 | 2028-06-30 | 205674.41 | 2025-06-01 | Ativa |  | Componente Financeiro apurado referente ao período de Janeiro/2013 a Junho/2017, com prazo de pagamento de 8 anos, conforme consta no § 3º e § 4º, do Art. 1º, da PRT 120/2016. * Receita revisada no ciclo 2020-2021. * Receita revisada em 05-07-2024
CHESF | MATATU | EL 69 kV MATATU AMARALINA 02V3 | DIT |  | 061/2001 | IPCA | RCDM | REA 2376/2010 | 2014-05-25 | 2047-05-24 | 20269.78 | 2025-06-01 | Ativa |  | EL 69 kV MATATU AMARALINA 02V3 * Reforço autorizado sem RAP Prévia incluído no reajuste do Ciclo 2017 - 2018 *(Receita revisada em 06/07/2020) *(Receita revisada em 03/07/2024)
CHESF | MATATU | EL 69 kV MATATU AMARALINA 02V3 | DIT |  | 061/2001 | IPCA | RCDM | REA 2837/2011 | 2020-01-30 | 2053-01-29 | 67561.98 | 2025-06-01 | Ativa |  | Substituição do disjuntor 12V3 * Reforço autorizado sem RAP Prévia incluído no reajuste do Ciclo 2021 - 2022 *(Receita revisada em 03/07/2024)
CHESF | MATATU | EL 69 kV MATATU AMARALINA 02V3 | DIT |  | 061/2001 | IPCA | RMEL | REN 905/2020 | 2021-12-03 | 2040-12-02 | 88363.34 | 2025-06-01 | Ativa |  | Melhorias de Pequeno Porte sem RAP Prévia incluídas no processo de revisão da RAP das transmissoras prorrogadas de 2023, nos termos do Módulo 3 das Regras dos Serviços de Transmissão de Energia Elétrica. * Melhoria autorizada sem RAP Prévia incluído no reajuste do Ciclo 2024 - 2025 *(Receita revisada em 04/07/2024)
CHESF | MATATU | EL 230 kV MATATU LT 230 kV COTEGIPE /MATATU C-1 BA | RB | FT LT 230 kV COTEGIPE /MATATU C-1 BA | 061/2001 | IPCA | RBSE | PRT 579/2012 | 2013-01-01 | 2043-01-01 | 212712.45 | 2025-06-01 | Ativa |  | *(RAP Portaria 579/2012 - Concessão prorrogada em 01/01/2013 – LEI 12783/2013 ) * Receita revisada no ciclo 2020-2021. * Receita revisada em 05-07-2024
CHESF | MATATU | EL 230 kV MATATU LT 230 kV COTEGIPE /MATATU C-1 BA | RB | FT LT 230 kV COTEGIPE /MATATU C-1 BA | 061/2001 | IPCA | RMEL | REN 643/2014 | 2013-11-10 | 2041-11-09 | 33733.87 | 2025-06-01 | Ativa |  | Substituição do sistema de proteção da LT Cotegipe-Matatu 04L4 na SE Matatu, por proteção digital (retrofit) .Melhoria incluída no ciclo 2016-2017. *(Receita revisada em 06/07/2020) *(Receita revisada em 03/07/2024)
CHESF | MATATU | EL 230 kV MATATU LT 230 kV COTEGIPE /MATATU C-1 BA | RB | FT LT 230 kV COTEGIPE /MATATU C-1 BA | 061/2001 | IPCA | RMEL | REN 905/2020 | 2022-01-25 | 2048-08-10 | 348877.77 | 2025-06-01 | Ativa |  | Melhorias de Pequeno Porte sem RAP Prévia incluídas no processo de revisão da RAP das transmissoras prorrogadas de 2023, nos termos do Módulo 3 das Regras dos Serviços de Transmissão de Energia Elétrica. * Melhoria autorizada sem RAP Prévia incluído no reajuste do Ciclo 2024 - 2025 *(Receita revisada em 04/07/2024)
CHESF | MATATU | EL 230 kV MATATU LT 230 kV CAMACARI II /MATATU C-1 BA | RB | FT LT 230 kV CAMACARI II /MATATU C-1 BA | 061/2001 | IPCA | RBSE | PRT 579/2012 | 2013-01-01 | 2043-01-01 | 212712.45 | 2025-06-01 | Ativa |  | *(RAP Portaria 579/2012 - Concessão prorrogada em 01/01/2013 – LEI 12783/2013 ) * Receita revisada no ciclo 2020-2021. * Receita revisada em 05-07-2024
CHESF | MATATU | EL 230 kV MATATU LT 230 kV CAMACARI II /MATATU C-1 BA | RB | FT LT 230 kV CAMACARI II /MATATU C-1 BA | 061/2001 | IPCA | RMEL | REN 643/2014 | 2014-02-02 | 2042-02-01 | 34032.91 | 2025-06-01 | Ativa |  | Substituição do sistema de proteção da LT Camaçari II-Matatu 04M7 na SE Matatu, por proteção digital (retrofit) Melhoria incluída no reajuste ciclo 2016-2017. *(Receita revisada em 06/07/2020) *(Receita revisada em 03/07/2024)
CHESF | MATATU | EL 230 kV MATATU LT 230 kV CAMACARI II /MATATU C-1 BA | RB | FT LT 230 kV CAMACARI II /MATATU C-1 BA | 061/2001 | IPCA | RMEL | REN 443/2011 | 2015-02-13 | 2039-02-12 | 18306.58 | 2025-06-01 | Ativa |  | SUBSTITUIÇÃO DE PARARAIOS, POSIÇÃO 74M7 FASES A,B E C DA SE MATATU * Melhoria autorizada sem RAP Prévia incluído no reajuste do Ciclo 2017 - 2018 *(Receita revisada em 06/07/2020) *(Receita revisada em 03/07/2024)
CHESF | MATATU | EL 230 kV MATATU LT 230 kV CAMACARI II /MATATU C-1 BA | RB | FT LT 230 kV CAMACARI II /MATATU C-1 BA | 061/2001 | IPCA | RMEL | REN 905/2020 | 2020-07-18 | 2052-02-27 | 291256.51 | 2025-06-01 | Ativa |  | Melhorias de Pequeno Porte sem RAP Prévia incluídas no processo de revisão da RAP das transmissoras prorrogadas de 2023, nos termos do Módulo 3 das Regras dos Serviços de Transmissão de Energia Elétrica. * Melhoria autorizada sem RAP Prévia incluído no reajuste do Ciclo 2024 - 2025 *(Receita revisada em 04/07/2024)
CHESF | MATATU | EL 11,9 kV MATATU DIST9 | DIT |  | 061/2001 | IPCA | RPC | PRT 579/2012 | 2013-01-01 | 2043-01-01 | 52583.62 | 2025-06-01 | Ativa |  | *(RAP Portaria 579/2012 - Concessão prorrogada em 01/01/2013 – LEI 12783/2013 ) * Receita revisada no ciclo 2020-2021. * Receita revisada em 05-07-2024
CHESF | MATATU | EL 11,9 kV MATATU DIST9 | DIT |  | 061/2001 | IPCA | RPC | PRT 120/2016 | 2017-07-01 | 2028-06-30 | 147558.51 | 2025-06-01 | Ativa |  | Componente Financeiro apurado referente ao período de Janeiro/2013 a Junho/2017, com prazo de pagamento de 8 anos, conforme consta no § 3º e § 4º, do Art. 1º, da PRT 120/2016. * Receita revisada no ciclo 2020-2021. * Receita revisada em 05-07-2024
CHESF | MATATU | EL 11,9 kV MATATU DIST8 | DIT |  | 061/2001 | IPCA | RPC | PRT 579/2012 | 2013-01-01 | 2043-01-01 | 52583.62 | 2025-06-01 | Ativa |  | *(RAP Portaria 579/2012 - Concessão prorrogada em 01/01/2013 – LEI 12783/2013 ) * Receita revisada no ciclo 2020-2021. * Receita revisada em 05-07-2024
CHESF | MATATU | EL 11,9 kV MATATU DIST8 | DIT |  | 061/2001 | IPCA | RPC | PRT 120/2016 | 2017-07-01 | 2028-06-30 | 147558.51 | 2025-06-01 | Ativa |  | Componente Financeiro apurado referente ao período de Janeiro/2013 a Junho/2017, com prazo de pagamento de 8 anos, conforme consta no § 3º e § 4º, do Art. 1º, da PRT 120/2016. * Receita revisada no ciclo 2020-2021. * Receita revisada em 05-07-2024
CHESF | MATATU | EL 11,9 kV MATATU DIST8 | DIT |  | 061/2001 | IPCA | RMEL | REN 905/2020 | 2019-10-01 | 2042-09-30 | 13742.39 | 2025-06-01 | Ativa |  | Melhorias de Pequeno Porte sem RAP Prévia incluídas no processo de revisão da RAP das transmissoras prorrogadas de 2023, nos termos do Módulo 3 das Regras dos Serviços de Transmissão de Energia Elétrica. * Melhoria autorizada sem RAP Prévia incluído no reajuste do Ciclo 2024 - 2025 *(Receita revisada em 04/07/2024)
CHESF | MATATU | EL 11,9 kV MATATU DIST7 | DIT |  | 061/2001 | IPCA | RPC | PRT 579/2012 | 2013-01-01 | 2043-01-01 | 52583.62 | 2025-06-01 | Ativa |  | *(RAP Portaria 579/2012 - Concessão prorrogada em 01/01/2013 – LEI 12783/2013 ) * Receita revisada no ciclo 2020-2021. * Receita revisada em 05-07-2024
CHESF | MATATU | EL 11,9 kV MATATU DIST7 | DIT |  | 061/2001 | IPCA | RPC | PRT 120/2016 | 2017-07-01 | 2028-06-30 | 147558.51 | 2025-06-01 | Ativa |  | Componente Financeiro apurado referente ao período de Janeiro/2013 a Junho/2017, com prazo de pagamento de 8 anos, conforme consta no § 3º e § 4º, do Art. 1º, da PRT 120/2016. * Receita revisada no ciclo 2020-2021. * Receita revisada em 05-07-2024
CHESF | MATATU | EL 11,9 kV MATATU DIST6 | DIT |  | 061/2001 | IPCA | RPC | PRT 579/2012 | 2013-01-01 | 2043-01-01 | 52583.62 | 2025-06-01 | Ativa |  | *(RAP Portaria 579/2012 - Concessão prorrogada em 01/01/2013 – LEI 12783/2013 ) * Receita revisada no ciclo 2020-2021. * Receita revisada em 05-07-2024
CHESF | MATATU | EL 11,9 kV MATATU DIST6 | DIT |  | 061/2001 | IPCA | RPC | PRT 120/2016 | 2017-07-01 | 2028-06-30 | 147558.51 | 2025-06-01 | Ativa |  | Componente Financeiro apurado referente ao período de Janeiro/2013 a Junho/2017, com prazo de pagamento de 8 anos, conforme consta no § 3º e § 4º, do Art. 1º, da PRT 120/2016. * Receita revisada no ciclo 2020-2021. * Receita revisada em 05-07-2024
CHESF | MATATU | EL 11,9 kV MATATU DIST5 | DIT |  | 061/2001 | IPCA | RPC | PRT 579/2012 | 2013-01-01 | 2043-01-01 | 52583.62 | 2025-06-01 | Ativa |  | *(RAP Portaria 579/2012 - Concessão prorrogada em 01/01/2013 – LEI 12783/2013 ) * Receita revisada no ciclo 2020-2021. * Receita revisada em 05-07-2024
CHESF | MATATU | EL 11,9 kV MATATU DIST5 | DIT |  | 061/2001 | IPCA | RPC | PRT 120/2016 | 2017-07-01 | 2028-06-30 | 147558.51 | 2025-06-01 | Ativa |  | Componente Financeiro apurado referente ao período de Janeiro/2013 a Junho/2017, com prazo de pagamento de 8 anos, conforme consta no § 3º e § 4º, do Art. 1º, da PRT 120/2016. * Receita revisada no ciclo 2020-2021. * Receita revisada em 05-07-2024
CHESF | MATATU | EL 11,9 kV MATATU DIST4 | DIT |  | 061/2001 | IPCA | RPC | PRT 579/2012 | 2013-01-01 | 2043-01-01 | 52583.62 | 2025-06-01 | Ativa |  | *(RAP Portaria 579/2012 - Concessão prorrogada em 01/01/2013 – LEI 12783/2013 ) * Receita revisada no ciclo 2020-2021. * Receita revisada em 05-07-2024
CHESF | MATATU | EL 11,9 kV MATATU DIST4 | DIT |  | 061/2001 | IPCA | RPC | PRT 120/2016 | 2017-07-01 | 2028-06-30 | 147558.51 | 2025-06-01 | Ativa |  | Componente Financeiro apurado referente ao período de Janeiro/2013 a Junho/2017, com prazo de pagamento de 8 anos, conforme consta no § 3º e § 4º, do Art. 1º, da PRT 120/2016. * Receita revisada no ciclo 2020-2021. * Receita revisada em 05-07-2024
CHESF | MATATU | EL 11,9 kV MATATU DIST3 | DIT |  | 061/2001 | IPCA | RPC | PRT 579/2012 | 2013-01-01 | 2043-01-01 | 52583.62 | 2025-06-01 | Ativa |  | *(RAP Portaria 579/2012 - Concessão prorrogada em 01/01/2013 – LEI 12783/2013 ) * Receita revisada no ciclo 2020-2021. * Receita revisada em 05-07-2024
CHESF | MATATU | EL 11,9 kV MATATU DIST3 | DIT |  | 061/2001 | IPCA | RPC | PRT 120/2016 | 2017-07-01 | 2028-06-30 | 147558.51 | 2025-06-01 | Ativa |  | Componente Financeiro apurado referente ao período de Janeiro/2013 a Junho/2017, com prazo de pagamento de 8 anos, conforme consta no § 3º e § 4º, do Art. 1º, da PRT 120/2016. * Receita revisada no ciclo 2020-2021. * Receita revisada em 05-07-2024
CHESF | MATATU | EL 11,9 kV MATATU DIST2 | DIT |  | 061/2001 | IPCA | RPC | PRT 579/2012 | 2013-01-01 | 2043-01-01 | 52583.62 | 2025-06-01 | Ativa |  | *(RAP Portaria 579/2012 - Concessão prorrogada em 01/01/2013 – LEI 12783/2013 ) * Receita revisada no ciclo 2020-2021. * Receita revisada em 05-07-2024
CHESF | MATATU | EL 11,9 kV MATATU DIST2 | DIT |  | 061/2001 | IPCA | RPC | PRT 120/2016 | 2017-07-01 | 2028-06-30 | 147558.51 | 2025-06-01 | Ativa |  | Componente Financeiro apurado referente ao período de Janeiro/2013 a Junho/2017, com prazo de pagamento de 8 anos, conforme consta no § 3º e § 4º, do Art. 1º, da PRT 120/2016. * Receita revisada no ciclo 2020-2021. * Receita revisada em 05-07-2024
CHESF | MATATU | EL 11,9 kV MATATU DIST1 | DIT |  | 061/2001 | IPCA | RPC | PRT 579/2012 | 2013-01-01 | 2043-01-01 | 52583.62 | 2025-06-01 | Ativa |  | *(RAP Portaria 579/2012 - Concessão prorrogada em 01/01/2013 – LEI 12783/2013 ) * Receita revisada no ciclo 2020-2021. * Receita revisada em 05-07-2024
CHESF | MATATU | EL 11,9 kV MATATU DIST1 | DIT |  | 061/2001 | IPCA | RPC | PRT 120/2016 | 2017-07-01 | 2028-06-30 | 147558.51 | 2025-06-01 | Ativa |  | Componente Financeiro apurado referente ao período de Janeiro/2013 a Junho/2017, com prazo de pagamento de 8 anos, conforme consta no § 3º e § 4º, do Art. 1º, da PRT 120/2016. * Receita revisada no ciclo 2020-2021. * Receita revisada em 05-07-2024
CHESF | MATATU | EL 11,9 kV MATATU DIS12 | DIT |  | 061/2001 | IPCA | RPC | PRT 579/2012 | 2013-01-01 | 2043-01-01 | 52583.62 | 2025-06-01 | Ativa |  | *(RAP Portaria 579/2012 - Concessão prorrogada em 01/01/2013 – LEI 12783/2013 ) * Receita revisada no ciclo 2020-2021. * Receita revisada em 05-07-2024
CHESF | MATATU | EL 11,9 kV MATATU DIS12 | DIT |  | 061/2001 | IPCA | RPC | PRT 120/2016 | 2017-07-01 | 2028-06-30 | 147558.51 | 2025-06-01 | Ativa |  | Componente Financeiro apurado referente ao período de Janeiro/2013 a Junho/2017, com prazo de pagamento de 8 anos, conforme consta no § 3º e § 4º, do Art. 1º, da PRT 120/2016. * Receita revisada no ciclo 2020-2021. * Receita revisada em 05-07-2024
CHESF | MATATU | EL 11,9 kV MATATU DIS11 | DIT |  | 061/2001 | IPCA | RPC | PRT 579/2012 | 2013-01-01 | 2043-01-01 | 52583.62 | 2025-06-01 | Ativa |  | *(RAP Portaria 579/2012 - Concessão prorrogada em 01/01/2013 – LEI 12783/2013 ) * Receita revisada no ciclo 2020-2021. * Receita revisada em 05-07-2024
CHESF | MATATU | EL 11,9 kV MATATU DIS11 | DIT |  | 061/2001 | IPCA | RPC | PRT 120/2016 | 2017-07-01 | 2028-06-30 | 147558.51 | 2025-06-01 | Ativa |  | Componente Financeiro apurado referente ao período de Janeiro/2013 a Junho/2017, com prazo de pagamento de 8 anos, conforme consta no § 3º e § 4º, do Art. 1º, da PRT 120/2016. * Receita revisada no ciclo 2020-2021. * Receita revisada em 05-07-2024
CHESF | MATATU | EL 11,9 kV MATATU DIS10 | DIT |  | 061/2001 | IPCA | RPC | PRT 579/2012 | 2013-01-01 | 2043-01-01 | 52583.62 | 2025-06-01 | Ativa |  | *(RAP Portaria 579/2012 - Concessão prorrogada em 01/01/2013 – LEI 12783/2013 ) * Receita revisada no ciclo 2020-2021. * Receita revisada em 05-07-2024
CHESF | MATATU | EL 11,9 kV MATATU DIS10 | DIT |  | 061/2001 | IPCA | RPC | PRT 120/2016 | 2017-07-01 | 2028-06-30 | 147558.51 | 2025-06-01 | Ativa |  | Componente Financeiro apurado referente ao período de Janeiro/2013 a Junho/2017, com prazo de pagamento de 8 anos, conforme consta no § 3º e § 4º, do Art. 1º, da PRT 120/2016. * Receita revisada no ciclo 2020-2021. * Receita revisada em 05-07-2024
CHESF | MATATU | CS 20/-10 Mvar MATATU CS2 BA | DIT |  | 061/2001 | IPCA | RPC | PRT 579/2012 | 2013-01-01 | 2043-01-01 | 767380.29 | 2025-06-01 | Ativa |  | *(RAP Portaria 579/2012 - Concessão prorrogada em 01/01/2013 – LEI 12783/2013 ) * Receita revisada no ciclo 2020-2021. * Receita revisada em 05-07-2024
CHESF | MATATU | CS 20/-10 Mvar MATATU CS1 BA | DIT |  | 061/2001 | IPCA | RPC | PRT 579/2012 | 2013-01-01 | 2043-01-01 | 767380.29 | 2025-06-01 | Ativa |  | *(RAP Portaria 579/2012 - Concessão prorrogada em 01/01/2013 – LEI 12783/2013 ) * Receita revisada no ciclo 2020-2021. * Receita revisada em 05-07-2024
CHESF | MATATU | BC 69 kV 27,1 Mvar MATATU BC1 BA | DIT |  | 061/2001 | IPCA | RPC | PRT 579/2012 | 2013-01-01 | 2043-01-01 | 129156 | 2025-06-01 | Ativa |  | *(RAP Portaria 579/2012 - Concessão prorrogada em 01/01/2013 – LEI 12783/2013 ) * Receita revisada no ciclo 2020-2021. * Receita revisada em 05-07-2024
CHESF | MATATU | BC 69 kV 27,1 Mvar MATATU BC1 BA | DIT |  | 061/2001 | IPCA | RCDM | REA 7761/2019 | 2019-05-02 | 2039-05-01 | 29900.89 | 2025-06-01 | Ativa |  | Instalação de reatores limitadores de curto-circuito entre o banco de capacitor 02H1 e o respectivo disjuntor de manobra, 12H1. * Reforço autorizado sem RAP Prévia incluído no reajuste do Ciclo 2021 - 2022 *(Receita revisada em 03/07/2024)
Nova Era Integração | MAURITI II | EL 230 kV MAURITI II LT 230 kV MAURITI II /MILAGRES C-2 CE | RB | FT LT 230 kV MAURITI II /MILAGRES C-2 CE | 008/2024 | IPCA | RBL | CC 008/2024 |  |  | 1598632.39 | 2025-06-01 | Prevista | T2024-197-B | LT 230 kV Araticum (Mauriti) - Milagres - C2
CHESF | MESSIAS | TR 69/13,8 kV MESSIAS TR3 AL | RB | FT MG 500 kV MESSIAS MG1 AL | 061/2001 | IPCA | RBSE | PRT 579/2012 | 2013-01-01 | 2043-01-01 | 27249.34 | 2025-06-01 | Ativa |  | *(RAP Portaria 579/2012 - Concessão prorrogada em 01/01/2013 – LEI 12783/2013 ) * Receita revisada no ciclo 2020-2021. * Receita revisada em 05-07-2024
CHESF | MESSIAS | TR 69/13,8 kV MESSIAS TR3 AL | RB | FT MG 500 kV MESSIAS MG1 AL | 061/2001 | IPCA | RBSE | PRT 120/2016 | 2017-07-01 | 2028-06-30 | 76466.27 | 2025-06-01 | Ativa |  | Componente Financeiro apurado referente ao período de Janeiro/2013 a Junho/2017, com prazo de pagamento de 8 anos, conforme consta no § 3º e § 4º, do Art. 1º, da PRT 120/2016. * Receita revisada no ciclo 2020-2021. * Receita revisada em 05-07-2024
CHESF | MESSIAS | TR 69/13,8 kV MESSIAS TR3 AL | RB | FT MG 500 kV MESSIAS MG1 AL | 061/2001 | IPCA | RBSE | PRT 120/2016 | 2017-07-01 | 2042-12-31 | 70492.55 | 2025-06-01 | Ativa |  | Parcela de RAP calculada de acordo com a PRT 120/2016 e incluída a partir do ciclo 2017-2018. * Receita revisada provisoriamente no reajuste do ciclo 2018-2019. * Receita revisada no ciclo 2020-2021. * Receita revisada em 05-07-2024
CHESF | MESSIAS | TR 500/230 kV MESSIAS TRR1 AL | RB | FT TR 500/230 kV MESSIAS TRR1 AL | 061/2001 | IPCA | RBSE | PRT 579/2012 | 2013-01-01 | 2043-01-01 | 622465.03 | 2025-06-01 | Ativa |  | *(RAP Portaria 579/2012 - Concessão prorrogada em 01/01/2013 – LEI 12783/2013 ) * Receita revisada no ciclo 2020-2021. * Receita revisada em 05-07-2024
CHESF | MESSIAS | TR 500/230 kV MESSIAS TRR1 AL | RB | FT TR 500/230 kV MESSIAS TRR1 AL | 061/2001 | IPCA | RBSE | PRT 120/2016 | 2017-07-01 | 2028-06-30 | 1746742.06 | 2025-06-01 | Ativa |  | Componente Financeiro apurado referente ao período de Janeiro/2013 a Junho/2017, com prazo de pagamento de 8 anos, conforme consta no § 3º e § 4º, do Art. 1º, da PRT 120/2016. * Receita revisada no ciclo 2020-2021. * Receita revisada em 05-07-2024
CHESF | MESSIAS | TR 500/230 kV MESSIAS TRR1 AL | RB | FT TR 500/230 kV MESSIAS TRR1 AL | 061/2001 | IPCA | RBSE | PRT 120/2016 | 2017-07-01 | 2042-12-31 | 1610282.76 | 2025-06-01 | Ativa |  | Parcela de RAP calculada de acordo com a PRT 120/2016 e incluída a partir do ciclo 2017-2018. * Receita revisada provisoriamente no reajuste do ciclo 2018-2019. * Receita revisada no ciclo 2020-2021. * Receita revisada em 05-07-2024
CHESF | MESSIAS | TR 500/230 kV MESSIAS TR4 AL | RB | FT TR 500/230 kV MESSIAS TR4 AL | 061/2001 | IPCA | RBNI | REA 8328/2019 | 2023-06-12 | 2058-06-11 | 4494689.25 | 2025-06-01 | Ativa | T2019-067 | Instalar, na SE MESSIAS, um banco de autotransformadores monofásicos TR3 500/230-13,8 KV - 3x200 MVA.
CHESF | MESSIAS | TR 500/230 kV MESSIAS TR3 AL | RB | FT TR 500/230 kV MESSIAS TR3 AL | 061/2001 | IPCA | RBSE | PRT 579/2012 | 2013-01-01 | 2043-01-01 | 1867395.1 | 2025-06-01 | Ativa |  | *(RAP Portaria 579/2012 - Concessão prorrogada em 01/01/2013 – LEI 12783/2013 ) * Receita revisada no ciclo 2020-2021. * Receita revisada em 05-07-2024
CHESF | MESSIAS | TR 500/230 kV MESSIAS TR3 AL | RB | FT TR 500/230 kV MESSIAS TR3 AL | 061/2001 | IPCA | RBSE | PRT 120/2016 | 2017-07-01 | 2028-06-30 | 5240226.18 | 2025-06-01 | Ativa |  | Componente Financeiro apurado referente ao período de Janeiro/2013 a Junho/2017, com prazo de pagamento de 8 anos, conforme consta no § 3º e § 4º, do Art. 1º, da PRT 120/2016. * Receita revisada no ciclo 2020-2021. * Receita revisada em 05-07-2024
CHESF | MESSIAS | TR 500/230 kV MESSIAS TR3 AL | RB | FT TR 500/230 kV MESSIAS TR3 AL | 061/2001 | IPCA | RBSE | PRT 120/2016 | 2017-07-01 | 2042-12-31 | 4830848.29 | 2025-06-01 | Ativa |  | Parcela de RAP calculada de acordo com a PRT 120/2016 e incluída a partir do ciclo 2017-2018. * Receita revisada provisoriamente no reajuste do ciclo 2018-2019. * Receita revisada no ciclo 2020-2021. * Receita revisada em 05-07-2024
CHESF | MESSIAS | TR 500/230 kV MESSIAS TR2 AL | RB | FT TR 500/230 kV MESSIAS TR2 AL | 061/2001 | IPCA | RBSE | PRT 579/2012 | 2013-01-01 | 2043-01-01 | 1867395.1 | 2025-06-01 | Ativa |  | *(RAP Portaria 579/2012 - Concessão prorrogada em 01/01/2013 – LEI 12783/2013 ) * Receita revisada no ciclo 2020-2021. * Receita revisada em 05-07-2024
CHESF | MESSIAS | TR 500/230 kV MESSIAS TR2 AL | RB | FT TR 500/230 kV MESSIAS TR2 AL | 061/2001 | IPCA | RMEL | REN 643/2014 | 2013-09-15 | 2048-08-23 | 67411.22 | 2025-06-01 | Ativa |  | SUBSTITUIÇÃO DE BUCHAS HSP 500 kV TIPO OTF DOS AUTOTRAFOS 05T2 A/B/C E R e SUBSTITUIÇÃO DE BUCHAS HSP 230 KV TIPO OTF DOS AUTOTRAFOS 05T2 A/B E R. *(Receita revisada em 06/07/2020) *(Receita revisada em 03/07/2024)
CHESF | MESSIAS | TR 500/230 kV MESSIAS TR2 AL | RB | FT TR 500/230 kV MESSIAS TR2 AL | 061/2001 | IPCA | RBSE | PRT 120/2016 | 2017-07-01 | 2028-06-30 | 5240226.18 | 2025-06-01 | Ativa |  | Componente Financeiro apurado referente ao período de Janeiro/2013 a Junho/2017, com prazo de pagamento de 8 anos, conforme consta no § 3º e § 4º, do Art. 1º, da PRT 120/2016. * Receita revisada no ciclo 2020-2021. * Receita revisada em 05-07-2024
CHESF | MESSIAS | TR 500/230 kV MESSIAS TR2 AL | RB | FT TR 500/230 kV MESSIAS TR2 AL | 061/2001 | IPCA | RBSE | PRT 120/2016 | 2017-07-01 | 2042-12-31 | 4830848.29 | 2025-06-01 | Ativa |  | Parcela de RAP calculada de acordo com a PRT 120/2016 e incluída a partir do ciclo 2017-2018. * Receita revisada provisoriamente no reajuste do ciclo 2018-2019. * Receita revisada no ciclo 2020-2021. * Receita revisada em 05-07-2024
CHESF | MESSIAS | RTL 500 kV 50 Mvar MESSIAS RTR1 AL | RB | FT RTL 500 kV 50 Mvar MESSIAS RTR1 AL | 061/2001 | IPCA | RBSE | PRT 579/2012 | 2013-01-01 | 2043-01-01 | 257975.01 | 2025-06-01 | Ativa |  | *(RAP Portaria 579/2012 - Concessão prorrogada em 01/01/2013 – LEI 12783/2013 ) * Receita revisada no ciclo 2020-2021. * Receita revisada em 05-07-2024
CHESF | MESSIAS | RTL 500 kV 50 Mvar MESSIAS RTR1 AL | RB | FT RTL 500 kV 50 Mvar MESSIAS RTR1 AL | 061/2001 | IPCA | RMEL | REN 643/2014 | 2014-02-06 | 2050-01-16 | 9496.88 | 2025-06-01 | Ativa |  | SUBSTITUIÇÃO DE BUCHAS HSP 500 KV TIPO OTF DO REATOR 05E1R. Melhoria incluída no reajuste ciclo 2016-2017. *(Receita revisada em 06/07/2020) *(Receita revisada em 03/07/2024)
CHESF | MESSIAS | RTL 500 kV 50 Mvar MESSIAS RTR1 AL | RB | FT RTL 500 kV 50 Mvar MESSIAS RTR1 AL | 061/2001 | IPCA | RBSE | PRT 120/2016 | 2017-07-01 | 2028-06-30 | 723921.48 | 2025-06-01 | Ativa |  | Componente Financeiro apurado referente ao período de Janeiro/2013 a Junho/2017, com prazo de pagamento de 8 anos, conforme consta no § 3º e § 4º, do Art. 1º, da PRT 120/2016. * Receita revisada no ciclo 2020-2021. * Receita revisada em 05-07-2024
CHESF | MESSIAS | RTL 500 kV 50 Mvar MESSIAS RTR1 AL | RB | FT RTL 500 kV 50 Mvar MESSIAS RTR1 AL | 061/2001 | IPCA | RBSE | PRT 120/2016 | 2017-07-01 | 2042-12-31 | 667367.15 | 2025-06-01 | Ativa |  | Parcela de RAP calculada de acordo com a PRT 120/2016 e incluída a partir do ciclo 2017-2018. * Receita revisada provisoriamente no reajuste do ciclo 2018-2019. * Receita revisada no ciclo 2020-2021. * Receita revisada em 05-07-2024
CHESF | MESSIAS | RTL 500 kV 150 Mvar MESSIAS RT1 AL | RB | FT LT 500 kV USINA XINGO /MESSIAS C-1 AL | 061/2001 | IPCA | RBSE | PRT 579/2012 | 2013-01-01 | 2043-01-01 | 773925.04 | 2025-06-01 | Ativa |  | *(RAP Portaria 579/2012 - Concessão prorrogada em 01/01/2013 – LEI 12783/2013 ) * Receita revisada no ciclo 2020-2021. * Receita revisada em 05-07-2024
CHESF | MESSIAS | RTL 500 kV 150 Mvar MESSIAS RT1 AL | RB | FT LT 500 kV USINA XINGO /MESSIAS C-1 AL | 061/2001 | IPCA | RMEL | REN 643/2014 | 2013-12-14 | 2049-11-23 | 28367.42 | 2025-06-01 | Ativa |  | SUBSTITUIÇÃO DE BUCHAS HSP 500 KV TIPO OTF DOS REATORES 05E1 A/B/C. Incluído no reajuste ciclo 2015-2016. *(Receita revisada em 06/07/2020) *(Receita revisada em 03/07/2024)
CHESF | MESSIAS | RTL 500 kV 150 Mvar MESSIAS RT1 AL | RB | FT LT 500 kV USINA XINGO /MESSIAS C-1 AL | 061/2001 | IPCA | RBSE | PRT 120/2016 | 2017-07-01 | 2028-06-30 | 2171764.43 | 2025-06-01 | Ativa |  | Componente Financeiro apurado referente ao período de Janeiro/2013 a Junho/2017, com prazo de pagamento de 8 anos, conforme consta no § 3º e § 4º, do Art. 1º, da PRT 120/2016. * Receita revisada no ciclo 2020-2021. * Receita revisada em 05-07-2024
CHESF | MESSIAS | RTL 500 kV 150 Mvar MESSIAS RT1 AL | RB | FT LT 500 kV USINA XINGO /MESSIAS C-1 AL | 061/2001 | IPCA | RBSE | PRT 120/2016 | 2017-07-01 | 2042-12-31 | 2002101.46 | 2025-06-01 | Ativa |  | Parcela de RAP calculada de acordo com a PRT 120/2016 e incluída a partir do ciclo 2017-2018. * Receita revisada provisoriamente no reajuste do ciclo 2018-2019. * Receita revisada no ciclo 2020-2021. * Receita revisada em 05-07-2024
CHESF | MESSIAS | RTL 500 kV 150 Mvar MESSIAS RT1 AL | RB | FT LT 500 kV USINA XINGO /MESSIAS C-1 AL | 061/2001 | IPCA | RMEL | REA 14107/2023 | 2023-06-15 | 2059-06-14 | 703197.3 | 2025-06-01 | Ativa | T2023-050 | Obra de Substituição Parcial - Substituição da Fase A do reator em 500 kV, 50 Mvar, 05E1-A, na SE Messias. As desativações associadas a esta substituição devem atender ao disposto no Módulo 9 do PRORET. Foi considerada receita adicional de O&M para o novo equipamento. SGPMR 000035/2018. (Rotina substituição IdeMdl 13567)
CHESF | MESSIAS | MG 500 kV MESSIAS MG1 AL | RB | FT MG 500 kV MESSIAS MG1 AL | 061/2001 | IPCA | RBSE | PRT 579/2012 | 2013-01-01 | 2043-01-01 | 1357675.13 | 2025-06-01 | Ativa |  | *(RAP Portaria 579/2012 - Concessão prorrogada em 01/01/2013 – LEI 12783/2013 ) * Receita revisada no ciclo 2020-2021. * Receita revisada em 05-07-2024
CHESF | MESSIAS | MG 500 kV MESSIAS MG1 AL | RB | FT MG 500 kV MESSIAS MG1 AL | 061/2001 | IPCA | RMEL | REN 643/2014 | 2015-05-22 | 2043-05-21 | 41680.11 | 2025-06-01 | Ativa |  | IMPLANTAÇÃO DE ACESSO REMOTO A DISPOSITIVOS DE PROTEÇÃO..Melhoria incluída no ciclo 2016-2017. *(Receita revisada em 06/07/2020) *(Receita revisada em 03/07/2024)
CHESF | MESSIAS | MG 500 kV MESSIAS MG1 AL | RB | FT MG 500 kV MESSIAS MG1 AL | 061/2001 | IPCA | RBSE | PRT 120/2016 | 2017-07-01 | 2028-06-30 | 3809865.82 | 2025-06-01 | Ativa |  | Componente Financeiro apurado referente ao período de Janeiro/2013 a Junho/2017, com prazo de pagamento de 8 anos, conforme consta no § 3º e § 4º, do Art. 1º, da PRT 120/2016. * Receita revisada no ciclo 2020-2021. * Receita revisada em 05-07-2024
CHESF | MESSIAS | MG 500 kV MESSIAS MG1 AL | RB | FT MG 500 kV MESSIAS MG1 AL | 061/2001 | IPCA | RBSE | PRT 120/2016 | 2017-07-01 | 2042-12-31 | 3512230.8 | 2025-06-01 | Ativa |  | Parcela de RAP calculada de acordo com a PRT 120/2016 e incluída a partir do ciclo 2017-2018. * Receita revisada provisoriamente no reajuste do ciclo 2018-2019. * Receita revisada no ciclo 2020-2021. * Receita revisada em 05-07-2024
CHESF | MESSIAS | MG 500 kV MESSIAS MG1 AL | RB | FT MG 500 kV MESSIAS MG1 AL | 061/2001 | IPCA | RMEL | REN 443/2011 | 2016-09-26 | 2033-09-25 | 12233.52 | 2025-06-01 | Ativa |  | Implantação de Banco de Baterias * Melhoria autorizada sem RAP Prévia incluído no reajuste do Ciclo 2017 - 2018 *(Receita revisada em 06/07/2020) *(Receita revisada em 03/07/2024)
CHESF | MESSIAS | MG 500 kV MESSIAS MG1 AL | RB | FT MG 500 kV MESSIAS MG1 AL | 061/2001 | IPCA | RBNI | REA 8328/2019 | 2023-06-12 | 2054-06-11 | 1016954.67 | 2025-06-01 | Ativa | T2019-067 | Complemento dos Módulos de Infraestrutura Geral, (500 kV, DJM, e 230 kV, BD4), para conexão do terceiro banco de autotransformadores 500/230-13,8 kV, 3x200 MVA, na SE Messias.
CHESF | MESSIAS | MG 500 kV MESSIAS MG1 AL | RB | FT MG 500 kV MESSIAS MG1 AL | 061/2001 | IPCA | RMEL | REN 905/2020 | 2018-04-23 | 2034-11-10 | 509570.07 | 2025-06-01 | Ativa |  | Melhorias de Pequeno Porte sem RAP Prévia incluídas no processo de revisão da RAP das transmissoras prorrogadas de 2023, nos termos do Módulo 3 das Regras dos Serviços de Transmissão de Energia Elétrica. * Melhoria autorizada sem RAP Prévia incluído no reajuste do Ciclo 2024 - 2025 *(Receita revisada em 04/07/2024)
CHESF | MESSIAS | MC 69 kV TR 69/13,8 kV MESSIAS TR3 AL | RB | FT MG 500 kV MESSIAS MG1 AL | 061/2001 | IPCA | RBSE | PRT 579/2012 | 2013-01-01 | 2043-01-01 | 62693.84 | 2025-06-01 | Ativa |  | *(RAP Portaria 579/2012 - Concessão prorrogada em 01/01/2013 – LEI 12783/2013 ) * Receita revisada no ciclo 2020-2021. * Receita revisada em 05-07-2024
CHESF | MESSIAS | MC 500 kV TR 500/230 kV MESSIAS TR4 AL | RB | FT TR 500/230 kV MESSIAS TR4 AL | 061/2001 | IPCA | RBNI | REA 8328/2019 | 2023-06-12 | 2052-06-11 | 1757368.12 | 2025-06-01 | Ativa | T2019-067 | Instalar, na SE MESSIAS, um módulo de conexão, em 500 kV, para o banco de autotransformadores monofásicos TR3 500/230 kV - 600 MVA, arranjo Disjuntor e Meio.
CHESF | MESSIAS | MC 500 kV TR 500/230 kV MESSIAS TR3 AL | RB | FT TR 500/230 kV MESSIAS TR3 AL | 061/2001 | IPCA | RBSE | PRT 579/2012 | 2013-01-01 | 2043-01-01 | 414502.34 | 2025-06-01 | Ativa |  | *(RAP Portaria 579/2012 - Concessão prorrogada em 01/01/2013 – LEI 12783/2013 ) * Receita revisada no ciclo 2020-2021. * Receita revisada em 05-07-2024
CHESF | MESSIAS | MC 500 kV TR 500/230 kV MESSIAS TR3 AL | RB | FT TR 500/230 kV MESSIAS TR3 AL | 061/2001 | IPCA | RBSE | PRT 120/2016 | 2017-07-01 | 2028-06-30 | 1163163.61 | 2025-06-01 | Ativa |  | Componente Financeiro apurado referente ao período de Janeiro/2013 a Junho/2017, com prazo de pagamento de 8 anos, conforme consta no § 3º e § 4º, do Art. 1º, da PRT 120/2016. * Receita revisada no ciclo 2020-2021. * Receita revisada em 05-07-2024
CHESF | MESSIAS | MC 500 kV TR 500/230 kV MESSIAS TR3 AL | RB | FT TR 500/230 kV MESSIAS TR3 AL | 061/2001 | IPCA | RBSE | PRT 120/2016 | 2017-07-01 | 2042-12-31 | 1072294.74 | 2025-06-01 | Ativa |  | Parcela de RAP calculada de acordo com a PRT 120/2016 e incluída a partir do ciclo 2017-2018. * Receita revisada provisoriamente no reajuste do ciclo 2018-2019. * Receita revisada no ciclo 2020-2021. * Receita revisada em 05-07-2024
CHESF | MESSIAS | MC 500 kV TR 500/230 kV MESSIAS TR3 AL | RB | FT TR 500/230 kV MESSIAS TR3 AL | 061/2001 | IPCA | RMEL | REN 905/2020 | 2018-12-31 | 2046-12-30 | 1481.77 | 2025-06-01 | Ativa |  | Melhorias de Pequeno Porte sem RAP Prévia incluídas no processo de revisão da RAP das transmissoras prorrogadas de 2023, nos termos do Módulo 3 das Regras dos Serviços de Transmissão de Energia Elétrica. * Melhoria autorizada sem RAP Prévia incluído no reajuste do Ciclo 2024 - 2025 *(Receita revisada em 04/07/2024)
CHESF | MESSIAS | MC 500 kV TR 500/230 kV MESSIAS TR2 AL | RB | FT TR 500/230 kV MESSIAS TR2 AL | 061/2001 | IPCA | RBSE | PRT 579/2012 | 2013-01-01 | 2043-01-01 | 414502.34 | 2025-06-01 | Ativa |  | *(RAP Portaria 579/2012 - Concessão prorrogada em 01/01/2013 – LEI 12783/2013 ) * Receita revisada no ciclo 2020-2021. * Receita revisada em 05-07-2024
CHESF | MESSIAS | MC 500 kV TR 500/230 kV MESSIAS TR2 AL | RB | FT TR 500/230 kV MESSIAS TR2 AL | 061/2001 | IPCA | RBSE | PRT 120/2016 | 2017-07-01 | 2028-06-30 | 1163163.61 | 2025-06-01 | Ativa |  | Componente Financeiro apurado referente ao período de Janeiro/2013 a Junho/2017, com prazo de pagamento de 8 anos, conforme consta no § 3º e § 4º, do Art. 1º, da PRT 120/2016. * Receita revisada no ciclo 2020-2021. * Receita revisada em 05-07-2024
CHESF | MESSIAS | MC 500 kV TR 500/230 kV MESSIAS TR2 AL | RB | FT TR 500/230 kV MESSIAS TR2 AL | 061/2001 | IPCA | RMEL | REN 905/2020 | 2018-12-31 | 2046-12-30 | 1481.77 | 2025-06-01 | Ativa |  | Melhorias de Pequeno Porte sem RAP Prévia incluídas no processo de revisão da RAP das transmissoras prorrogadas de 2023, nos termos do Módulo 3 das Regras dos Serviços de Transmissão de Energia Elétrica. * Melhoria autorizada sem RAP Prévia incluído no reajuste do Ciclo 2024 - 2025 *(Receita revisada em 04/07/2024)
CHESF | MESSIAS | MC 500 kV RTL 500 kV 150 Mvar MESSIAS RT1 AL | RB | FT LT 500 kV USINA XINGO /MESSIAS C-1 AL | 061/2001 | IPCA | RBSE | PRT 579/2012 | 2013-01-01 | 2043-01-01 | 251123.73 | 2025-06-01 | Ativa |  | *(RAP Portaria 579/2012 - Concessão prorrogada em 01/01/2013 – LEI 12783/2013 ) * Receita revisada no ciclo 2020-2021. * Receita revisada em 05-07-2024
CHESF | MESSIAS | MC 500 kV RTL 500 kV 150 Mvar MESSIAS RT1 AL | RB | FT LT 500 kV USINA XINGO /MESSIAS C-1 AL | 061/2001 | IPCA | RMEL | REN 905/2020 | 2018-12-31 | 2046-12-30 | 370.44 | 2025-06-01 | Ativa |  | Melhorias de Pequeno Porte sem RAP Prévia incluídas no processo de revisão da RAP das transmissoras prorrogadas de 2023, nos termos do Módulo 3 das Regras dos Serviços de Transmissão de Energia Elétrica. * Melhoria autorizada sem RAP Prévia incluído no reajuste do Ciclo 2024 - 2025 *(Receita revisada em 04/07/2024)
CHESF | MESSIAS | MC 230 kV TR 500/230 kV MESSIAS TR4 AL | RB | FT TR 500/230 kV MESSIAS TR4 AL | 061/2001 | IPCA | RBNI | REA 8328/2019 | 2023-06-12 | 2050-06-11 | 2474573.77 | 2025-06-01 | Ativa | T2019-067 | Instalar, na SE MESSIAS, um módulo de conexão, em 230 kV, para o banco de autotransformadores monofásicos TR3 500/230 kV - 600 MVA, arranjo Barra Dupla a Quatro Chaves.
CHESF | MESSIAS | MC 230 kV TR 500/230 kV MESSIAS TR3 AL | RB | FT TR 500/230 kV MESSIAS TR3 AL | 061/2001 | IPCA | RBSE | PRT 579/2012 | 2013-01-01 | 2043-01-01 | 153694.02 | 2025-06-01 | Ativa |  | *(RAP Portaria 579/2012 - Concessão prorrogada em 01/01/2013 – LEI 12783/2013 ) * Receita revisada no ciclo 2020-2021. * Receita revisada em 05-07-2024
CHESF | MESSIAS | MC 230 kV TR 500/230 kV MESSIAS TR3 AL | RB | FT TR 500/230 kV MESSIAS TR3 AL | 061/2001 | IPCA | RBSE | PRT 120/2016 | 2017-07-01 | 2028-06-30 | 431291.4 | 2025-06-01 | Ativa |  | Componente Financeiro apurado referente ao período de Janeiro/2013 a Junho/2017, com prazo de pagamento de 8 anos, conforme consta no § 3º e § 4º, do Art. 1º, da PRT 120/2016. * Receita revisada no ciclo 2020-2021. * Receita revisada em 05-07-2024
CHESF | MESSIAS | MC 230 kV TR 500/230 kV MESSIAS TR3 AL | RB | FT TR 500/230 kV MESSIAS TR3 AL | 061/2001 | IPCA | RMEL | REN 905/2020 | 2019-11-21 | 2049-11-23 | 116763.01 | 2025-06-01 | Ativa |  | Melhorias de Pequeno Porte sem RAP Prévia incluídas no processo de revisão da RAP das transmissoras prorrogadas de 2023, nos termos do Módulo 3 das Regras dos Serviços de Transmissão de Energia Elétrica. * Melhoria autorizada sem RAP Prévia incluído no reajuste do Ciclo 2024 - 2025 *(Receita revisada em 04/07/2024)
CHESF | MESSIAS | MC 230 kV TR 500/230 kV MESSIAS TR2 AL | RB | FT TR 500/230 kV MESSIAS TR2 AL | 061/2001 | IPCA | RBSE | PRT 579/2012 | 2013-01-01 | 2043-01-01 | 153694.02 | 2025-06-01 | Ativa |  | *(RAP Portaria 579/2012 - Concessão prorrogada em 01/01/2013 – LEI 12783/2013 ) * Receita revisada no ciclo 2020-2021. * Receita revisada em 05-07-2024
CHESF | MESSIAS | MC 230 kV TR 500/230 kV MESSIAS TR2 AL | RB | FT TR 500/230 kV MESSIAS TR2 AL | 061/2001 | IPCA | RBSE | PRT 120/2016 | 2017-07-01 | 2028-06-30 | 431291.4 | 2025-06-01 | Ativa |  | Componente Financeiro apurado referente ao período de Janeiro/2013 a Junho/2017, com prazo de pagamento de 8 anos, conforme consta no § 3º e § 4º, do Art. 1º, da PRT 120/2016. * Receita revisada no ciclo 2020-2021. * Receita revisada em 05-07-2024
CHESF | MESSIAS | MC 230 kV TR 500/230 kV MESSIAS TR2 AL | RB | FT TR 500/230 kV MESSIAS TR2 AL | 061/2001 | IPCA | RMEL | REN 905/2020 | 2019-11-21 | 2049-11-23 | 116763.01 | 2025-06-01 | Ativa |  | Melhorias de Pequeno Porte sem RAP Prévia incluídas no processo de revisão da RAP das transmissoras prorrogadas de 2023, nos termos do Módulo 3 das Regras dos Serviços de Transmissão de Energia Elétrica. * Melhoria autorizada sem RAP Prévia incluído no reajuste do Ciclo 2024 - 2025 *(Receita revisada em 04/07/2024)
CHESF | MESSIAS | MC 13,8 kV TR 69/13,8 kV MESSIAS TR3 AL | RB | FT MG 500 kV MESSIAS MG1 AL | 061/2001 | IPCA | RBSE | PRT 579/2012 | 2013-01-01 | 2043-01-01 | 48477.01 | 2025-06-01 | Ativa |  | *(RAP Portaria 579/2012 - Concessão prorrogada em 01/01/2013 – LEI 12783/2013 ) * Receita revisada no ciclo 2020-2021. * Receita revisada em 05-07-2024
CHESF | MESSIAS | MC 13,8 kV TR 69/13,8 kV MESSIAS TR3 AL | RB | FT MG 500 kV MESSIAS MG1 AL | 061/2001 | IPCA | RMEL | REN 905/2020 | 2021-12-12 | 2051-12-15 | 5454.95 | 2025-06-01 | Ativa |  | Melhorias de Pequeno Porte sem RAP Prévia incluídas no processo de revisão da RAP das transmissoras prorrogadas de 2023, nos termos do Módulo 3 das Regras dos Serviços de Transmissão de Energia Elétrica. * Melhoria autorizada sem RAP Prévia incluído no reajuste do Ciclo 2024 - 2025 *(Receita revisada em 04/07/2024)
CHESF | MESSIAS | IB 500 kV MG 500 kV MESSIAS MG1 AL IB3 | RB | FT MG 500 kV MESSIAS MG1 AL | 061/2001 | IPCA | RBNI | REA 8328/2019 | 2023-06-12 | 2055-06-11 | 1588265.82 | 2025-06-01 | Ativa | T2019-067 | Instalar, na SE MESSIAS, uma interligação de barramentos IB3, em 500 kV, arranjo Disjuntor e Meio.
CHESF | MESSIAS | IB 500 kV MG 500 kV MESSIAS MG1 AL IB2 | RB | FT MG 500 kV MESSIAS MG1 AL | 061/2001 | IPCA | RBSE | PRT 579/2012 | 2013-01-01 | 2043-01-01 | 439875.59 | 2025-06-01 | Ativa |  | *(RAP Portaria 579/2012 - Concessão prorrogada em 01/01/2013 – LEI 12783/2013 ) * Receita revisada no ciclo 2020-2021. * Receita revisada em 05-07-2024
CHESF | MESSIAS | IB 500 kV MG 500 kV MESSIAS MG1 AL IB2 | RB | FT MG 500 kV MESSIAS MG1 AL | 061/2001 | IPCA | RBSE | PRT 120/2016 | 2017-07-01 | 2028-06-30 | 1234365.24 | 2025-06-01 | Ativa |  | Componente Financeiro apurado referente ao período de Janeiro/2013 a Junho/2017, com prazo de pagamento de 8 anos, conforme consta no § 3º e § 4º, do Art. 1º, da PRT 120/2016. * Receita revisada no ciclo 2020-2021. * Receita revisada em 05-07-2024
CHESF | MESSIAS | IB 500 kV MG 500 kV MESSIAS MG1 AL IB2 | RB | FT MG 500 kV MESSIAS MG1 AL | 061/2001 | IPCA | RBSE | PRT 120/2016 | 2017-07-01 | 2042-12-31 | 1137933.94 | 2025-06-01 | Ativa |  | Parcela de RAP calculada de acordo com a PRT 120/2016 e incluída a partir do ciclo 2017-2018. * Receita revisada provisoriamente no reajuste do ciclo 2018-2019. * Receita revisada no ciclo 2020-2021. * Receita revisada em 05-07-2024
CHESF | MESSIAS | IB 500 kV MG 500 kV MESSIAS MG1 AL IB1 | RB | FT MG 500 kV MESSIAS MG1 AL | 061/2001 | IPCA | RBSE | PRT 579/2012 | 2013-01-01 | 2043-01-01 | 439875.59 | 2025-06-01 | Ativa |  | *(RAP Portaria 579/2012 - Concessão prorrogada em 01/01/2013 – LEI 12783/2013 ) * Receita revisada no ciclo 2020-2021. * Receita revisada em 05-07-2024
CHESF | MESSIAS | IB 500 kV MG 500 kV MESSIAS MG1 AL IB1 | RB | FT MG 500 kV MESSIAS MG1 AL | 061/2001 | IPCA | RBSE | PRT 120/2016 | 2017-07-01 | 2028-06-30 | 1234365.24 | 2025-06-01 | Ativa |  | Componente Financeiro apurado referente ao período de Janeiro/2013 a Junho/2017, com prazo de pagamento de 8 anos, conforme consta no § 3º e § 4º, do Art. 1º, da PRT 120/2016. * Receita revisada no ciclo 2020-2021. * Receita revisada em 05-07-2024
CHESF | MESSIAS | IB 500 kV MG 500 kV MESSIAS MG1 AL IB1 | RB | FT MG 500 kV MESSIAS MG1 AL | 061/2001 | IPCA | RBSE | PRT 120/2016 | 2017-07-01 | 2042-12-31 | 1137933.94 | 2025-06-01 | Ativa |  | Parcela de RAP calculada de acordo com a PRT 120/2016 e incluída a partir do ciclo 2017-2018. * Receita revisada provisoriamente no reajuste do ciclo 2018-2019. * Receita revisada no ciclo 2020-2021. * Receita revisada em 05-07-2024
CHESF | MESSIAS | IB 230 kV MG 500 kV MESSIAS MG1 AL IB1 | RB | FT MG 500 kV MESSIAS MG1 AL | 061/2001 | IPCA | RBSE | PRT 579/2012 | 2013-01-01 | 2043-01-01 | 133085.23 | 2025-06-01 | Ativa |  | *(RAP Portaria 579/2012 - Concessão prorrogada em 01/01/2013 – LEI 12783/2013 ) * Receita revisada no ciclo 2020-2021. * Receita revisada em 05-07-2024
CHESF | MESSIAS | IB 230 kV MG 500 kV MESSIAS MG1 AL IB1 | RB | FT MG 500 kV MESSIAS MG1 AL | 061/2001 | IPCA | RBSE | PRT 120/2016 | 2017-07-01 | 2028-06-30 | 373459.64 | 2025-06-01 | Ativa |  | Componente Financeiro apurado referente ao período de Janeiro/2013 a Junho/2017, com prazo de pagamento de 8 anos, conforme consta no § 3º e § 4º, do Art. 1º, da PRT 120/2016. * Receita revisada no ciclo 2020-2021. * Receita revisada em 05-07-2024
CHESF | MESSIAS | IB 230 kV MG 500 kV MESSIAS MG1 AL IB1 | RB | FT MG 500 kV MESSIAS MG1 AL | 061/2001 | IPCA | RBNI | REA 8328/2019 | 2023-06-12 | 2056-06-11 | 203764.86 | 2025-06-01 | Ativa | T2019-067 | Substituição das duas chaves seccionadoras da INTERLIGAÇÃO DE BARRA 230 kV em razão de superação desta com a instalação do 3° BANCO DE AUTORANSFORMADOR 500/230-13,8 kV, 3x200 MVA, na SE Messias.
CHESF | MESSIAS | EL 500 kV MESSIAS LT 500 kV USINA XINGO /MESSIAS C-1 AL | RB | FT LT 500 kV USINA XINGO /MESSIAS C-1 AL | 061/2001 | IPCA | RBSE | PRT 579/2012 | 2013-01-01 | 2043-01-01 | 469641.83 | 2025-06-01 | Ativa |  | *(RAP Portaria 579/2012 - Concessão prorrogada em 01/01/2013 – LEI 12783/2013 ) * Receita revisada no ciclo 2020-2021. * Receita revisada em 05-07-2024
CHESF | MESSIAS | EL 500 kV MESSIAS LT 500 kV USINA XINGO /MESSIAS C-1 AL | RB | FT LT 500 kV USINA XINGO /MESSIAS C-1 AL | 061/2001 | IPCA | RMEL | REN 643/2014 | 2013-12-08 | 2043-12-11 | 14879.7 | 2025-06-01 | Ativa |  | SUBSTITUIÇÃO DE TC TIPO AKOF 500 DE FABRICAÇAO SIEMENS, 95V4 FASE C. Incluído no reajuste ciclo 2015-2016. *(Receita revisada em 06/07/2020) *(Receita revisada em 03/07/2024)
CHESF | MESSIAS | EL 500 kV MESSIAS LT 500 kV USINA XINGO /MESSIAS C-1 AL | RB | FT LT 500 kV USINA XINGO /MESSIAS C-1 AL | 061/2001 | IPCA | RBSE | PRT 120/2016 | 2017-07-01 | 2028-06-30 | 1317894.34 | 2025-06-01 | Ativa |  | Componente Financeiro apurado referente ao período de Janeiro/2013 a Junho/2017, com prazo de pagamento de 8 anos, conforme consta no § 3º e § 4º, do Art. 1º, da PRT 120/2016. * Receita revisada no ciclo 2020-2021. * Receita revisada em 05-07-2024
CHESF | MESSIAS | EL 500 kV MESSIAS LT 500 kV USINA XINGO /MESSIAS C-1 AL | RB | FT LT 500 kV USINA XINGO /MESSIAS C-1 AL | 061/2001 | IPCA | RBNI | REA 5861/2016 | 2016-05-08 | 2044-05-07 | 21268.98 | 2025-06-01 | Ativa |  | EL 500 kV MESSIAS LT 500 kV USINA XINGO /MESSIAS C-1 AL * Reforço autorizado sem RAP Prévia incluído no reajuste do Ciclo 2017 - 2018 *(Receita revisada em 06/07/2020) *(Receita revisada em 03/07/2024)
CHESF | MESSIAS | EL 500 kV MESSIAS LT 500 kV USINA XINGO /MESSIAS C-1 AL | RB | FT LT 500 kV USINA XINGO /MESSIAS C-1 AL | 061/2001 | IPCA | RMEL | REN 905/2020 | 2022-09-15 | 2037-09-14 | 77904.5 | 2025-06-01 | Ativa |  | Melhorias de Pequeno Porte sem RAP Prévia incluídas no processo de revisão da RAP das transmissoras prorrogadas de 2023, nos termos do Módulo 3 das Regras dos Serviços de Transmissão de Energia Elétrica. * Melhoria autorizada sem RAP Prévia incluído no reajuste do Ciclo 2024 - 2025 *(Receita revisada em 04/07/2024)
CHESF | MESSIAS | EL 500 kV MESSIAS LT 500 kV MESSIAS /SUAPE II C-1 AL/PE | RB | FT LT 500 kV MESSIAS /SUAPE II C-1 AL/PE | 061/2001 | IPCA | RBSE | PRT 579/2012 | 2013-01-01 | 2043-01-01 | 469641.83 | 2025-06-01 | Ativa |  | *(RAP Portaria 579/2012 - Concessão prorrogada em 01/01/2013 – LEI 12783/2013 ) * Receita revisada no ciclo 2020-2021. * Receita revisada em 05-07-2024
CHESF | MESSIAS | EL 500 kV MESSIAS LT 500 kV MESSIAS /SUAPE II C-1 AL/PE | RB | FT LT 500 kV MESSIAS /SUAPE II C-1 AL/PE | 061/2001 | IPCA | RBSE | PRT 120/2016 | 2017-07-01 | 2028-06-30 | 1317894.34 | 2025-06-01 | Ativa |  | Componente Financeiro apurado referente ao período de Janeiro/2013 a Junho/2017, com prazo de pagamento de 8 anos, conforme consta no § 3º e § 4º, do Art. 1º, da PRT 120/2016. * Receita revisada no ciclo 2020-2021. * Receita revisada em 05-07-2024
CHESF | MESSIAS | EL 500 kV MESSIAS LT 500 kV MESSIAS /SUAPE II C-1 AL/PE | RB | FT LT 500 kV MESSIAS /SUAPE II C-1 AL/PE | 061/2001 | IPCA | RBSE | PRT 120/2016 | 2017-07-01 | 2042-12-31 | 1214937.56 | 2025-06-01 | Ativa |  | Parcela de RAP calculada de acordo com a PRT 120/2016 e incluída a partir do ciclo 2017-2018. * Receita revisada provisoriamente no reajuste do ciclo 2018-2019. * Receita revisada no ciclo 2020-2021. * Receita revisada em 05-07-2024
CHESF | MESSIAS | EL 230 kV MESSIAS LT 230 kV MESSIAS /RIO LARGO II C-3 AL | RB | FT LT 230 kV MESSIAS /RIO LARGO II C-3 AL | 061/2001 | IPCA | RBSE | PRT 579/2012 | 2013-01-01 | 2043-01-01 | 218363.15 | 2025-06-01 | Ativa |  | *(RAP Portaria 579/2012 - Concessão prorrogada em 01/01/2013 – LEI 12783/2013 ) * Receita revisada no ciclo 2020-2021. * Receita revisada em 05-07-2024
CHESF | MESSIAS | EL 230 kV MESSIAS LT 230 kV MESSIAS /RIO LARGO II C-3 AL | RB | FT LT 230 kV MESSIAS /RIO LARGO II C-3 AL | 061/2001 | IPCA | RBSE | PRT 120/2016 | 2017-07-01 | 2028-06-30 | 612763.88 | 2025-06-01 | Ativa |  | Componente Financeiro apurado referente ao período de Janeiro/2013 a Junho/2017, com prazo de pagamento de 8 anos, conforme consta no § 3º e § 4º, do Art. 1º, da PRT 120/2016. * Receita revisada no ciclo 2020-2021. * Receita revisada em 05-07-2024
CHESF | MESSIAS | EL 230 kV MESSIAS LT 230 kV MESSIAS /RIO LARGO II C-3 AL | RB | FT LT 230 kV MESSIAS /RIO LARGO II C-3 AL | 061/2001 | IPCA | RMEL | REN 905/2020 | 2021-09-05 | 2041-12-18 | 135814.33 | 2025-06-01 | Ativa |  | Melhorias de Pequeno Porte sem RAP Prévia incluídas no processo de revisão da RAP das transmissoras prorrogadas de 2023, nos termos do Módulo 3 das Regras dos Serviços de Transmissão de Energia Elétrica. * Melhoria autorizada sem RAP Prévia incluído no reajuste do Ciclo 2024 - 2025 *(Receita revisada em 04/07/2024)
CHESF | MESSIAS | EL 230 kV MESSIAS LT 230 kV MESSIAS /RIO LARGO II C-2 AL | RB | FT LT 230 kV MESSIAS /RIO LARGO II C-2 AL | 061/2001 | IPCA | RBSE | PRT 579/2012 | 2013-01-01 | 2043-01-01 | 218363.15 | 2025-06-01 | Ativa |  | *(RAP Portaria 579/2012 - Concessão prorrogada em 01/01/2013 – LEI 12783/2013 ) * Receita revisada no ciclo 2020-2021. * Receita revisada em 05-07-2024
CHESF | MESSIAS | EL 230 kV MESSIAS LT 230 kV MESSIAS /RIO LARGO II C-2 AL | RB | FT LT 230 kV MESSIAS /RIO LARGO II C-2 AL | 061/2001 | IPCA | RBSE | PRT 120/2016 | 2017-07-01 | 2028-06-30 | 612763.88 | 2025-06-01 | Ativa |  | Componente Financeiro apurado referente ao período de Janeiro/2013 a Junho/2017, com prazo de pagamento de 8 anos, conforme consta no § 3º e § 4º, do Art. 1º, da PRT 120/2016. * Receita revisada no ciclo 2020-2021. * Receita revisada em 05-07-2024
CHESF | MESSIAS | EL 230 kV MESSIAS LT 230 kV MESSIAS /RIO LARGO II C-2 AL | RB | FT LT 230 kV MESSIAS /RIO LARGO II C-2 AL | 061/2001 | IPCA | RMEL | REN 905/2020 | 2021-08-20 | 2042-02-12 | 130991.53 | 2025-06-01 | Ativa |  | Melhorias de Pequeno Porte sem RAP Prévia incluídas no processo de revisão da RAP das transmissoras prorrogadas de 2023, nos termos do Módulo 3 das Regras dos Serviços de Transmissão de Energia Elétrica. * Melhoria autorizada sem RAP Prévia incluído no reajuste do Ciclo 2024 - 2025 *(Receita revisada em 04/07/2024)
CHESF | MESSIAS | EL 230 kV MESSIAS LT 230 kV MESSIAS /RIO LARGO II C-1 AL | RB | FT LT 230 kV MESSIAS /RIO LARGO II C-1 AL | 061/2001 | IPCA | RBSE | PRT 579/2012 | 2013-01-01 | 2043-01-01 | 218363.15 | 2025-06-01 | Ativa |  | *(RAP Portaria 579/2012 - Concessão prorrogada em 01/01/2013 – LEI 12783/2013 ) * Receita revisada no ciclo 2020-2021. * Receita revisada em 05-07-2024
CHESF | MESSIAS | EL 230 kV MESSIAS LT 230 kV MESSIAS /RIO LARGO II C-1 AL | RB | FT LT 230 kV MESSIAS /RIO LARGO II C-1 AL | 061/2001 | IPCA | RBSE | PRT 120/2016 | 2017-07-01 | 2028-06-30 | 612763.88 | 2025-06-01 | Ativa |  | Componente Financeiro apurado referente ao período de Janeiro/2013 a Junho/2017, com prazo de pagamento de 8 anos, conforme consta no § 3º e § 4º, do Art. 1º, da PRT 120/2016. * Receita revisada no ciclo 2020-2021. * Receita revisada em 05-07-2024
CHESF | MESSIAS | EL 230 kV MESSIAS LT 230 kV MESSIAS /RIO LARGO II C-1 AL | RB | FT LT 230 kV MESSIAS /RIO LARGO II C-1 AL | 061/2001 | IPCA | RMEL | REN 905/2020 | 2021-11-12 | 2040-11-27 | 114031.96 | 2025-06-01 | Ativa |  | Melhorias de Pequeno Porte sem RAP Prévia incluídas no processo de revisão da RAP das transmissoras prorrogadas de 2023, nos termos do Módulo 3 das Regras dos Serviços de Transmissão de Energia Elétrica. * Melhoria autorizada sem RAP Prévia incluído no reajuste do Ciclo 2024 - 2025 *(Receita revisada em 04/07/2024)
CHESF | MESSIAS | EL 230 kV MESSIAS LT 230 kV MESSIAS /MACEIO II C-2 AL | RB | FT LT 230 kV MESSIAS /MACEIO II C-2 AL | 005/2012 | IPCA | RBL | CC 005/2012 | 2019-02-17 | 2042-05-10 | 633757.47 | 2025-06-01 | Ativa | T2012-057-A | *Receita revisada no reajuste do ciclo 2017-2018. * Receita revisada em 23-06-2022
CHESF | MESSIAS | EL 230 kV MESSIAS LT 230 kV MESSIAS /MACEIO II C-1 AL | RB | FT LT 230 kV MESSIAS /MACEIO II C-1 AL | 005/2012 | IPCA | RBL | CC 005/2012 | 2019-02-17 | 2042-05-10 | 633757.47 | 2025-06-01 | Ativa | T2012-057-A | *Receita revisada no reajuste do ciclo 2017-2018. * Receita revisada em 23-06-2022
CHESF | MESSIAS | EL 230 kV MESSIAS LT 230 kV MESSIAS /MACEIO C-2 AL | RB | FT LT 230 kV MESSIAS /MACEIO C-2 AL | 061/2001 | IPCA | RBSE | PRT 579/2012 | 2013-01-01 | 2043-01-01 | 218363.15 | 2025-06-01 | Ativa |  | *(RAP Portaria 579/2012 - Concessão prorrogada em 01/01/2013 – LEI 12783/2013 ) * Receita revisada no ciclo 2020-2021. * Receita revisada em 05-07-2024
CHESF | MESSIAS | EL 230 kV MESSIAS LT 230 kV MESSIAS /MACEIO C-2 AL | RB | FT LT 230 kV MESSIAS /MACEIO C-2 AL | 061/2001 | IPCA | RBSE | PRT 120/2016 | 2017-07-01 | 2028-06-30 | 612763.88 | 2025-06-01 | Ativa |  | Componente Financeiro apurado referente ao período de Janeiro/2013 a Junho/2017, com prazo de pagamento de 8 anos, conforme consta no § 3º e § 4º, do Art. 1º, da PRT 120/2016. * Receita revisada no ciclo 2020-2021. * Receita revisada em 05-07-2024
CHESF | MESSIAS | EL 230 kV MESSIAS LT 230 kV MESSIAS /MACEIO C-2 AL | RB | FT LT 230 kV MESSIAS /MACEIO C-2 AL | 061/2001 | IPCA | RBNI | REA 5861/2016 | 2016-06-10 | 2044-06-09 | 20278.32 | 2025-06-01 | Ativa |  | Substituição de sistemas de proteção e painéis associados em 02 terminais de linhas de transmissão (LTs-04S6 e 04S7) * Reforço autorizado sem RAP Prévia incluído no reajuste do Ciclo 2017 - 2018 *(Receita revisada em 06/07/2020) *(Receita revisada em 03/07/2024)
CHESF | MESSIAS | EL 230 kV MESSIAS LT 230 kV MESSIAS /MACEIO C-2 AL | RB | FT LT 230 kV MESSIAS /MACEIO C-2 AL | 061/2001 | IPCA | RBNI | REA 2040/2009 | 2018-02-05 | 2048-02-08 | 76330.69 | 2025-06-01 | Ativa |  | Substituição de Chaves seccionadoras 230 kV associadas ao disjuntor 14S7, Posição 34S7-1, 34S7-2, 34S7-6 E 34S7-5/7 * Reforço autorizado sem RAP Prévia incluído no reajuste do Ciclo 2018 - 2019 *(Receita revisada em 03/07/2024)
CHESF | MESSIAS | EL 230 kV MESSIAS LT 230 kV MESSIAS /MACEIO C-2 AL | RB | FT LT 230 kV MESSIAS /MACEIO C-2 AL | 061/2001 | IPCA | RMEL | REN 905/2020 | 2020-01-02 | 2050-01-01 | 63056.22 | 2025-06-01 | Ativa |  | Melhorias de Pequeno Porte sem RAP Prévia incluídas no processo de revisão da RAP das transmissoras prorrogadas de 2023, nos termos do Módulo 3 das Regras dos Serviços de Transmissão de Energia Elétrica. * Melhoria autorizada sem RAP Prévia incluído no reajuste do Ciclo 2024 - 2025 *(Receita revisada em 04/07/2024)
CHESF | MESSIAS | EL 230 kV MESSIAS LT 230 kV MESSIAS /MACEIO C-1 AL | RB | FT LT 230 kV MESSIAS /MACEIO C-1 AL | 061/2001 | IPCA | RBSE | PRT 579/2012 | 2013-01-01 | 2043-01-01 | 218363.15 | 2025-06-01 | Ativa |  | *(RAP Portaria 579/2012 - Concessão prorrogada em 01/01/2013 – LEI 12783/2013 ) * Receita revisada no ciclo 2020-2021. * Receita revisada em 05-07-2024
CHESF | MESSIAS | EL 230 kV MESSIAS LT 230 kV MESSIAS /MACEIO C-1 AL | RB | FT LT 230 kV MESSIAS /MACEIO C-1 AL | 061/2001 | IPCA | RBNI | REA 2040/2009 | 2015-11-09 | 2048-03-19 | 149832.29 | 2025-06-01 | Ativa |  | Substituição de Chaves seccionadoras 230 kV associadas ao disjuntor 14S6 INCLUIDA NO CICLO 2016/2017 *(Receita revisada em 06/07/2020) *(Receita revisada em 03/07/2024)
CHESF | MESSIAS | EL 230 kV MESSIAS LT 230 kV MESSIAS /MACEIO C-1 AL | RB | FT LT 230 kV MESSIAS /MACEIO C-1 AL | 061/2001 | IPCA | RBSE | PRT 120/2016 | 2017-07-01 | 2028-06-30 | 612763.88 | 2025-06-01 | Ativa |  | Componente Financeiro apurado referente ao período de Janeiro/2013 a Junho/2017, com prazo de pagamento de 8 anos, conforme consta no § 3º e § 4º, do Art. 1º, da PRT 120/2016. * Receita revisada no ciclo 2020-2021. * Receita revisada em 05-07-2024
CHESF | MESSIAS | EL 230 kV MESSIAS LT 230 kV MESSIAS /MACEIO C-1 AL | RB | FT LT 230 kV MESSIAS /MACEIO C-1 AL | 061/2001 | IPCA | RBNI | REA 5861/2016 | 2016-06-10 | 2044-06-09 | 20278.32 | 2025-06-01 | Ativa |  | Substituição de sistemas de proteção e painéis associados em 02 terminais de linhas de transmissão (LTs-04S6 e 04S7) * Reforço autorizado sem RAP Prévia incluído no reajuste do Ciclo 2017 - 2018 *(Receita revisada em 06/07/2020) *(Receita revisada em 03/07/2024)
CHESF | MESSIAS | EL 230 kV MESSIAS LT 230 kV MESSIAS /MACEIO C-1 AL | RB | FT LT 230 kV MESSIAS /MACEIO C-1 AL | 061/2001 | IPCA | RMEL | REN 905/2020 | 2020-01-04 | 2050-01-03 | 62685.78 | 2025-06-01 | Ativa |  | Melhorias de Pequeno Porte sem RAP Prévia incluídas no processo de revisão da RAP das transmissoras prorrogadas de 2023, nos termos do Módulo 3 das Regras dos Serviços de Transmissão de Energia Elétrica. * Melhoria autorizada sem RAP Prévia incluído no reajuste do Ciclo 2024 - 2025 *(Receita revisada em 04/07/2024)
CHESF | MESSIAS | EL 230 kV MESSIAS LT 230 kV ANGELIM /MESSIAS C-3 PE/AL | RB | FT LT 230 kV ANGELIM /MESSIAS C-3 PE/AL | 061/2001 | IPCA | RBSE | PRT 579/2012 | 2013-01-01 | 2043-01-01 | 218363.15 | 2025-06-01 | Ativa |  | *(RAP Portaria 579/2012 - Concessão prorrogada em 01/01/2013 – LEI 12783/2013 ) * Receita revisada no ciclo 2020-2021. * Receita revisada em 05-07-2024
CHESF | MESSIAS | EL 230 kV MESSIAS LT 230 kV ANGELIM /MESSIAS C-3 PE/AL | RB | FT LT 230 kV ANGELIM /MESSIAS C-3 PE/AL | 061/2001 | IPCA | RBSE | PRT 120/2016 | 2017-07-01 | 2028-06-30 | 612763.88 | 2025-06-01 | Ativa |  | Componente Financeiro apurado referente ao período de Janeiro/2013 a Junho/2017, com prazo de pagamento de 8 anos, conforme consta no § 3º e § 4º, do Art. 1º, da PRT 120/2016. * Receita revisada no ciclo 2020-2021. * Receita revisada em 05-07-2024
CHESF | MESSIAS | EL 230 kV MESSIAS LT 230 kV ANGELIM /MESSIAS C-3 PE/AL | RB | FT LT 230 kV ANGELIM /MESSIAS C-3 PE/AL | 061/2001 | IPCA | RBSE | PRT 120/2016 | 2017-07-01 | 2042-12-31 | 564893.43 | 2025-06-01 | Ativa |  | Parcela de RAP calculada de acordo com a PRT 120/2016 e incluída a partir do ciclo 2017-2018. * Receita revisada provisoriamente no reajuste do ciclo 2018-2019. * Receita revisada no ciclo 2020-2021. * Receita revisada em 05-07-2024
CHESF | MESSIAS | EL 230 kV MESSIAS LT 230 kV ANGELIM /MESSIAS C-3 PE/AL | RB | FT LT 230 kV ANGELIM /MESSIAS C-3 PE/AL | 061/2001 | IPCA | RMEL | REN 905/2020 | 2019-09-27 | 2049-09-26 | 62566.38 | 2025-06-01 | Ativa |  | Melhorias de Pequeno Porte sem RAP Prévia incluídas no processo de revisão da RAP das transmissoras prorrogadas de 2023, nos termos do Módulo 3 das Regras dos Serviços de Transmissão de Energia Elétrica. * Melhoria autorizada sem RAP Prévia incluído no reajuste do Ciclo 2024 - 2025 *(Receita revisada em 04/07/2024)
CHESF | MESSIAS | EL 230 kV MESSIAS LT 230 kV ANGELIM /MESSIAS C-2 PE/AL | RB | FT LT 230 kV ANGELIM /MESSIAS C-2 PE/AL | 061/2001 | IPCA | RBSE | PRT 579/2012 | 2013-01-01 | 2043-01-01 | 218363.15 | 2025-06-01 | Ativa |  | *(RAP Portaria 579/2012 - Concessão prorrogada em 01/01/2013 – LEI 12783/2013 ) * Receita revisada no ciclo 2020-2021. * Receita revisada em 05-07-2024
CHESF | MESSIAS | EL 230 kV MESSIAS LT 230 kV ANGELIM /MESSIAS C-2 PE/AL | RB | FT LT 230 kV ANGELIM /MESSIAS C-2 PE/AL | 061/2001 | IPCA | RBSE | PRT 120/2016 | 2017-07-01 | 2028-06-30 | 612763.88 | 2025-06-01 | Ativa |  | Componente Financeiro apurado referente ao período de Janeiro/2013 a Junho/2017, com prazo de pagamento de 8 anos, conforme consta no § 3º e § 4º, do Art. 1º, da PRT 120/2016. * Receita revisada no ciclo 2020-2021. * Receita revisada em 05-07-2024
CHESF | MESSIAS | EL 230 kV MESSIAS LT 230 kV ANGELIM /MESSIAS C-2 PE/AL | RB | FT LT 230 kV ANGELIM /MESSIAS C-2 PE/AL | 061/2001 | IPCA | RBSE | PRT 120/2016 | 2017-07-01 | 2042-12-31 | 564893.43 | 2025-06-01 | Ativa |  | Parcela de RAP calculada de acordo com a PRT 120/2016 e incluída a partir do ciclo 2017-2018. * Receita revisada provisoriamente no reajuste do ciclo 2018-2019. * Receita revisada no ciclo 2020-2021. * Receita revisada em 05-07-2024
CHESF | MESSIAS | EL 230 kV MESSIAS LT 230 kV ANGELIM /MESSIAS C-2 PE/AL | RB | FT LT 230 kV ANGELIM /MESSIAS C-2 PE/AL | 061/2001 | IPCA | RMEL | REN 905/2020 | 2020-05-26 | 2050-05-25 | 61279.95 | 2025-06-01 | Ativa |  | Melhorias de Pequeno Porte sem RAP Prévia incluídas no processo de revisão da RAP das transmissoras prorrogadas de 2023, nos termos do Módulo 3 das Regras dos Serviços de Transmissão de Energia Elétrica. * Melhoria autorizada sem RAP Prévia incluído no reajuste do Ciclo 2024 - 2025 *(Receita revisada em 04/07/2024)
CHESF | MESSIAS | EL 230 kV MESSIAS LT 230 kV ANGELIM /MESSIAS C-1 PE/AL | RB | FT LT 230 kV ANGELIM /MESSIAS C-1 PE/AL | 061/2001 | IPCA | RBSE | PRT 579/2012 | 2013-01-01 | 2043-01-01 | 218363.15 | 2025-06-01 | Ativa |  | *(RAP Portaria 579/2012 - Concessão prorrogada em 01/01/2013 – LEI 12783/2013 ) * Receita revisada no ciclo 2020-2021. * Receita revisada em 05-07-2024
CHESF | MESSIAS | EL 230 kV MESSIAS LT 230 kV ANGELIM /MESSIAS C-1 PE/AL | RB | FT LT 230 kV ANGELIM /MESSIAS C-1 PE/AL | 061/2001 | IPCA | RBSE | PRT 120/2016 | 2017-07-01 | 2028-06-30 | 612763.88 | 2025-06-01 | Ativa |  | Componente Financeiro apurado referente ao período de Janeiro/2013 a Junho/2017, com prazo de pagamento de 8 anos, conforme consta no § 3º e § 4º, do Art. 1º, da PRT 120/2016. * Receita revisada no ciclo 2020-2021. * Receita revisada em 05-07-2024
CHESF | MESSIAS | EL 230 kV MESSIAS LT 230 kV ANGELIM /MESSIAS C-1 PE/AL | RB | FT LT 230 kV ANGELIM /MESSIAS C-1 PE/AL | 061/2001 | IPCA | RMEL | REN 905/2020 | 2020-01-02 | 2050-01-01 | 63056.22 | 2025-06-01 | Ativa |  | Melhorias de Pequeno Porte sem RAP Prévia incluídas no processo de revisão da RAP das transmissoras prorrogadas de 2023, nos termos do Módulo 3 das Regras dos Serviços de Transmissão de Energia Elétrica. * Melhoria autorizada sem RAP Prévia incluído no reajuste do Ciclo 2024 - 2025 *(Receita revisada em 04/07/2024)
CHESF | MILAGRES | TT 69/13,8 kV MILAGRES TA2 CE | DIT |  | 061/2001 | IPCA | RCDM | REA 2460/2010 | 2012-06-22 | 2042-11-04 | 235811.79 | 2025-06-01 | Ativa | T2009-065 | Instalação de um transformador de aterramento em 69 kV - 20 MVA e 20 ohms/fase, na SE Milagres. *(Inclui alterações estabelecidas pela Lei 12.783/2013) *(Receita revisada em 06/07/2020) *(Receita revisada em 03/07/2024)
CHESF | MILAGRES | TT 69/13,8 kV MILAGRES TA1 CE | DIT |  | 061/2001 | IPCA | RCDM | REA 7977/2019 | 2024-12-20 | 2054-12-19 | 281617.18 | 2025-06-01 | Ativa | T2019-032 | Obra de Substituição Completa - Substituição do transformador de aterramento TA1 por outro transformador de 10 ohms e 15 MVA. A receita anterior deste equipamento deve ser cancelada após a entrada em operação comercial do novo equipamento.
CHESF | MILAGRES | TT 13,8/0 kV MILAGRES TT2 CE | RB | FT CE 58/-35 MvAr MILAGRES CE1 CE | 061/2001 | IPCA | RBSE | PRT 579/2012 | 2013-01-01 | 2043-01-01 | 88456.08 | 2025-06-01 | Ativa |  | *(RAP Portaria 579/2012 - Concessão prorrogada em 01/01/2013 – LEI 12783/2013 ) * Receita revisada no ciclo 2020-2021. * Receita revisada em 05-07-2024
CHESF | MILAGRES | TT 13,8/0 kV MILAGRES TT1 CE | RB | FT CE 58/-35 MvAr MILAGRES CE1 CE | 061/2001 | IPCA | RBSE | PRT 579/2012 | 2013-01-01 | 2043-01-01 | 88456.08 | 2025-06-01 | Ativa |  | *(RAP Portaria 579/2012 - Concessão prorrogada em 01/01/2013 – LEI 12783/2013 ) * Receita revisada no ciclo 2020-2021. * Receita revisada em 05-07-2024
CHESF | MILAGRES | TR 69/13,8 kV MILAGRES TR8 CE | DIT |  | 061/2001 | IPCA | RPC | PRT 579/2012 | 2013-01-01 | 2043-01-01 | 27249.34 | 2025-06-01 | Ativa |  | *(RAP Portaria 579/2012 - Concessão prorrogada em 01/01/2013 – LEI 12783/2013 ) * Receita revisada no ciclo 2020-2021. * Receita revisada em 05-07-2024
CHESF | MILAGRES | TR 69/13,8 kV MILAGRES TR7 CE | DIT |  | 061/2001 | IPCA | RPC | PRT 579/2012 | 2013-01-01 | 2043-01-01 | 27249.34 | 2025-06-01 | Ativa |  | *(RAP Portaria 579/2012 - Concessão prorrogada em 01/01/2013 – LEI 12783/2013 ) * Receita revisada no ciclo 2020-2021. * Receita revisada em 05-07-2024
CHESF | MILAGRES | TR 69/13,8 kV MILAGRES TR6 CE | DIT |  | 061/2001 | IPCA | RPC | PRT 579/2012 | 2013-01-01 | 2043-01-01 | 50053.49 | 2025-06-01 | Ativa |  | *(RAP Portaria 579/2012 - Concessão prorrogada em 01/01/2013 – LEI 12783/2013 ) * Receita revisada no ciclo 2020-2021. * Receita revisada em 05-07-2024
CHESF | MILAGRES | TR 69/13,8 kV MILAGRES TR6 CE | DIT |  | 061/2001 | IPCA | RPC | PRT 120/2016 | 2017-07-01 | 2028-06-30 | 140458.56 | 2025-06-01 | Ativa |  | Componente Financeiro apurado referente ao período de Janeiro/2013 a Junho/2017, com prazo de pagamento de 8 anos, conforme consta no § 3º e § 4º, do Art. 1º, da PRT 120/2016. * Receita revisada no ciclo 2020-2021. * Receita revisada em 05-07-2024
CHESF | MILAGRES | TR 69/13,8 kV MILAGRES TR6 CE | DIT |  | 061/2001 | IPCA | RPC | PRT 120/2016 | 2017-07-01 | 2042-12-31 | 129485.63 | 2025-06-01 | Ativa |  | Parcela de RAP calculada de acordo com a PRT 120/2016 e incluída a partir do ciclo 2017-2018. * Receita revisada provisoriamente no reajuste do ciclo 2018-2019. * Receita revisada no ciclo 2020-2021. * Receita revisada em 05-07-2024
CHESF | MILAGRES | TR 500/230 kV MILAGRES TRR1 CE | RB | FT TR 500/230 kV MILAGRES TRR1 CE | 061/2001 | IPCA | RBSE | PRT 579/2012 | 2013-01-01 | 2043-01-01 | 622465.03 | 2025-06-01 | Ativa |  | *(RAP Portaria 579/2012 - Concessão prorrogada em 01/01/2013 – LEI 12783/2013 ) * Receita revisada no ciclo 2020-2021. * Receita revisada em 05-07-2024
CHESF | MILAGRES | TR 500/230 kV MILAGRES TR3 CE | RB | FT TR 500/230 kV MILAGRES TR3 CE | 061/2001 | IPCA | RBNI | REA 3929/2013 | 2016-04-29 | 2051-06-29 | 5017143.61 | 2025-06-01 | Ativa | T2013-017 | Instalação, na subestação Milagres, do 3º banco de autotransformadores monofásicos 500/230 kV, de 3x200 MVA *(Receita revisada em 06/07/2020) *(Receita revisada em 03/07/2024)
CHESF | MILAGRES | TR 500/230 kV MILAGRES TR2 CE | RB | FT TR 500/230 kV MILAGRES TR2 CE | 061/2001 | IPCA | RBNI | REA 2891/2011 | 2015-02-09 | 2050-04-10 | 4872214.9 | 2025-06-01 | Ativa | T2009-091 | Instalar o 2º banco de Autotransformadores monofásicos 500/230/13.8 kV, 3X200 MVA. *(Inclui alterações estabelecidas pela Lei 12.783/2013) *(Receita revisada em 06/07/2020) *(Receita revisada em 03/07/2024)
CHESF | MILAGRES | TR 500/230 kV MILAGRES TR1 CE | RB | FT TR 500/230 kV MILAGRES TR1 CE | 061/2001 | IPCA | RBSE | PRT 579/2012 | 2013-01-01 | 2043-01-01 | 1867395.1 | 2025-06-01 | Ativa |  | *(RAP Portaria 579/2012 - Concessão prorrogada em 01/01/2013 – LEI 12783/2013 ) * Receita revisada no ciclo 2020-2021. * Receita revisada em 05-07-2024
CHESF | MILAGRES | TR 500/230 kV MILAGRES TR1 CE | RB | FT TR 500/230 kV MILAGRES TR1 CE | 061/2001 | IPCA | RMEL | REN 643/2014 | 2013-08-25 | 2048-08-02 | 14166.07 | 2025-06-01 | Ativa |  | SUBSTITUIÇÃO DE BUCHA HSP 500 KV TIPO OTF DOS AUTOTRAFOS 05T1 A/B e R e SUBSTITUIÇÃO DE BUCHAS HSP 230 KV TIPO OTF DOS AUTOTRAFOS 05T1 A/R. *(Receita revisada em 06/07/2020) *(Receita revisada em 03/07/2024)
CHESF | MILAGRES | TR 230/69 kV MILAGRES TR9 CE | RBF | FT TR 230/69 kV MILAGRES TR9 CE | 061/2001 | IPCA | RBNI | REA 2173/2009 | 2012-08-15 | 2047-04-23 | 1209824.26 | 2025-06-01 | Ativa | T2009-183 | Instalar o 3ºtransformador 230/69 kV - 100MVA *(Inclui alterações estabelecidas pela Lei 12.783/2013) *(Receita revisada em 06/07/2020) *(Receita revisada em 03/07/2024)
CHESF | MILAGRES | TR 230/69 kV MILAGRES TR4 CE | RBF | FT TR 230/69 kV MILAGRES TR4 CE | 061/2001 | IPCA | RBSE | PRT 579/2012 | 2013-01-01 | 2043-01-01 | 353311.72 | 2025-06-01 | Ativa |  | *(RAP Portaria 579/2012 - Concessão prorrogada em 01/01/2013 – LEI 12783/2013 ) * Receita revisada no ciclo 2020-2021. * Receita revisada em 05-07-2024
CHESF | MILAGRES | TR 230/69 kV MILAGRES TR4 CE | RBF | FT TR 230/69 kV MILAGRES TR4 CE | 061/2001 | IPCA | RBSE | PRT 120/2016 | 2017-07-01 | 2028-06-30 | 991452.39 | 2025-06-01 | Ativa |  | Componente Financeiro apurado referente ao período de Janeiro/2013 a Junho/2017, com prazo de pagamento de 8 anos, conforme consta no § 3º e § 4º, do Art. 1º, da PRT 120/2016. * Receita revisada no ciclo 2020-2021. * Receita revisada em 05-07-2024
CHESF | MILAGRES | TR 230/69 kV MILAGRES TR4 CE | RBF | FT TR 230/69 kV MILAGRES TR4 CE | 061/2001 | IPCA | RBSE | PRT 120/2016 | 2017-07-01 | 2042-12-31 | 913997.96 | 2025-06-01 | Ativa |  | Parcela de RAP calculada de acordo com a PRT 120/2016 e incluída a partir do ciclo 2017-2018. * Receita revisada provisoriamente no reajuste do ciclo 2018-2019. * Receita revisada no ciclo 2020-2021. * Receita revisada em 05-07-2024
CHESF | MILAGRES | TR 230/69 kV MILAGRES TR4 CE | RBF | FT TR 230/69 kV MILAGRES TR4 CE | 061/2001 | IPCA | RMEL | REN 905/2020 | 2021-10-14 | 2056-09-21 | 66531.91 | 2025-06-01 | Ativa |  | Melhorias de Pequeno Porte sem RAP Prévia incluídas no processo de revisão da RAP das transmissoras prorrogadas de 2023, nos termos do Módulo 3 das Regras dos Serviços de Transmissão de Energia Elétrica. * Melhoria autorizada sem RAP Prévia incluído no reajuste do Ciclo 2024 - 2025 *(Receita revisada em 04/07/2024)
CHESF | MILAGRES | TR 230/69 kV MILAGRES TR3 CE | RBF | FT TR 230/69 kV MILAGRES TR3 CE | 061/2001 | IPCA | RBSE | PRT 579/2012 | 2013-01-01 | 2043-01-01 | 353311.72 | 2025-06-01 | Ativa |  | *(RAP Portaria 579/2012 - Concessão prorrogada em 01/01/2013 – LEI 12783/2013 ) * Receita revisada no ciclo 2020-2021. * Receita revisada em 05-07-2024
CHESF | MILAGRES | TR 230/69 kV MILAGRES TR3 CE | RBF | FT TR 230/69 kV MILAGRES TR3 CE | 061/2001 | IPCA | RBSE | PRT 120/2016 | 2017-07-01 | 2028-06-30 | 991452.39 | 2025-06-01 | Ativa |  | Componente Financeiro apurado referente ao período de Janeiro/2013 a Junho/2017, com prazo de pagamento de 8 anos, conforme consta no § 3º e § 4º, do Art. 1º, da PRT 120/2016. * Receita revisada no ciclo 2020-2021. * Receita revisada em 05-07-2024
CHESF | MILAGRES | TR 230/69 kV MILAGRES TR3 CE | RBF | FT TR 230/69 kV MILAGRES TR3 CE | 061/2001 | IPCA | RMEL | REN 905/2020 | 2021-03-19 | 2056-02-25 | 65621.71 | 2025-06-01 | Ativa |  | Melhorias de Pequeno Porte sem RAP Prévia incluídas no processo de revisão da RAP das transmissoras prorrogadas de 2023, nos termos do Módulo 3 das Regras dos Serviços de Transmissão de Energia Elétrica. * Melhoria autorizada sem RAP Prévia incluído no reajuste do Ciclo 2024 - 2025 *(Receita revisada em 04/07/2024)
CHESF | MILAGRES | TR 230/69 kV MILAGRES TR10 CE | RBF | FT TR 230/69 kV MILAGRES TR10 CE | 061/2001 | IPCA | RBNI | REA 7977/2019 | 2024-12-20 | 2058-12-19 | 1489966.02 | 2025-06-01 | Ativa | T2019-032 | Instalação do quarto transformador trifásico 230/69 kV, 100 MVA.
CHESF | MILAGRES | TR 230/13,8 kV MILAGRES TR1 CE | RB | FT CE 58/-35 MvAr MILAGRES CE1 CE | 061/2001 | IPCA | RBSE | PRT 579/2012 | 2013-01-01 | 2043-01-01 | 247202.43 | 2025-06-01 | Ativa |  | *(RAP Portaria 579/2012 - Concessão prorrogada em 01/01/2013 – LEI 12783/2013 ) * Receita revisada no ciclo 2020-2021. * Receita revisada em 05-07-2024
CHESF | MILAGRES | TR 13,8/13,8 kV MILAGRES TREG1 CE | DIT |  | 061/2001 | IPCA | RPC | PRT 579/2012 | 2013-01-01 | 2043-01-01 | 89202.86 | 2025-06-01 | Ativa |  | *(RAP Portaria 579/2012 - Concessão prorrogada em 01/01/2013 – LEI 12783/2013 ) * Receita revisada no ciclo 2020-2021. * Receita revisada em 05-07-2024
CHESF | MILAGRES | RTS 13,8 kV 5 Mvar MILAGRES RT4 CE | RBF | FT TR 230/69 kV MILAGRES TR4 CE | 061/2001 | IPCA | RBSE | PRT 579/2012 | 2013-01-01 | 2043-01-01 | 125381.53 | 2025-06-01 | Ativa |  | *(RAP Portaria 579/2012 - Concessão prorrogada em 01/01/2013 – LEI 12783/2013 ) * Receita revisada no ciclo 2020-2021. * Receita revisada em 05-07-2024
CHESF | MILAGRES | RTS 13,8 kV 5 Mvar MILAGRES RT4 CE | RBF | FT TR 230/69 kV MILAGRES TR4 CE | 061/2001 | IPCA | RBSE | PRT 120/2016 | 2017-07-01 | 2028-06-30 | 351841.75 | 2025-06-01 | Ativa |  | Componente Financeiro apurado referente ao período de Janeiro/2013 a Junho/2017, com prazo de pagamento de 8 anos, conforme consta no § 3º e § 4º, do Art. 1º, da PRT 120/2016. * Receita revisada no ciclo 2020-2021. * Receita revisada em 05-07-2024
CHESF | MILAGRES | RTS 13,8 kV 5 Mvar MILAGRES RT4 CE | RBF | FT TR 230/69 kV MILAGRES TR4 CE | 061/2001 | IPCA | RBSE | PRT 120/2016 | 2017-07-01 | 2042-12-31 | 324355.11 | 2025-06-01 | Ativa |  | Parcela de RAP calculada de acordo com a PRT 120/2016 e incluída a partir do ciclo 2017-2018. * Receita revisada provisoriamente no reajuste do ciclo 2018-2019. * Receita revisada no ciclo 2020-2021. * Receita revisada em 05-07-2024
CHESF | MILAGRES | RTS 13,8 kV 5 Mvar MILAGRES RT3 CE | RBF | FT TR 230/69 kV MILAGRES TR3 CE | 061/2001 | IPCA | RBSE | PRT 579/2012 | 2013-01-01 | 2043-01-01 | 125381.53 | 2025-06-01 | Ativa |  | *(RAP Portaria 579/2012 - Concessão prorrogada em 01/01/2013 – LEI 12783/2013 ) * Receita revisada no ciclo 2020-2021. * Receita revisada em 05-07-2024
CHESF | MILAGRES | RTS 13,8 kV 5 Mvar MILAGRES RT3 CE | RBF | FT TR 230/69 kV MILAGRES TR3 CE | 061/2001 | IPCA | RBSE | PRT 120/2016 | 2017-07-01 | 2028-06-30 | 351841.75 | 2025-06-01 | Ativa |  | Componente Financeiro apurado referente ao período de Janeiro/2013 a Junho/2017, com prazo de pagamento de 8 anos, conforme consta no § 3º e § 4º, do Art. 1º, da PRT 120/2016. * Receita revisada no ciclo 2020-2021. * Receita revisada em 05-07-2024
CHESF | MILAGRES | RTS 13,8 kV 18,75 Mvar MILAGRES RT1 CE | DIT |  | 061/2001 | IPCA | RPC | PRT 579/2012 | 2013-01-01 | 2043-01-01 | 160199.57 | 2025-06-01 | Ativa |  | *(RAP Portaria 579/2012 - Concessão prorrogada em 01/01/2013 – LEI 12783/2013 ) * Receita revisada no ciclo 2020-2021. * Receita revisada em 05-07-2024
CHESF | MILAGRES | RTL 500 kV 60 Mvar MILAGRES RTR2 CE | RB | FT RTL 500 kV 60 Mvar MILAGRES RTR2 CE | 061/2001 | IPCA | RBSE | PRT 579/2012 | 2013-01-01 | 2043-01-01 | 272898.24 | 2025-06-01 | Ativa |  | *(RAP Portaria 579/2012 - Concessão prorrogada em 01/01/2013 – LEI 12783/2013 ) * Receita revisada no ciclo 2020-2021. * Receita revisada em 05-07-2024
CHESF | MILAGRES | RTL 500 kV 180 Mvar MILAGRES RT3 CE | RB | FT LT 500 kV MILAGRES /QUIXADA C-1 CE | 061/2001 | IPCA | RBSE | PRT 579/2012 | 2013-01-01 | 2043-01-01 | 346798.99 | 2025-06-01 | Ativa |  | *(RAP Portaria 579/2012 - Concessão prorrogada em 01/01/2013 – LEI 12783/2013 ) * Receita revisada no ciclo 2020-2021. * Receita revisada em 05-07-2024
CHESF | MILAGRES | RTL 500 kV 180 Mvar MILAGRES RT3 CE | RB | FT LT 500 kV MILAGRES /QUIXADA C-1 CE | 061/2001 | IPCA | RMEL | REN 643/2014 | 2013-12-27 | 2049-12-06 | 12530.05 | 2025-06-01 | Ativa |  | SUBSTITUIÇÃO DE BUCHAS HSP 500 KV TIPO OTF DOS REATORES 05E3 A/B/C E R. Incluído no reajuste ciclo 2015-2016. *(Receita revisada em 06/07/2020) *(Receita revisada em 03/07/2024)
CHESF | MILAGRES | RTL 500 kV 120 Mvar MILAGRES RT1 CE | RB | FT LT 500 kV US. L.GONZAGA /MILAGRES C-1 PE/CE | 061/2001 | IPCA | RBSE | PRT 579/2012 | 2013-01-01 | 2043-01-01 | 719131.38 | 2025-06-01 | Ativa |  | *(RAP Portaria 579/2012 - Concessão prorrogada em 01/01/2013 – LEI 12783/2013 ) * Receita revisada no ciclo 2020-2021. * Receita revisada em 05-07-2024
CHESF | MILAGRES | RTL 230 kV 10 Mvar MILAGRES RT3 CE | RB | FT LT 230 kV MAURITI II /MILAGRES C-1 CE | 061/2001 | IPCA | RBSE | PRT 579/2012 | 2013-01-01 | 2043-01-01 | 163799.89 | 2025-06-01 | Ativa |  | *(RAP Portaria 579/2012 - Concessão prorrogada em 01/01/2013 – LEI 12783/2013 ) * Receita revisada no ciclo 2020-2021. * Receita revisada em 05-07-2024
CHESF | MILAGRES | RTL 230 kV 10 Mvar MILAGRES RT3 CE | RB | FT LT 230 kV MAURITI II /MILAGRES C-1 CE | 061/2001 | IPCA | RBSE | PRT 120/2016 | 2017-07-01 | 2028-06-30 | 459650.17 | 2025-06-01 | Ativa |  | Componente Financeiro apurado referente ao período de Janeiro/2013 a Junho/2017, com prazo de pagamento de 8 anos, conforme consta no § 3º e § 4º, do Art. 1º, da PRT 120/2016. * Receita revisada no ciclo 2020-2021. * Receita revisada em 05-07-2024
CHESF | MILAGRES | RTL 230 kV 10 Mvar MILAGRES RT2 CE | RB | FT LT 230 kV ABAIARA /MILAGRES C-1 CE | 061/2001 | IPCA | RBSE | PRT 579/2012 | 2013-01-01 | 2043-01-01 | 163799.89 | 2025-06-01 | Ativa |  | *(RAP Portaria 579/2012 - Concessão prorrogada em 01/01/2013 – LEI 12783/2013 ) * Receita revisada no ciclo 2020-2021. * Receita revisada em 05-07-2024
CHESF | MILAGRES | RTL 230 kV 10 Mvar MILAGRES RT2 CE | RB | FT LT 230 kV ABAIARA /MILAGRES C-1 CE | 061/2001 | IPCA | RMEL | REN 905/2020 | 2018-07-13 | 2054-06-22 | 991.98 | 2025-06-01 | Ativa |  | Melhorias de Pequeno Porte sem RAP Prévia incluídas no processo de revisão da RAP das transmissoras prorrogadas de 2023, nos termos do Módulo 3 das Regras dos Serviços de Transmissão de Energia Elétrica. * Melhoria autorizada sem RAP Prévia incluído no reajuste do Ciclo 2024 - 2025 *(Receita revisada em 04/07/2024)
CHESF | MILAGRES | RTL 230 kV 10 Mvar MILAGRES RT1 CE | RB | FT LT 230 kV BOM NOME /MILAGRES C-1 PE/CE | 061/2001 | IPCA | RBSE | PRT 579/2012 | 2013-01-01 | 2043-01-01 | 163799.89 | 2025-06-01 | Ativa |  | *(RAP Portaria 579/2012 - Concessão prorrogada em 01/01/2013 – LEI 12783/2013 ) * Receita revisada no ciclo 2020-2021. * Receita revisada em 05-07-2024
CHESF | MILAGRES | RTL 230 kV 10 Mvar MILAGRES RT1 CE | RB | FT LT 230 kV BOM NOME /MILAGRES C-1 PE/CE | 061/2001 | IPCA | RBSE | PRT 120/2016 | 2017-07-01 | 2028-06-30 | 459650.17 | 2025-06-01 | Ativa |  | Componente Financeiro apurado referente ao período de Janeiro/2013 a Junho/2017, com prazo de pagamento de 8 anos, conforme consta no § 3º e § 4º, do Art. 1º, da PRT 120/2016. * Receita revisada no ciclo 2020-2021. * Receita revisada em 05-07-2024
CHESF | MILAGRES | RTL 230 kV 10 Mvar MILAGRES RT1 CE | RB | FT LT 230 kV BOM NOME /MILAGRES C-1 PE/CE | 061/2001 | IPCA | RMEL | REN 905/2020 | 2018-09-01 | 2054-08-11 | 1983.26 | 2025-06-01 | Ativa |  | Melhorias de Pequeno Porte sem RAP Prévia incluídas no processo de revisão da RAP das transmissoras prorrogadas de 2023, nos termos do Módulo 3 das Regras dos Serviços de Transmissão de Energia Elétrica. * Melhoria autorizada sem RAP Prévia incluído no reajuste do Ciclo 2024 - 2025 *(Receita revisada em 04/07/2024)
CHESF | MILAGRES | RTB 500 kV 40 Mvar MILAGRES RTR1 CE | RB | FT RTB 500 kV 40 MVAr MILAGRES RTR1 CE | 061/2001 | IPCA | RBSE | PRT 579/2012 | 2013-01-01 | 2043-01-01 | 239710.46 | 2025-06-01 | Ativa |  | *(RAP Portaria 579/2012 - Concessão prorrogada em 01/01/2013 – LEI 12783/2013 ) * Receita revisada no ciclo 2020-2021. * Receita revisada em 05-07-2024
CHESF | MILAGRES | RTB 500 kV 120 Mvar MILAGRES RT2 CE | RB | FT RTB 500 kV 120 Mvar MILAGRES RT2 CE | 061/2001 | IPCA | RBSE | PRT 579/2012 | 2013-01-01 | 2043-01-01 | 313969.9 | 2025-06-01 | Ativa |  | *(RAP Portaria 579/2012 - Concessão prorrogada em 01/01/2013 – LEI 12783/2013 ) * Receita revisada no ciclo 2020-2021. * Receita revisada em 05-07-2024
CHESF | MILAGRES | RTB 230 kV 3,33 Mvar MILAGRES RTR1 CE | RB | FT RTB 230 kV 3,33 MVAr MILAGRES RTR1 CE | 061/2001 | IPCA | RBSE | PRT 579/2012 | 2013-01-01 | 2043-01-01 | 54539.9 | 2025-06-01 | Ativa |  | *(RAP Portaria 579/2012 - Concessão prorrogada em 01/01/2013 – LEI 12783/2013 ) * Receita revisada no ciclo 2020-2021. * Receita revisada em 05-07-2024
CHESF | MILAGRES | RTB 230 kV 3,33 Mvar MILAGRES RTR1 CE | RB | FT RTB 230 kV 3,33 MVAr MILAGRES RTR1 CE | 061/2001 | IPCA | RBSE | PRT 120/2016 | 2017-07-01 | 2028-06-30 | 153048.17 | 2025-06-01 | Ativa |  | Componente Financeiro apurado referente ao período de Janeiro/2013 a Junho/2017, com prazo de pagamento de 8 anos, conforme consta no § 3º e § 4º, do Art. 1º, da PRT 120/2016. * Receita revisada no ciclo 2020-2021. * Receita revisada em 05-07-2024
CHESF | MILAGRES | RTB 230 kV 3,33 Mvar MILAGRES RTR1 CE | RB | FT RTB 230 kV 3,33 MVAr MILAGRES RTR1 CE | 061/2001 | IPCA | RMEL | REN 905/2020 | 2018-07-11 | 2054-06-20 | 991.84 | 2025-06-01 | Ativa |  | Melhorias de Pequeno Porte sem RAP Prévia incluídas no processo de revisão da RAP das transmissoras prorrogadas de 2023, nos termos do Módulo 3 das Regras dos Serviços de Transmissão de Energia Elétrica. * Melhoria autorizada sem RAP Prévia incluído no reajuste do Ciclo 2024 - 2025 *(Receita revisada em 04/07/2024)
CHESF | MILAGRES | RTB 230 kV 20 Mvar MILAGRES RT4 CE | RB | FT RTB 230 kV 20 MVAr MILAGRES RT4 CE | 061/2001 | IPCA | RBNI | REA 3929/2013 | 2015-11-04 | 2044-01-06 | 50407.18 | 2025-06-01 | Ativa | T2013-017 | Realocação de um reator de barra de 20 Mvar, em 230 kV. *(Receita revisada em 06/07/2020) *(Receita revisada em 03/07/2024)
CHESF | MILAGRES | RTB 230 kV 20 Mvar MILAGRES RT4 CE | RB | FT RTB 230 kV 20 MVAr MILAGRES RT4 CE | 061/2001 | IPCA | RBSE | PRT 579/2012 | 2013-01-01 | 2043-01-01 | 216371.11 | 2025-06-01 | Ativa |  | *(RAP Portaria 579/2012 - Concessão prorrogada em 01/01/2013 – LEI 12783/2013 ) * Receita revisada no ciclo 2020-2021. * Receita revisada em 05-07-2024
CHESF | MILAGRES | RTB 230 kV 20 Mvar MILAGRES RT4 CE | RB | FT RTB 230 kV 20 MVAr MILAGRES RT4 CE | 061/2001 | IPCA | RBSE | PRT 120/2016 | 2017-07-01 | 2028-06-30 | 607173.9 | 2025-06-01 | Ativa |  | Componente Financeiro apurado referente ao período de Janeiro/2013 a Junho/2017, com prazo de pagamento de 8 anos, conforme consta no § 3º e § 4º, do Art. 1º, da PRT 120/2016. * Receita revisada no ciclo 2020-2021. * Receita revisada em 05-07-2024
CHESF | MILAGRES | RTB 230 kV 20 Mvar MILAGRES RT4 CE | RB | FT RTB 230 kV 20 MVAr MILAGRES RT4 CE | 061/2001 | IPCA | RBSE | PRT 120/2016 | 2017-07-01 | 2042-12-31 | 559740.16 | 2025-06-01 | Ativa |  | Parcela de RAP calculada de acordo com a PRT 120/2016 e incluída a partir do ciclo 2017-2018. * Receita revisada provisoriamente no reajuste do ciclo 2018-2019. * Receita revisada no ciclo 2020-2021. * Receita revisada em 05-07-2024
CHESF | MILAGRES | RTB 13,8 kV 5 Mvar MILAGRES RT3 CE | RBF | FT RTB 13,8 kV 5 MVAr MILAGRES RT3 CE | 061/2001 | IPCA | RBSE | PRT 579/2012 | 2013-01-01 | 2043-01-01 | 125381.53 | 2025-06-01 | Ativa |  | *(RAP Portaria 579/2012 - Concessão prorrogada em 01/01/2013 – LEI 12783/2013 ) * Receita revisada no ciclo 2020-2021. * Receita revisada em 05-07-2024
CHESF | MILAGRES | RTB 13,8 kV 5 Mvar MILAGRES RT1 CE | RBF | FT RTB 13,8 kV 5 MVAr MILAGRES RT1 CE | 061/2001 | IPCA | RBSE | PRT 579/2012 | 2013-01-01 | 2043-01-01 | 125381.53 | 2025-06-01 | Ativa |  | *(RAP Portaria 579/2012 - Concessão prorrogada em 01/01/2013 – LEI 12783/2013 ) * Receita revisada no ciclo 2020-2021. * Receita revisada em 05-07-2024
CHESF | MILAGRES | RTB 13,8 kV 5 Mvar MILAGRES RT1 CE | RBF | FT RTB 13,8 kV 5 MVAr MILAGRES RT1 CE | 061/2001 | IPCA | RBSE | PRT 120/2016 | 2017-07-01 | 2028-06-30 | 351841.75 | 2025-06-01 | Ativa |  | Componente Financeiro apurado referente ao período de Janeiro/2013 a Junho/2017, com prazo de pagamento de 8 anos, conforme consta no § 3º e § 4º, do Art. 1º, da PRT 120/2016. * Receita revisada no ciclo 2020-2021. * Receita revisada em 05-07-2024
CHESF | MILAGRES | RTB 13,8 kV 10 Mvar MILAGRES RTR1 CE | RBF | FT RTB 13,8 kV 10 Mvar MILAGRES RTR1 CE | 061/2001 | IPCA | RBSE | PRT 579/2012 | 2013-01-01 | 2043-01-01 | 143640.59 | 2025-06-01 | Ativa |  | *(RAP Portaria 579/2012 - Concessão prorrogada em 01/01/2013 – LEI 12783/2013 ) * Receita revisada no ciclo 2020-2021. * Receita revisada em 05-07-2024
CHESF | MILAGRES | RTB 13,8 kV 10 Mvar MILAGRES RT2 CE | RBF | FT RTB 13,8 kV 10 Mvar MILAGRES RT2 CE | 061/2001 | IPCA | RBSE | PRT 579/2012 | 2013-01-01 | 2043-01-01 | 143640.59 | 2025-06-01 | Ativa |  | *(RAP Portaria 579/2012 - Concessão prorrogada em 01/01/2013 – LEI 12783/2013 ) * Receita revisada no ciclo 2020-2021. * Receita revisada em 05-07-2024
CHESF | MILAGRES | RTB 13,8 kV 10 Mvar MILAGRES RT2 CE | RBF | FT RTB 13,8 kV 10 Mvar MILAGRES RT2 CE | 061/2001 | IPCA | RBSE | PRT 120/2016 | 2017-07-01 | 2028-06-30 | 403079.78 | 2025-06-01 | Ativa |  | Componente Financeiro apurado referente ao período de Janeiro/2013 a Junho/2017, com prazo de pagamento de 8 anos, conforme consta no § 3º e § 4º, do Art. 1º, da PRT 120/2016. * Receita revisada no ciclo 2020-2021. * Receita revisada em 05-07-2024
CHESF | MILAGRES | RTB 13,8 kV 10 Mvar MILAGRES RT2 CE | RBF | FT RTB 13,8 kV 10 Mvar MILAGRES RT2 CE | 061/2001 | IPCA | RBSE | PRT 120/2016 | 2017-07-01 | 2042-12-31 | 371590.31 | 2025-06-01 | Ativa |  | Parcela de RAP calculada de acordo com a PRT 120/2016 e incluída a partir do ciclo 2017-2018. * Receita revisada provisoriamente no reajuste do ciclo 2018-2019. * Receita revisada no ciclo 2020-2021. * Receita revisada em 05-07-2024
CHESF | MILAGRES | MG 500 kV MILAGRES MG1 CE | RB | FT MG 500 kV MILAGRES MG1 CE | 061/2001 | IPCA | RBNI | REA 2173/2009 | 2012-08-15 | 2043-02-07 | 119347.93 | 2025-06-01 | Ativa | T2009-183 | Remanejar Banco de Capacitores 230 kV - 50,5 Mvar e conexão. *(Inclui alterações estabelecidas pela Lei 12.783/2013) *(Receita revisada em 06/07/2020) *(Receita revisada em 03/07/2024)
CHESF | MILAGRES | MG 500 kV MILAGRES MG1 CE | RB | FT MG 500 kV MILAGRES MG1 CE | 061/2001 | IPCA | RBNI | REA 2460/2010 | 2012-06-22 | 2042-06-21 | 20879.4 | 2025-06-01 | Ativa | T2009-065 | Complemento de módulo de infraestrutura em 69 kV devido à instalação de transformador de aterramento em 69 kV - 20 MVA e 20 ohms/fase e conexão. *(Inclui alterações estabelecidas pela Lei 12.783/2013) *(Receita revisada em 06/07/2020) *(Receita revisada em 03/07/2024)
CHESF | MILAGRES | MG 500 kV MILAGRES MG1 CE | RB | FT MG 500 kV MILAGRES MG1 CE | 061/2001 | IPCA | RBNI | REA 2891/2011 | 2014-12-15 | 2045-09-21 | 672094.31 | 2025-06-01 | Ativa | T2009-091 | Instalar módulo de infra-estrutura de manobra 500 kV, para os módulos de interligação de barramento e conexão do 2º banco de autotransformadores. *(Inclui alterações estabelecidas pela Lei 12.783/2013) *(Receita revisada em 06/07/2020) *(Receita revisada em 03/07/2024)
CHESF | MILAGRES | MG 500 kV MILAGRES MG1 CE | RB | FT MG 500 kV MILAGRES MG1 CE | 061/2001 | IPCA | RBNI | REA 2891/2011 | 2014-12-15 | 2045-06-08 | 181602.09 | 2025-06-01 | Ativa | T2009-091 | Adequar o módulo geral com módulo de infraestrutura de manobra 230 kV para o módulo de conexão do 2º banco de autotransformadores 500/230 kV. *(Inclui alterações estabelecidas pela Lei 12.783/2013) *(Receita revisada em 06/07/2020) *(Receita revisada em 03/07/2024)
CHESF | MILAGRES | MG 500 kV MILAGRES MG1 CE | RB | FT MG 500 kV MILAGRES MG1 CE | 061/2001 | IPCA | RBNI | REA 3929/2013 | 2016-04-29 | 2047-01-13 | 879905.71 | 2025-06-01 | Ativa | T2013-017 | Complementação do módulo de infraestrutura geral da subestação Milagres com um módulo de infraestrutura de manobra em 500 kV, arranjo disjuntor e meio, e um módulo de infraestrutura de manobra em 230 kV, arranjo barra principal e transferência. *(Receita revisada em 06/07/2020) *(Receita revisada em 03/07/2024)
CHESF | MILAGRES | MG 500 kV MILAGRES MG1 CE | RB | FT MG 500 kV MILAGRES MG1 CE | 061/2001 | IPCA | RBSE | PRT 579/2012 | 2013-01-01 | 2043-01-01 | 1301164.92 | 2025-06-01 | Ativa |  | *(RAP Portaria 579/2012 - Concessão prorrogada em 01/01/2013 – LEI 12783/2013 ) * Receita revisada no ciclo 2020-2021. * Receita revisada em 05-07-2024
CHESF | MILAGRES | MG 500 kV MILAGRES MG1 CE | RB | FT MG 500 kV MILAGRES MG1 CE | 061/2001 | IPCA | RMEL | REN 643/2014 | 2014-02-03 | 2031-02-02 | 2306.64 | 2025-06-01 | Ativa |  | SUBSTITUIÇÃO DE BANCOS DE BATERIAS -48Vcc Melhoria incluída no reajuste ciclo 2016-2017. *(Receita revisada em 06/07/2020) *(Receita revisada em 03/07/2024)
CHESF | MILAGRES | MG 500 kV MILAGRES MG1 CE | RB | FT MG 500 kV MILAGRES MG1 CE | 061/2001 | IPCA | RMEL | REN 643/2014 | 2015-10-28 | 2032-10-27 | 17383.35 | 2025-06-01 | Ativa |  | Revitalização Necessária: Substituição das Bateriais Saturnia 60PZS400 125 Vcc, Posições 800A3 e 800A4 .Melhoria incluída no ciclo 2016-2017. *(Receita revisada em 06/07/2020) *(Receita revisada em 03/07/2024)
CHESF | MILAGRES | MG 500 kV MILAGRES MG1 CE | RB | FT MG 500 kV MILAGRES MG1 CE | 061/2001 | IPCA | RMEL | REN 643/2014 | 2015-10-29 | 2032-10-28 | 17386.17 | 2025-06-01 | Ativa |  | Revitalização Necessária: Substituição das Bateriais Saturnia 60PZS400 125 Vcc, Posições 800A7 e 800A8 .Melhoria incluída no ciclo 2016-2017. *(Receita revisada em 06/07/2020) *(Receita revisada em 03/07/2024)
CHESF | MILAGRES | MG 500 kV MILAGRES MG1 CE | RB | FT MG 500 kV MILAGRES MG1 CE | 061/2001 | IPCA | RMEL | REN 643/2014 | 2015-10-29 | 2032-10-28 | 26781.94 | 2025-06-01 | Ativa |  | Revitalização Necessária: Substituição das Bateriais Saturnia 60PZS400 250Vcc, Posições 900A1 e 900A2 .Melhoria incluída no ciclo 2016-2017. *(Receita revisada em 06/07/2020) *(Receita revisada em 03/07/2024)
CHESF | MILAGRES | MG 500 kV MILAGRES MG1 CE | RB | FT MG 500 kV MILAGRES MG1 CE | 061/2001 | IPCA | RMEL | REN 643/2014 | 2015-07-24 | 2030-07-23 | 145092.34 | 2025-06-01 | Ativa |  | IMPLANTAÇÃO DE SWITCH.Melhoria incluída no ciclo 2016-2017. *(Receita revisada em 06/07/2020) *(Receita revisada em 03/07/2024)
CHESF | MILAGRES | MG 500 kV MILAGRES MG1 CE | RB | FT MG 500 kV MILAGRES MG1 CE | 061/2001 | IPCA | RBSE | PRT 120/2016 | 2017-07-01 | 2028-06-30 | 3651288.61 | 2025-06-01 | Ativa |  | Componente Financeiro apurado referente ao período de Janeiro/2013 a Junho/2017, com prazo de pagamento de 8 anos, conforme consta no § 3º e § 4º, do Art. 1º, da PRT 120/2016. * Receita revisada no ciclo 2020-2021. * Receita revisada em 05-07-2024
CHESF | MILAGRES | MG 500 kV MILAGRES MG1 CE | RB | FT MG 500 kV MILAGRES MG1 CE | 061/2001 | IPCA | RBSE | PRT 120/2016 | 2017-07-01 | 2042-12-31 | 3366041.99 | 2025-06-01 | Ativa |  | Parcela de RAP calculada de acordo com a PRT 120/2016 e incluída a partir do ciclo 2017-2018. * Receita revisada provisoriamente no reajuste do ciclo 2018-2019. * Receita revisada no ciclo 2020-2021. * Receita revisada em 05-07-2024
CHESF | MILAGRES | MG 500 kV MILAGRES MG1 CE | RB | FT MG 500 kV MILAGRES MG1 CE | 061/2001 | IPCA | RMEL | REN 443/2011 | 2016-09-28 | 2033-09-27 | 7166.07 | 2025-06-01 | Ativa |  | Implantação de Banco de Baterias * Melhoria autorizada sem RAP Prévia incluído no reajuste do Ciclo 2017 - 2018 *(Receita revisada em 06/07/2020) *(Receita revisada em 03/07/2024)
CHESF | MILAGRES | MG 500 kV MILAGRES MG1 CE | RB | FT MG 500 kV MILAGRES MG1 CE | 061/2001 | IPCA | RBNIA | REA 7977/2019 |  |  | 56937.53 | 2025-06-01 | Prevista | T2019-032 | Recapacitação da barra de 69 kV da Subestação Milagres.
CHESF | MILAGRES | MG 500 kV MILAGRES MG1 CE | RB | FT MG 500 kV MILAGRES MG1 CE | 061/2001 | IPCA | RBNIA | REA 7977/2019 |  |  | 123401.29 | 2025-06-01 | Prevista | T2019-032 | Instalação de módulo de infraestrutura MIM em 230 kV, associado à instalação do quarto transformador trifásico 230/69 kV, 100 MVA.
CHESF | MILAGRES | MG 500 kV MILAGRES MG1 CE | RB | FT MG 500 kV MILAGRES MG1 CE | 061/2001 | IPCA | RBNIA | REA 7977/2019 |  |  | 42299.5 | 2025-06-01 | Prevista | T2019-032 | Instalação de módulo de infraestrutura MIM em 69 kV, associado à instalação do quarto transformador trifásico 230/69 kV, 100 MVA.
CHESF | MILAGRES | MG 500 kV MILAGRES MG1 CE | RB | FT MG 500 kV MILAGRES MG1 CE | 061/2001 | IPCA | RMEL | REN 905/2020 | 2019-12-26 | 2035-11-13 | 294131.11 | 2025-06-01 | Ativa |  | Melhorias de Pequeno Porte sem RAP Prévia incluídas no processo de revisão da RAP das transmissoras prorrogadas de 2023, nos termos do Módulo 3 das Regras dos Serviços de Transmissão de Energia Elétrica. * Melhoria autorizada sem RAP Prévia incluído no reajuste do Ciclo 2024 - 2025 *(Receita revisada em 04/07/2024)
CHESF | MILAGRES | MG 500 kV MILAGRES MG1 CE | RB | FT MG 500 kV MILAGRES MG1 CE | 061/2001 | IPCA | RBNI | DSP 386/2021 | 2021-02-17 | 2042-03-07 | 702869.53 | 2025-06-01 | Ativa |  | Implantação de Sistema Automático de Regulação de Transformadores (composto por CLP, switch ethernet e cabos de controle). Reconfiguração na base de dados do SAGE, relés auxiliares e adequações na fiação e cabeação. Obra reconhecida na Revisão da RAP. * Reforço autorizado sem RAP Prévia incluído no reajuste do Ciclo 2024 - 2025 *(Receita revisada em 04/07/2024)
CHESF | MILAGRES | MC 69 kV TT 69/13,8 kV MILAGRES TA2 CE | DIT |  | 061/2001 | IPCA | RCDM | REA 2460/2010 | 2012-06-22 | 2046-07-02 | 231828.66 | 2025-06-01 | Ativa | T2009-065 | Instalação de módulo de manobra de conexão de transformador de aterramento em 69 kV, arranjo específico. *(Inclui alterações estabelecidas pela Lei 12.783/2013) *(Receita revisada em 06/07/2020) *(Receita revisada em 03/07/2024)
CHESF | MILAGRES | MC 69 kV TT 69/13,8 kV MILAGRES TA1 CE | DIT |  | 061/2001 | IPCA | RPC | PRT 579/2012 | 2013-01-01 | 2043-01-01 | 26220.17 | 2025-06-01 | Ativa |  | *(RAP Portaria 579/2012 - Concessão prorrogada em 01/01/2013 – LEI 12783/2013 ) * Receita revisada no ciclo 2020-2021. * Receita revisada em 05-07-2024
CHESF | MILAGRES | MC 69 kV TT 69/13,8 kV MILAGRES TA1 CE | DIT |  | 061/2001 | IPCA | RCDM | REA 7977/2019 | 2024-12-20 | 2040-12-19 | 36534.21 | 2025-06-01 | Ativa | T2019-032 | Adequações na conexão do transformador de aterramento TA1 em função da substituição do equipamento.
CHESF | MILAGRES | MC 69 kV TR 69/13,8 kV MILAGRES TR6 CE TR7 e TR8 | DIT |  | 061/2001 | IPCA | RPC | PRT 579/2012 | 2013-01-01 | 2043-01-01 | 62693.84 | 2025-06-01 | Ativa |  | *(RAP Portaria 579/2012 - Concessão prorrogada em 01/01/2013 – LEI 12783/2013 ) * Receita revisada no ciclo 2020-2021. * Receita revisada em 05-07-2024
CHESF | MILAGRES | MC 69 kV TR 69/13,8 kV MILAGRES TR6 CE TR7 e TR8 | DIT |  | 061/2001 | IPCA | RPC | PRT 120/2016 | 2017-07-01 | 2028-06-30 | 175929.5 | 2025-06-01 | Ativa |  | Componente Financeiro apurado referente ao período de Janeiro/2013 a Junho/2017, com prazo de pagamento de 8 anos, conforme consta no § 3º e § 4º, do Art. 1º, da PRT 120/2016. * Receita revisada no ciclo 2020-2021. * Receita revisada em 05-07-2024
CHESF | MILAGRES | MC 69 kV TR 230/69 kV MILAGRES TR9 CE | RBF | FT TR 230/69 kV MILAGRES TR9 CE | 061/2001 | IPCA | RBNI | REA 2173/2009 | 2012-08-15 | 2044-10-23 | 307135.22 | 2025-06-01 | Ativa | T2009-183 | Instalar um módulo de conexão de transformador 69 kV, arranjo barra principal e de transferência, referente ao 3º transformador 230/69 kV - 100 MVA *(Inclui alterações estabelecidas pela Lei 12.783/2013) *(Receita revisada em 06/07/2020) *(Receita revisada em 03/07/2024)
CHESF | MILAGRES | MC 69 kV TR 230/69 kV MILAGRES TR9 CE | RBF | FT TR 230/69 kV MILAGRES TR9 CE | 061/2001 | IPCA | RMEL | REN 905/2020 | 2017-07-16 | 2047-07-19 | 6789.69 | 2025-06-01 | Ativa |  | Melhorias de Pequeno Porte sem RAP Prévia incluídas no processo de revisão da RAP das transmissoras prorrogadas de 2023, nos termos do Módulo 3 das Regras dos Serviços de Transmissão de Energia Elétrica. * Melhoria autorizada sem RAP Prévia incluído no reajuste do Ciclo 2024 - 2025 *(Receita revisada em 04/07/2024)
CHESF | MILAGRES | MC 69 kV TR 230/69 kV MILAGRES TR4 CE | RBF | FT TR 230/69 kV MILAGRES TR4 CE | 061/2001 | IPCA | RBSE | PRT 579/2012 | 2013-01-01 | 2043-01-01 | 62693.84 | 2025-06-01 | Ativa |  | *(RAP Portaria 579/2012 - Concessão prorrogada em 01/01/2013 – LEI 12783/2013 ) * Receita revisada no ciclo 2020-2021. * Receita revisada em 05-07-2024
CHESF | MILAGRES | MC 69 kV TR 230/69 kV MILAGRES TR4 CE | RBF | FT TR 230/69 kV MILAGRES TR4 CE | 061/2001 | IPCA | RBSE | PRT 120/2016 | 2017-07-01 | 2028-06-30 | 175929.5 | 2025-06-01 | Ativa |  | Componente Financeiro apurado referente ao período de Janeiro/2013 a Junho/2017, com prazo de pagamento de 8 anos, conforme consta no § 3º e § 4º, do Art. 1º, da PRT 120/2016. * Receita revisada no ciclo 2020-2021. * Receita revisada em 05-07-2024
CHESF | MILAGRES | MC 69 kV TR 230/69 kV MILAGRES TR4 CE | RBF | FT TR 230/69 kV MILAGRES TR4 CE | 061/2001 | IPCA | RMEL | REN 905/2020 | 2018-05-01 | 2042-04-30 | 7028.43 | 2025-06-01 | Ativa |  | Melhorias de Pequeno Porte sem RAP Prévia incluídas no processo de revisão da RAP das transmissoras prorrogadas de 2023, nos termos do Módulo 3 das Regras dos Serviços de Transmissão de Energia Elétrica. * Melhoria autorizada sem RAP Prévia incluído no reajuste do Ciclo 2024 - 2025 *(Receita revisada em 04/07/2024)
CHESF | MILAGRES | MC 69 kV TR 230/69 kV MILAGRES TR3 CE | RBF | FT TR 230/69 kV MILAGRES TR3 CE | 061/2001 | IPCA | RBSE | PRT 579/2012 | 2013-01-01 | 2043-01-01 | 62693.84 | 2025-06-01 | Ativa |  | *(RAP Portaria 579/2012 - Concessão prorrogada em 01/01/2013 – LEI 12783/2013 ) * Receita revisada no ciclo 2020-2021. * Receita revisada em 05-07-2024
CHESF | MILAGRES | MC 69 kV TR 230/69 kV MILAGRES TR3 CE | RBF | FT TR 230/69 kV MILAGRES TR3 CE | 061/2001 | IPCA | RBSE | PRT 120/2016 | 2017-07-01 | 2028-06-30 | 175929.5 | 2025-06-01 | Ativa |  | Componente Financeiro apurado referente ao período de Janeiro/2013 a Junho/2017, com prazo de pagamento de 8 anos, conforme consta no § 3º e § 4º, do Art. 1º, da PRT 120/2016. * Receita revisada no ciclo 2020-2021. * Receita revisada em 05-07-2024
CHESF | MILAGRES | MC 69 kV TR 230/69 kV MILAGRES TR3 CE | RBF | FT TR 230/69 kV MILAGRES TR3 CE | 061/2001 | IPCA | RMEL | REN 905/2020 | 2021-12-13 | 2045-12-12 | 7992.55 | 2025-06-01 | Ativa |  | Melhorias de Pequeno Porte sem RAP Prévia incluídas no processo de revisão da RAP das transmissoras prorrogadas de 2023, nos termos do Módulo 3 das Regras dos Serviços de Transmissão de Energia Elétrica. * Melhoria autorizada sem RAP Prévia incluído no reajuste do Ciclo 2024 - 2025 *(Receita revisada em 04/07/2024)
CHESF | MILAGRES | MC 69 kV TR 230/69 kV MILAGRES TR10 CE | RBF | FT TR 230/69 kV MILAGRES TR10 CE | 061/2001 | IPCA | RBNI | REA 7977/2019 | 2024-12-20 | 2052-12-19 | 399365.22 | 2025-06-01 | Ativa | T2019-032 | Instalação, na SE MILAGRES, de um módulo de conexão, em 69 kV, para o autotransformador TR 230/69 kV MILAGRES TR10 CE
CHESF | MILAGRES | MC 69 kV BC 69 kV 25,2 Mvar MILAGRES BC1 CE | DIT |  | 061/2001 | IPCA | RPC | PRT 579/2012 | 2013-01-01 | 2043-01-01 | 72237.15 | 2025-06-01 | Ativa |  | *(RAP Portaria 579/2012 - Concessão prorrogada em 01/01/2013 – LEI 12783/2013 ) * Receita revisada no ciclo 2020-2021. * Receita revisada em 05-07-2024
CHESF | MILAGRES | MC 69 kV BC 69 kV 25,2 Mvar MILAGRES BC1 CE | DIT |  | 061/2001 | IPCA | RPC | PRT 120/2016 | 2017-07-01 | 2028-06-30 | 202709.64 | 2025-06-01 | Ativa |  | Componente Financeiro apurado referente ao período de Janeiro/2013 a Junho/2017, com prazo de pagamento de 8 anos, conforme consta no § 3º e § 4º, do Art. 1º, da PRT 120/2016. * Receita revisada no ciclo 2020-2021. * Receita revisada em 05-07-2024
CHESF | MILAGRES | MC 69 kV BC 69 kV 25,2 Mvar MILAGRES BC1 CE | DIT |  | 061/2001 | IPCA | RMEL | REN 905/2020 | 2019-11-24 | 2049-11-26 | 40264.07 | 2025-06-01 | Ativa |  | Melhorias de Pequeno Porte sem RAP Prévia incluídas no processo de revisão da RAP das transmissoras prorrogadas de 2023, nos termos do Módulo 3 das Regras dos Serviços de Transmissão de Energia Elétrica. * Melhoria autorizada sem RAP Prévia incluído no reajuste do Ciclo 2024 - 2025 *(Receita revisada em 04/07/2024)
CHESF | MILAGRES | MC 500 kV TR 500/230 kV MILAGRES TR3 CE | RB | FT TR 500/230 kV MILAGRES TR3 CE | 061/2001 | IPCA | RBSE | PRT 579/2012 | 2013-01-01 | 2043-01-01 | 469641.83 | 2025-06-01 | Ativa |  | *(RAP Portaria 579/2012 - Concessão prorrogada em 01/01/2013 – LEI 12783/2013 ) * Receita revisada no ciclo 2020-2021. * Receita revisada em 05-07-2024
CHESF | MILAGRES | MC 500 kV TR 500/230 kV MILAGRES TR3 CE | RB | FT TR 500/230 kV MILAGRES TR3 CE | 061/2001 | IPCA | RBNI | REA 3929/2013 | 2025-02-12 | 2053-02-11 | 1883099.52 | 2025-06-01 | Ativa | T2013-017 | Instalação, na subestação Milagres, de um módulo de conexão 500 kV, arranjo disjuntor e meio, para o 3º banco de autotransformadores monofásicos 500/230 kV, de 3x200 MVA.
CHESF | MILAGRES | MC 500 kV TR 500/230 kV MILAGRES TR2 CE | RB | FT TR 500/230 kV MILAGRES TR2 CE | 061/2001 | IPCA | RBNI | REA 2891/2011 | 2015-02-09 | 2047-09-14 | 1547895.07 | 2025-06-01 | Ativa | T2009-091 | Instalar um módulo de conexão de transformador 500 kV, arranjo DJM, para o segundo banco de autotransformadores 500/230 kV - 600 MVA. *(Inclui alterações estabelecidas pela Lei 12.783/2013) *(Receita revisada em 06/07/2020) *(Receita revisada em 03/07/2024)
CHESF | MILAGRES | MC 500 kV TR 500/230 kV MILAGRES TR1 CE | RB | FT TR 500/230 kV MILAGRES TR1 CE | 061/2001 | IPCA | RBSE | PRT 579/2012 | 2013-01-01 | 2043-01-01 | 414502.34 | 2025-06-01 | Ativa |  | *(RAP Portaria 579/2012 - Concessão prorrogada em 01/01/2013 – LEI 12783/2013 ) * Receita revisada no ciclo 2020-2021. * Receita revisada em 05-07-2024
CHESF | MILAGRES | MC 500 kV TR 500/230 kV MILAGRES TR1 CE | RB | FT TR 500/230 kV MILAGRES TR1 CE | 061/2001 | IPCA | RMEL | REN 905/2020 | 2017-10-19 | 2039-02-15 | 116008.64 | 2025-06-01 | Ativa |  | Melhorias de Pequeno Porte sem RAP Prévia incluídas no processo de revisão da RAP das transmissoras prorrogadas de 2023, nos termos do Módulo 3 das Regras dos Serviços de Transmissão de Energia Elétrica. * Melhoria autorizada sem RAP Prévia incluído no reajuste do Ciclo 2024 - 2025 *(Receita revisada em 04/07/2024)
CHESF | MILAGRES | MC 500 kV RTL 500 kV 180 Mvar MILAGRES RT3 CE | RB | FT LT 500 kV MILAGRES /QUIXADA C-1 CE | 061/2001 | IPCA | RBSE | PRT 579/2012 | 2013-01-01 | 2043-01-01 | 251123.73 | 2025-06-01 | Ativa |  | *(RAP Portaria 579/2012 - Concessão prorrogada em 01/01/2013 – LEI 12783/2013 ) * Receita revisada no ciclo 2020-2021. * Receita revisada em 05-07-2024
CHESF | MILAGRES | MC 500 kV RTL 500 kV 180 Mvar MILAGRES RT3 CE | RB | FT LT 500 kV MILAGRES /QUIXADA C-1 CE | 061/2001 | IPCA | RMEL | REN 905/2020 | 2021-09-08 | 2051-09-11 | 75667.01 | 2025-06-01 | Ativa |  | Melhorias de Pequeno Porte sem RAP Prévia incluídas no processo de revisão da RAP das transmissoras prorrogadas de 2023, nos termos do Módulo 3 das Regras dos Serviços de Transmissão de Energia Elétrica. * Melhoria autorizada sem RAP Prévia incluído no reajuste do Ciclo 2024 - 2025 *(Receita revisada em 04/07/2024)
CHESF | MILAGRES | MC 500 kV RTL 500 kV 120 Mvar MILAGRES RT1 CE | RB | FT LT 500 kV US. L.GONZAGA /MILAGRES C-1 PE/CE | 061/2001 | IPCA | RBSE | PRT 579/2012 | 2013-01-01 | 2043-01-01 | 251123.73 | 2025-06-01 | Ativa |  | *(RAP Portaria 579/2012 - Concessão prorrogada em 01/01/2013 – LEI 12783/2013 ) * Receita revisada no ciclo 2020-2021. * Receita revisada em 05-07-2024
CHESF | MILAGRES | MC 500 kV RTL 500 kV 120 Mvar MILAGRES RT1 CE | RB | FT LT 500 kV US. L.GONZAGA /MILAGRES C-1 PE/CE | 061/2001 | IPCA | RMEL | REN 905/2020 | 2021-09-08 | 2051-09-11 | 75667.01 | 2025-06-01 | Ativa |  | Melhorias de Pequeno Porte sem RAP Prévia incluídas no processo de revisão da RAP das transmissoras prorrogadas de 2023, nos termos do Módulo 3 das Regras dos Serviços de Transmissão de Energia Elétrica. * Melhoria autorizada sem RAP Prévia incluído no reajuste do Ciclo 2024 - 2025 *(Receita revisada em 04/07/2024)
CHESF | MILAGRES | MC 500 kV RTB 500 kV 120 Mvar MILAGRES RT2 CE | RB | FT RTB 500 kV 120 Mvar MILAGRES RT2 CE | 061/2001 | IPCA | RBSE | PRT 579/2012 | 2013-01-01 | 2043-01-01 | 388096.61 | 2025-06-01 | Ativa |  | *(RAP Portaria 579/2012 - Concessão prorrogada em 01/01/2013 – LEI 12783/2013 ) * Receita revisada no ciclo 2020-2021. * Receita revisada em 05-07-2024
CHESF | MILAGRES | MC 500 kV RTB 500 kV 120 Mvar MILAGRES RT2 CE | RB | FT RTB 500 kV 120 Mvar MILAGRES RT2 CE | 061/2001 | IPCA | RMEL | REN 905/2020 | 2021-09-08 | 2051-09-11 | 49407.06 | 2025-06-01 | Ativa |  | Melhorias de Pequeno Porte sem RAP Prévia incluídas no processo de revisão da RAP das transmissoras prorrogadas de 2023, nos termos do Módulo 3 das Regras dos Serviços de Transmissão de Energia Elétrica. * Melhoria autorizada sem RAP Prévia incluído no reajuste do Ciclo 2024 - 2025 *(Receita revisada em 04/07/2024)
CHESF | MILAGRES | MC 230 kV TR 500/230 kV MILAGRES TR3 CE | RB | FT TR 500/230 kV MILAGRES TR3 CE | 061/2001 | IPCA | RBNI | REA 3929/2013 | 2016-04-29 | 2048-11-12 | 890676.55 | 2025-06-01 | Ativa | T2013-017 | Instalação, na subestação Milagres, de um módulo de conexão 230 kV, arranjo barra principal e transferência, para banco o 3º banco de autotransformadores monofásicos 500/230 kV, de 3x200 MVA. *(Receita revisada em 06/07/2020) *(Receita revisada em 03/07/2024)
CHESF | MILAGRES | MC 230 kV TR 500/230 kV MILAGRES TR2 CE | RB | FT TR 500/230 kV MILAGRES TR2 CE | 061/2001 | IPCA | RBNI | REA 2891/2011 | 2015-02-09 | 2047-06-02 | 927200.97 | 2025-06-01 | Ativa | T2009-091 | Instalação de módulo de conexão de transformador 230kV, arranjo BPT, *(Inclui alterações estabelecidas pela Lei 12.783/2013) *(Receita revisada em 06/07/2020) *(Receita revisada em 03/07/2024)
CHESF | MILAGRES | MC 230 kV TR 500/230 kV MILAGRES TR1 CE | RB | FT TR 500/230 kV MILAGRES TR1 CE | 061/2001 | IPCA | RBSE | PRT 579/2012 | 2013-01-01 | 2043-01-01 | 146363.13 | 2025-06-01 | Ativa |  | *(RAP Portaria 579/2012 - Concessão prorrogada em 01/01/2013 – LEI 12783/2013 ) * Receita revisada no ciclo 2020-2021. * Receita revisada em 05-07-2024
CHESF | MILAGRES | MC 230 kV TR 500/230 kV MILAGRES TR1 CE | RB | FT TR 500/230 kV MILAGRES TR1 CE | 061/2001 | IPCA | RMEL | REN 905/2020 | 2021-07-23 | 2052-12-05 | 251831.33 | 2025-06-01 | Ativa |  | Melhorias de Pequeno Porte sem RAP Prévia incluídas no processo de revisão da RAP das transmissoras prorrogadas de 2023, nos termos do Módulo 3 das Regras dos Serviços de Transmissão de Energia Elétrica. * Melhoria autorizada sem RAP Prévia incluído no reajuste do Ciclo 2024 - 2025 *(Receita revisada em 04/07/2024)
CHESF | MILAGRES | MC 230 kV TR 230/69 kV MILAGRES TR9 CE | RBF | FT TR 230/69 kV MILAGRES TR9 CE | 061/2001 | IPCA | RBNI | REA 2173/2009 | 2012-08-15 | 2044-12-06 | 865854.09 | 2025-06-01 | Ativa | T2009-183 | Instalar um módulo de conexão de transformador 230 kV, arranjo barra principal e de transferência, referente ao 3º transformador 230/69 kV - 100 MVA *(Inclui alterações estabelecidas pela Lei 12.783/2013) *(Receita revisada em 06/07/2020) *(Receita revisada em 03/07/2024)
CHESF | MILAGRES | MC 230 kV TR 230/69 kV MILAGRES TR4 CE | RBF | FT TR 230/69 kV MILAGRES TR4 CE | 061/2001 | IPCA | RBSE | PRT 579/2012 | 2013-01-01 | 2043-01-01 | 146363.13 | 2025-06-01 | Ativa |  | *(RAP Portaria 579/2012 - Concessão prorrogada em 01/01/2013 – LEI 12783/2013 ) * Receita revisada no ciclo 2020-2021. * Receita revisada em 05-07-2024
CHESF | MILAGRES | MC 230 kV TR 230/69 kV MILAGRES TR4 CE | RBF | FT TR 230/69 kV MILAGRES TR4 CE | 061/2001 | IPCA | RBNI | REA 3578/2012 | 2016-06-07 | 2049-06-23 | 95941.38 | 2025-06-01 | Ativa |  | Substituição do disjuntor 14T4 * Reforço autorizado sem RAP Prévia incluído no reajuste do Ciclo 2018 - 2019 *(Receita revisada em 06/07/2020) *(Receita revisada em 03/07/2024)
CHESF | MILAGRES | MC 230 kV TR 230/69 kV MILAGRES TR4 CE | RBF | FT TR 230/69 kV MILAGRES TR4 CE | 061/2001 | IPCA | RMEL | REN 905/2020 | 2021-11-15 | 2049-12-12 | 91343.6 | 2025-06-01 | Ativa |  | Melhorias de Pequeno Porte sem RAP Prévia incluídas no processo de revisão da RAP das transmissoras prorrogadas de 2023, nos termos do Módulo 3 das Regras dos Serviços de Transmissão de Energia Elétrica. * Melhoria autorizada sem RAP Prévia incluído no reajuste do Ciclo 2024 - 2025 *(Receita revisada em 04/07/2024)
CHESF | MILAGRES | MC 230 kV TR 230/69 kV MILAGRES TR3 CE | RBF | FT TR 230/69 kV MILAGRES TR3 CE | 061/2001 | IPCA | RBSE | PRT 579/2012 | 2013-01-01 | 2043-01-01 | 146363.13 | 2025-06-01 | Ativa |  | *(RAP Portaria 579/2012 - Concessão prorrogada em 01/01/2013 – LEI 12783/2013 ) * Receita revisada no ciclo 2020-2021. * Receita revisada em 05-07-2024
CHESF | MILAGRES | MC 230 kV TR 230/69 kV MILAGRES TR3 CE | RBF | FT TR 230/69 kV MILAGRES TR3 CE | 061/2001 | IPCA | RBNI | REA 3578/2012 | 2016-04-12 | 2049-05-27 | 96860.47 | 2025-06-01 | Ativa |  | Substituição do disjuntor 14T3 INCLUIDA NO CICLO 2016/2017 *(Receita revisada em 06/07/2020) *(Receita revisada em 03/07/2024)
CHESF | MILAGRES | MC 230 kV TR 230/69 kV MILAGRES TR3 CE | RBF | FT TR 230/69 kV MILAGRES TR3 CE | 061/2001 | IPCA | RMEL | REN 905/2020 | 2019-07-01 | 2047-07-28 | 84979.52 | 2025-06-01 | Ativa |  | Melhorias de Pequeno Porte sem RAP Prévia incluídas no processo de revisão da RAP das transmissoras prorrogadas de 2023, nos termos do Módulo 3 das Regras dos Serviços de Transmissão de Energia Elétrica. * Melhoria autorizada sem RAP Prévia incluído no reajuste do Ciclo 2024 - 2025 *(Receita revisada em 04/07/2024)
CHESF | MILAGRES | MC 230 kV TR 230/69 kV MILAGRES TR10 CE | RBF | FT TR 230/69 kV MILAGRES TR10 CE | 061/2001 | IPCA | RBNI | REA 7977/2019 | 2024-12-20 | 2052-12-19 | 1015815.53 | 2025-06-01 | Ativa | T2019-032 | Instalação, na SE MILAGRES, de um módulo de conexão, em 230 kV, para o autotransformador TR 230/69 kV MILAGRES TR10 CE
CHESF | MILAGRES | MC 230 kV TR 230/13,8 kV MILAGRES TR1 CE CE1/CE2 | RB | FT CE 58/-35 MvAr MILAGRES CE1 CE | 061/2001 | IPCA | RBSE | PRT 579/2012 | 2013-01-01 | 2043-01-01 | 151198.43 | 2025-06-01 | Ativa |  | *(RAP Portaria 579/2012 - Concessão prorrogada em 01/01/2013 – LEI 12783/2013 ) * Receita revisada no ciclo 2020-2021. * Receita revisada em 05-07-2024
CHESF | MILAGRES | MC 230 kV RTL 230 kV 10 Mvar MILAGRES RT3 CE | RB | FT LT 230 kV MAURITI II /MILAGRES C-1 CE | 061/2001 | IPCA | RBSE | PRT 579/2012 | 2013-01-01 | 2043-01-01 | 91861.37 | 2025-06-01 | Ativa |  | *(RAP Portaria 579/2012 - Concessão prorrogada em 01/01/2013 – LEI 12783/2013 ) * Receita revisada no ciclo 2020-2021. * Receita revisada em 05-07-2024
CHESF | MILAGRES | MC 230 kV RTL 230 kV 10 Mvar MILAGRES RT3 CE | RB | FT LT 230 kV MAURITI II /MILAGRES C-1 CE | 061/2001 | IPCA | RMEL | REN 905/2020 | 2021-10-29 | 2045-10-28 | 25603.03 | 2025-06-01 | Ativa |  | Melhorias de Pequeno Porte sem RAP Prévia incluídas no processo de revisão da RAP das transmissoras prorrogadas de 2023, nos termos do Módulo 3 das Regras dos Serviços de Transmissão de Energia Elétrica. * Melhoria autorizada sem RAP Prévia incluído no reajuste do Ciclo 2024 - 2025 *(Receita revisada em 04/07/2024)
CHESF | MILAGRES | MC 230 kV RTL 230 kV 10 Mvar MILAGRES RT2 CE | RB | FT LT 230 kV ABAIARA /MILAGRES C-1 CE | 061/2001 | IPCA | RBSE | PRT 579/2012 | 2013-01-01 | 2043-01-01 | 91861.37 | 2025-06-01 | Ativa |  | *(RAP Portaria 579/2012 - Concessão prorrogada em 01/01/2013 – LEI 12783/2013 ) * Receita revisada no ciclo 2020-2021. * Receita revisada em 05-07-2024
CHESF | MILAGRES | MC 230 kV RTL 230 kV 10 Mvar MILAGRES RT2 CE | RB | FT LT 230 kV ABAIARA /MILAGRES C-1 CE | 061/2001 | IPCA | RMEL | REN 905/2020 | 2021-10-28 | 2045-10-27 | 25600.67 | 2025-06-01 | Ativa |  | Melhorias de Pequeno Porte sem RAP Prévia incluídas no processo de revisão da RAP das transmissoras prorrogadas de 2023, nos termos do Módulo 3 das Regras dos Serviços de Transmissão de Energia Elétrica. * Melhoria autorizada sem RAP Prévia incluído no reajuste do Ciclo 2024 - 2025 *(Receita revisada em 04/07/2024)
CHESF | MILAGRES | MC 230 kV RTL 230 kV 10 Mvar MILAGRES RT1 CE | RB | FT LT 230 kV BOM NOME /MILAGRES C-1 PE/CE | 061/2001 | IPCA | RBSE | PRT 579/2012 | 2013-01-01 | 2043-01-01 | 91861.37 | 2025-06-01 | Ativa |  | *(RAP Portaria 579/2012 - Concessão prorrogada em 01/01/2013 – LEI 12783/2013 ) * Receita revisada no ciclo 2020-2021. * Receita revisada em 05-07-2024
CHESF | MILAGRES | MC 230 kV RTB 230 kV 20 Mvar MILAGRES RT4 CE | RB | FT RTB 230 kV 20 MVAr MILAGRES RT4 CE | 061/2001 | IPCA | RBNI | REA 3929/2013 | 2015-11-04 | 2051-03-01 | 57375.9 | 2025-06-01 | Ativa | T2013-017 | Realocação de um módulo de conexão 230 kV para reator de barra de 20 Mvar. *(Receita revisada em 06/07/2020) *(Receita revisada em 03/07/2024)
CHESF | MILAGRES | MC 230 kV RTB 230 kV 20 Mvar MILAGRES RT4 CE | RB | FT RTB 230 kV 20 MVAr MILAGRES RT4 CE | 061/2001 | IPCA | RBSE | PRT 579/2012 | 2013-01-01 | 2043-01-01 | 140466.92 | 2025-06-01 | Ativa |  | *(RAP Portaria 579/2012 - Concessão prorrogada em 01/01/2013 – LEI 12783/2013 ) * Receita revisada no ciclo 2020-2021. * Receita revisada em 05-07-2024
CHESF | MILAGRES | MC 230 kV RTB 230 kV 20 Mvar MILAGRES RT4 CE | RB | FT RTB 230 kV 20 MVAr MILAGRES RT4 CE | 061/2001 | IPCA | RMEL | REN 905/2020 | 2018-06-03 | 2038-10-09 | 79194.95 | 2025-06-01 | Ativa |  | Melhorias de Pequeno Porte sem RAP Prévia incluídas no processo de revisão da RAP das transmissoras prorrogadas de 2023, nos termos do Módulo 3 das Regras dos Serviços de Transmissão de Energia Elétrica. * Melhoria autorizada sem RAP Prévia incluído no reajuste do Ciclo 2024 - 2025 *(Receita revisada em 04/07/2024)
CHESF | MILAGRES | MC 230 kV BC 230 kV 50,5 Mvar MILAGRES BC2 CE | RB | FT BC 230 kV 50,5 MVAr MILAGRES BC2 CE | 061/2001 | IPCA | RBSE | PRT 579/2012 | 2013-01-01 | 2043-01-01 | 166750.04 | 2025-06-01 | Ativa |  | *(RAP Portaria 579/2012 - Concessão prorrogada em 01/01/2013 – LEI 12783/2013 ) * Receita revisada no ciclo 2020-2021. * Receita revisada em 05-07-2024
CHESF | MILAGRES | MC 230 kV BC 230 kV 50,5 Mvar MILAGRES BC2 CE | RB | FT BC 230 kV 50,5 MVAr MILAGRES BC2 CE | 061/2001 | IPCA | RBSE | PRT 120/2016 | 2017-07-01 | 2028-06-30 | 467928.8 | 2025-06-01 | Ativa |  | Componente Financeiro apurado referente ao período de Janeiro/2013 a Junho/2017, com prazo de pagamento de 8 anos, conforme consta no § 3º e § 4º, do Art. 1º, da PRT 120/2016. * Receita revisada no ciclo 2020-2021. * Receita revisada em 05-07-2024
CHESF | MILAGRES | MC 230 kV BC 230 kV 50,5 Mvar MILAGRES BC2 CE | RB | FT BC 230 kV 50,5 MVAr MILAGRES BC2 CE | 061/2001 | IPCA | RBSE | PRT 120/2016 | 2017-07-01 | 2042-12-31 | 431373.18 | 2025-06-01 | Ativa |  | Parcela de RAP calculada de acordo com a PRT 120/2016 e incluída a partir do ciclo 2017-2018. * Receita revisada provisoriamente no reajuste do ciclo 2018-2019. * Receita revisada no ciclo 2020-2021. * Receita revisada em 05-07-2024
CHESF | MILAGRES | MC 230 kV BC 230 kV 50,5 Mvar MILAGRES BC1 CE | RB | FT BC 230 kV 50,5 MVAr MILAGRES BC1 CE | 061/2001 | IPCA | RBSE | PRT 579/2012 | 2013-01-01 | 2043-01-01 | 166750.04 | 2025-06-01 | Ativa |  | *(RAP Portaria 579/2012 - Concessão prorrogada em 01/01/2013 – LEI 12783/2013 ) * Receita revisada no ciclo 2020-2021. * Receita revisada em 05-07-2024
CHESF | MILAGRES | MC 230 kV BC 230 kV 50,5 Mvar MILAGRES BC1 CE | RB | FT BC 230 kV 50,5 MVAr MILAGRES BC1 CE | 061/2001 | IPCA | RBSE | PRT 120/2016 | 2017-07-01 | 2028-06-30 | 467928.8 | 2025-06-01 | Ativa |  | Componente Financeiro apurado referente ao período de Janeiro/2013 a Junho/2017, com prazo de pagamento de 8 anos, conforme consta no § 3º e § 4º, do Art. 1º, da PRT 120/2016. * Receita revisada no ciclo 2020-2021. * Receita revisada em 05-07-2024
CHESF | MILAGRES | MC 230 kV BC 230 kV 50,5 Mvar MILAGRES BC1 CE | RB | FT BC 230 kV 50,5 MVAr MILAGRES BC1 CE | 061/2001 | IPCA | RBSE | PRT 120/2016 | 2017-07-01 | 2042-12-31 | 431373.18 | 2025-06-01 | Ativa |  | Parcela de RAP calculada de acordo com a PRT 120/2016 e incluída a partir do ciclo 2017-2018. * Receita revisada provisoriamente no reajuste do ciclo 2018-2019. * Receita revisada no ciclo 2020-2021. * Receita revisada em 05-07-2024
CHESF | MILAGRES | MC 13,8 kV TT 13,8/0 kV MILAGRES TT2 CE | RB | FT CE 58/-35 MvAr MILAGRES CE1 CE | 061/2001 | IPCA | RBSE | PRT 579/2012 | 2013-01-01 | 2043-01-01 | 26220.17 | 2025-06-01 | Ativa |  | *(RAP Portaria 579/2012 - Concessão prorrogada em 01/01/2013 – LEI 12783/2013 ) * Receita revisada no ciclo 2020-2021. * Receita revisada em 05-07-2024
CHESF | MILAGRES | MC 13,8 kV TT 13,8/0 kV MILAGRES TT1 CE | RB | FT CE 58/-35 MvAr MILAGRES CE1 CE | 061/2001 | IPCA | RBSE | PRT 579/2012 | 2013-01-01 | 2043-01-01 | 26220.17 | 2025-06-01 | Ativa |  | *(RAP Portaria 579/2012 - Concessão prorrogada em 01/01/2013 – LEI 12783/2013 ) * Receita revisada no ciclo 2020-2021. * Receita revisada em 05-07-2024
CHESF | MILAGRES | MC 13,8 kV TR 69/13,8 kV MILAGRES TR7 CE TR8 | DIT |  | 061/2001 | IPCA | RPC | PRT 579/2012 | 2013-01-01 | 2043-01-01 | 44666.29 | 2025-06-01 | Ativa |  | *(RAP Portaria 579/2012 - Concessão prorrogada em 01/01/2013 – LEI 12783/2013 ) * Receita revisada no ciclo 2020-2021. * Receita revisada em 05-07-2024
CHESF | MILAGRES | MC 13,8 kV TR 69/13,8 kV MILAGRES TR7 CE TR8 | DIT |  | 061/2001 | IPCA | RPC | PRT 120/2016 | 2017-07-01 | 2028-06-30 | 125341.16 | 2025-06-01 | Ativa |  | Componente Financeiro apurado referente ao período de Janeiro/2013 a Junho/2017, com prazo de pagamento de 8 anos, conforme consta no § 3º e § 4º, do Art. 1º, da PRT 120/2016. * Receita revisada no ciclo 2020-2021. * Receita revisada em 05-07-2024
CHESF | MILAGRES | MC 13,8 kV TR 69/13,8 kV MILAGRES TR7 CE TR8 | DIT |  | 061/2001 | IPCA | RPC | PRT 120/2016 | 2017-07-01 | 2042-12-31 | 115549.23 | 2025-06-01 | Ativa |  | Parcela de RAP calculada de acordo com a PRT 120/2016 e incluída a partir do ciclo 2017-2018. * Receita revisada provisoriamente no reajuste do ciclo 2018-2019. * Receita revisada no ciclo 2020-2021. * Receita revisada em 05-07-2024
CHESF | MILAGRES | MC 13,8 kV TR 69/13,8 kV MILAGRES TR6 CE | DIT |  | 061/2001 | IPCA | RPC | PRT 579/2012 | 2013-01-01 | 2043-01-01 | 44666.29 | 2025-06-01 | Ativa |  | *(RAP Portaria 579/2012 - Concessão prorrogada em 01/01/2013 – LEI 12783/2013 ) * Receita revisada no ciclo 2020-2021. * Receita revisada em 05-07-2024
CHESF | MILAGRES | MC 13,8 kV TR 69/13,8 kV MILAGRES TR6 CE | DIT |  | 061/2001 | IPCA | RPC | PRT 120/2016 | 2017-07-01 | 2028-06-30 | 125341.16 | 2025-06-01 | Ativa |  | Componente Financeiro apurado referente ao período de Janeiro/2013 a Junho/2017, com prazo de pagamento de 8 anos, conforme consta no § 3º e § 4º, do Art. 1º, da PRT 120/2016. * Receita revisada no ciclo 2020-2021. * Receita revisada em 05-07-2024
CHESF | MILAGRES | MC 13,8 kV TR 230/69 kV MILAGRES TR4 CE | RBF | FT TR 230/69 kV MILAGRES TR4 CE | 061/2001 | IPCA | RBSE | PRT 579/2012 | 2013-01-01 | 2043-01-01 | 44666.29 | 2025-06-01 | Ativa |  | *(RAP Portaria 579/2012 - Concessão prorrogada em 01/01/2013 – LEI 12783/2013 ) * Receita revisada no ciclo 2020-2021. * Receita revisada em 05-07-2024
CHESF | MILAGRES | MC 13,8 kV TR 230/69 kV MILAGRES TR3 CE | RBF | FT TR 230/69 kV MILAGRES TR3 CE | 061/2001 | IPCA | RBSE | PRT 579/2012 | 2013-01-01 | 2043-01-01 | 44666.29 | 2025-06-01 | Ativa |  | *(RAP Portaria 579/2012 - Concessão prorrogada em 01/01/2013 – LEI 12783/2013 ) * Receita revisada no ciclo 2020-2021. * Receita revisada em 05-07-2024
CHESF | MILAGRES | MC 13,8 kV TR 230/69 kV MILAGRES TR3 CE | RBF | FT TR 230/69 kV MILAGRES TR3 CE | 061/2001 | IPCA | RBSE | PRT 120/2016 | 2017-07-01 | 2028-06-30 | 125341.16 | 2025-06-01 | Ativa |  | Componente Financeiro apurado referente ao período de Janeiro/2013 a Junho/2017, com prazo de pagamento de 8 anos, conforme consta no § 3º e § 4º, do Art. 1º, da PRT 120/2016. * Receita revisada no ciclo 2020-2021. * Receita revisada em 05-07-2024
CHESF | MILAGRES | MC 13,8 kV TR 230/13,8 kV MILAGRES TR1 CE CE2 | RB | FT CE 58/-35 MvAr MILAGRES CE1 CE | 061/2001 | IPCA | RBSE | PRT 579/2012 | 2013-01-01 | 2043-01-01 | 48477.01 | 2025-06-01 | Ativa |  | *(RAP Portaria 579/2012 - Concessão prorrogada em 01/01/2013 – LEI 12783/2013 ) * Receita revisada no ciclo 2020-2021. * Receita revisada em 05-07-2024
CHESF | MILAGRES | MC 13,8 kV TR 230/13,8 kV MILAGRES TR1 CE CE1 | RB | FT CE 58/-35 MvAr MILAGRES CE1 CE | 061/2001 | IPCA | RBSE | PRT 579/2012 | 2013-01-01 | 2043-01-01 | 48477.01 | 2025-06-01 | Ativa |  | *(RAP Portaria 579/2012 - Concessão prorrogada em 01/01/2013 – LEI 12783/2013 ) * Receita revisada no ciclo 2020-2021. * Receita revisada em 05-07-2024
CHESF | MILAGRES | MC 13,8 kV TR 13,8/13,8 kV MILAGRES TREG1 CE MC2 | DIT |  | 061/2001 | IPCA | RPC | PRT 579/2012 | 2013-01-01 | 2043-01-01 | 44666.29 | 2025-06-01 | Ativa |  | *(RAP Portaria 579/2012 - Concessão prorrogada em 01/01/2013 – LEI 12783/2013 ) * Receita revisada no ciclo 2020-2021. * Receita revisada em 05-07-2024
CHESF | MILAGRES | MC 13,8 kV TR 13,8/13,8 kV MILAGRES TREG1 CE MC1 | DIT |  | 061/2001 | IPCA | RPC | PRT 579/2012 | 2013-01-01 | 2043-01-01 | 44666.29 | 2025-06-01 | Ativa |  | *(RAP Portaria 579/2012 - Concessão prorrogada em 01/01/2013 – LEI 12783/2013 ) * Receita revisada no ciclo 2020-2021. * Receita revisada em 05-07-2024
CHESF | MILAGRES | MC 13,8 kV RTB 13,8 kV 5 Mvar MILAGRES RT3 CE | RBF | FT RTB 13,8 kV 5 MVAr MILAGRES RT3 CE | 061/2001 | IPCA | RBSE | PRT 579/2012 | 2013-01-01 | 2043-01-01 | 62598.65 | 2025-06-01 | Ativa |  | *(RAP Portaria 579/2012 - Concessão prorrogada em 01/01/2013 – LEI 12783/2013 ) * Receita revisada no ciclo 2020-2021. * Receita revisada em 05-07-2024
CHESF | MILAGRES | MC 13,8 kV RTB 13,8 kV 5 Mvar MILAGRES RT3 CE | RBF | FT RTB 13,8 kV 5 MVAr MILAGRES RT3 CE | 061/2001 | IPCA | RBSE | PRT 120/2016 | 2017-07-01 | 2028-06-30 | 175662.39 | 2025-06-01 | Ativa |  | Componente Financeiro apurado referente ao período de Janeiro/2013 a Junho/2017, com prazo de pagamento de 8 anos, conforme consta no § 3º e § 4º, do Art. 1º, da PRT 120/2016. * Receita revisada no ciclo 2020-2021. * Receita revisada em 05-07-2024
CHESF | MILAGRES | MC 13,8 kV RTB 13,8 kV 5 Mvar MILAGRES RT1 CE | RBF | FT RTB 13,8 kV 5 MVAr MILAGRES RT1 CE | 061/2001 | IPCA | RBSE | PRT 579/2012 | 2013-01-01 | 2043-01-01 | 62598.65 | 2025-06-01 | Ativa |  | *(RAP Portaria 579/2012 - Concessão prorrogada em 01/01/2013 – LEI 12783/2013 ) * Receita revisada no ciclo 2020-2021. * Receita revisada em 05-07-2024
CHESF | MILAGRES | MC 13,8 kV RTB 13,8 kV 5 Mvar MILAGRES RT1 CE | RBF | FT RTB 13,8 kV 5 MVAr MILAGRES RT1 CE | 061/2001 | IPCA | RBSE | PRT 120/2016 | 2017-07-01 | 2028-06-30 | 175662.39 | 2025-06-01 | Ativa |  | Componente Financeiro apurado referente ao período de Janeiro/2013 a Junho/2017, com prazo de pagamento de 8 anos, conforme consta no § 3º e § 4º, do Art. 1º, da PRT 120/2016. * Receita revisada no ciclo 2020-2021. * Receita revisada em 05-07-2024
CHESF | MILAGRES | MC 13,8 kV RTB 13,8 kV 10 Mvar MILAGRES RT2 CE | RBF | FT RTB 13,8 kV 10 Mvar MILAGRES RT2 CE | 061/2001 | IPCA | RBSE | PRT 579/2012 | 2013-01-01 | 2043-01-01 | 62598.65 | 2025-06-01 | Ativa |  | *(RAP Portaria 579/2012 - Concessão prorrogada em 01/01/2013 – LEI 12783/2013 ) * Receita revisada no ciclo 2020-2021. * Receita revisada em 05-07-2024
CHESF | MILAGRES | MC 13,8 kV RTB 13,8 kV 10 Mvar MILAGRES RT2 CE | RBF | FT RTB 13,8 kV 10 Mvar MILAGRES RT2 CE | 061/2001 | IPCA | RBSE | PRT 120/2016 | 2017-07-01 | 2028-06-30 | 175662.39 | 2025-06-01 | Ativa |  | Componente Financeiro apurado referente ao período de Janeiro/2013 a Junho/2017, com prazo de pagamento de 8 anos, conforme consta no § 3º e § 4º, do Art. 1º, da PRT 120/2016. * Receita revisada no ciclo 2020-2021. * Receita revisada em 05-07-2024
CHESF | MILAGRES | IB 69 kV MG 500 kV MILAGRES MG1 CE IB1 | DIT |  | 061/2001 | IPCA | RPC | PRT 579/2012 | 2013-01-01 | 2043-01-01 | 42137.4 | 2025-06-01 | Ativa |  | *(RAP Portaria 579/2012 - Concessão prorrogada em 01/01/2013 – LEI 12783/2013 ) * Receita revisada no ciclo 2020-2021. * Receita revisada em 05-07-2024
CHESF | MILAGRES | IB 69 kV MG 500 kV MILAGRES MG1 CE IB1 | DIT |  | 061/2001 | IPCA | RPC | PRT 120/2016 | 2017-07-01 | 2028-06-30 | 118244.66 | 2025-06-01 | Ativa |  | Componente Financeiro apurado referente ao período de Janeiro/2013 a Junho/2017, com prazo de pagamento de 8 anos, conforme consta no § 3º e § 4º, do Art. 1º, da PRT 120/2016. * Receita revisada no ciclo 2020-2021. * Receita revisada em 05-07-2024
CHESF | MILAGRES | IB 69 kV MG 500 kV MILAGRES MG1 CE IB1 | DIT |  | 061/2001 | IPCA | RCDM | REA 7977/2019 | 2024-12-20 | 2048-12-19 | 52023.14 | 2025-06-01 | Ativa | T2019-032 | Adequação no módulo de interligação IB em 69 kV, associado à instalação do quarto transformador trifásico 230/69 kV, 100 MVA.
CHESF | MILAGRES | IB 500 kV MG 500 kV MILAGRES MG1 CE IB3 | RB | FT MG 500 kV MILAGRES MG1 CE | 061/2001 | IPCA | RBNI | REA 3929/2013 | 2016-04-29 | 2049-11-04 | 1499697.04 | 2025-06-01 | Ativa | T2013-017 | Instalação, na subestação Milagres, de um módulo de interligação de barras 500 kV, arranjo disjuntor e meio. *(Receita revisada em 06/07/2020) *(Receita revisada em 03/07/2024)
CHESF | MILAGRES | IB 500 kV MG 500 kV MILAGRES MG1 CE IB2 | RB | FT MG 500 kV MILAGRES MG1 CE | 061/2001 | IPCA | RBSE | PRT 579/2012 | 2013-01-01 | 2043-01-01 | 439875.59 | 2025-06-01 | Ativa |  | *(RAP Portaria 579/2012 - Concessão prorrogada em 01/01/2013 – LEI 12783/2013 ) * Receita revisada no ciclo 2020-2021. * Receita revisada em 05-07-2024
CHESF | MILAGRES | IB 500 kV MG 500 kV MILAGRES MG1 CE IB1 | RB | FT MG 500 kV MILAGRES MG1 CE | 061/2001 | IPCA | RBNI | REA 2891/2011 | 2014-12-15 | 2048-06-21 | 1448519.99 | 2025-06-01 | Ativa | T2009-091 | Instalar um módulo de interligação de barras 500 kV, arranjo DJM. *(Inclui alterações estabelecidas pela Lei 12.783/2013) *(Receita revisada em 06/07/2020) *(Receita revisada em 03/07/2024)
CHESF | MILAGRES | IB 230 kV MG 500 kV MILAGRES MG1 CE IB1 | RB | FT MG 500 kV MILAGRES MG1 CE | 061/2001 | IPCA | RBSE | PRT 579/2012 | 2013-01-01 | 2043-01-01 | 115837.43 | 2025-06-01 | Ativa |  | *(RAP Portaria 579/2012 - Concessão prorrogada em 01/01/2013 – LEI 12783/2013 ) * Receita revisada no ciclo 2020-2021. * Receita revisada em 05-07-2024
CHESF | MILAGRES | IB 230 kV MG 500 kV MILAGRES MG1 CE IB1 | RB | FT MG 500 kV MILAGRES MG1 CE | 061/2001 | IPCA | RBSE | PRT 120/2016 | 2017-07-01 | 2028-06-30 | 325059.4 | 2025-06-01 | Ativa |  | Componente Financeiro apurado referente ao período de Janeiro/2013 a Junho/2017, com prazo de pagamento de 8 anos, conforme consta no § 3º e § 4º, do Art. 1º, da PRT 120/2016. * Receita revisada no ciclo 2020-2021. * Receita revisada em 05-07-2024
CHESF | MILAGRES | IB 230 kV MG 500 kV MILAGRES MG1 CE IB1 | RB | FT MG 500 kV MILAGRES MG1 CE | 061/2001 | IPCA | RBNIA | REA 7977/2019 |  |  | 193851.87 | 2025-06-01 | Prevista | T2019-032 | Adequação no módulo de interligação IB em 230 kV, associado à instalação do quarto transformador trifásico 230/69 kV, 100 MVA.
CHESF | MILAGRES | IB 13,8 kV MG 500 kV MILAGRES MG1 CE IB1 | DIT |  | 061/2001 | IPCA | RPC | PRT 579/2012 | 2013-01-01 | 2043-01-01 | 30696.61 | 2025-06-01 | Ativa |  | *(RAP Portaria 579/2012 - Concessão prorrogada em 01/01/2013 – LEI 12783/2013 ) * Receita revisada no ciclo 2020-2021. * Receita revisada em 05-07-2024
CHESF | MILAGRES | IB 13,8 kV MG 500 kV MILAGRES MG1 CE IB1 | DIT |  | 061/2001 | IPCA | RPC | PRT 120/2016 | 2017-07-01 | 2028-06-30 | 86139.86 | 2025-06-01 | Ativa |  | Componente Financeiro apurado referente ao período de Janeiro/2013 a Junho/2017, com prazo de pagamento de 8 anos, conforme consta no § 3º e § 4º, do Art. 1º, da PRT 120/2016. * Receita revisada no ciclo 2020-2021. * Receita revisada em 05-07-2024
CHESF | MILAGRES | IB 13,8 kV MG 500 kV MILAGRES MG1 CE IB1 | DIT |  | 061/2001 | IPCA | RPC | PRT 120/2016 | 2017-07-01 | 2042-12-31 | 79410.43 | 2025-06-01 | Ativa |  | Parcela de RAP calculada de acordo com a PRT 120/2016 e incluída a partir do ciclo 2017-2018. * Receita revisada provisoriamente no reajuste do ciclo 2018-2019. * Receita revisada no ciclo 2020-2021. * Receita revisada em 05-07-2024
CHESF | MILAGRES | EL 69 kV MILAGRES DIST8 | DIT |  | 061/2001 | IPCA | RPC | PRT 579/2012 | 2013-01-01 | 2043-01-01 | 73293.67 | 2025-06-01 | Ativa |  | *(RAP Portaria 579/2012 - Concessão prorrogada em 01/01/2013 – LEI 12783/2013 ) * Receita revisada no ciclo 2020-2021. * Receita revisada em 05-07-2024
CHESF | MILAGRES | EL 69 kV MILAGRES DIST7 | DIT |  | 061/2001 | IPCA | RPC | PRT 579/2012 | 2013-01-01 | 2043-01-01 | 73293.67 | 2025-06-01 | Ativa |  | *(RAP Portaria 579/2012 - Concessão prorrogada em 01/01/2013 – LEI 12783/2013 ) * Receita revisada no ciclo 2020-2021. * Receita revisada em 05-07-2024
CHESF | MILAGRES | EL 69 kV MILAGRES DIST7 | DIT |  | 061/2001 | IPCA | RPC | PRT 120/2016 | 2017-07-01 | 2028-06-30 | 205674.41 | 2025-06-01 | Ativa |  | Componente Financeiro apurado referente ao período de Janeiro/2013 a Junho/2017, com prazo de pagamento de 8 anos, conforme consta no § 3º e § 4º, do Art. 1º, da PRT 120/2016. * Receita revisada no ciclo 2020-2021. * Receita revisada em 05-07-2024
CHESF | MILAGRES | EL 69 kV MILAGRES DIST7 | DIT |  | 061/2001 | IPCA | RPC | PRT 120/2016 | 2017-07-01 | 2042-12-31 | 189606.68 | 2025-06-01 | Ativa |  | Parcela de RAP calculada de acordo com a PRT 120/2016 e incluída a partir do ciclo 2017-2018. * Receita revisada provisoriamente no reajuste do ciclo 2018-2019. * Receita revisada no ciclo 2020-2021. * Receita revisada em 05-07-2024
CHESF | MILAGRES | EL 69 kV MILAGRES DIST7 | DIT |  | 061/2001 | IPCA | RMEL | REN 905/2020 | 2022-09-08 | 2052-09-10 | 34825.34 | 2025-06-01 | Ativa |  | Melhorias de Pequeno Porte sem RAP Prévia incluídas no processo de revisão da RAP das transmissoras prorrogadas de 2023, nos termos do Módulo 3 das Regras dos Serviços de Transmissão de Energia Elétrica. * Melhoria autorizada sem RAP Prévia incluído no reajuste do Ciclo 2024 - 2025 *(Receita revisada em 04/07/2024)
CHESF | MILAGRES | EL 69 kV MILAGRES DIST6 | DIT |  | 061/2001 | IPCA | RPC | PRT 579/2012 | 2013-01-01 | 2043-01-01 | 73293.67 | 2025-06-01 | Ativa |  | *(RAP Portaria 579/2012 - Concessão prorrogada em 01/01/2013 – LEI 12783/2013 ) * Receita revisada no ciclo 2020-2021. * Receita revisada em 05-07-2024
CHESF | MILAGRES | EL 69 kV MILAGRES DIST6 | DIT |  | 061/2001 | IPCA | RPC | PRT 120/2016 | 2017-07-01 | 2028-06-30 | 205674.41 | 2025-06-01 | Ativa |  | Componente Financeiro apurado referente ao período de Janeiro/2013 a Junho/2017, com prazo de pagamento de 8 anos, conforme consta no § 3º e § 4º, do Art. 1º, da PRT 120/2016. * Receita revisada no ciclo 2020-2021. * Receita revisada em 05-07-2024
CHESF | MILAGRES | EL 69 kV MILAGRES DIST6 | DIT |  | 061/2001 | IPCA | RPC | PRT 120/2016 | 2017-07-01 | 2042-12-31 | 189606.68 | 2025-06-01 | Ativa |  | Parcela de RAP calculada de acordo com a PRT 120/2016 e incluída a partir do ciclo 2017-2018. * Receita revisada provisoriamente no reajuste do ciclo 2018-2019. * Receita revisada no ciclo 2020-2021. * Receita revisada em 05-07-2024
CHESF | MILAGRES | EL 69 kV MILAGRES DIST5 | DIT |  | 061/2001 | IPCA | RPC | PRT 579/2012 | 2013-01-01 | 2043-01-01 | 73293.67 | 2025-06-01 | Ativa |  | *(RAP Portaria 579/2012 - Concessão prorrogada em 01/01/2013 – LEI 12783/2013 ) * Receita revisada no ciclo 2020-2021. * Receita revisada em 05-07-2024
CHESF | MILAGRES | EL 69 kV MILAGRES DIST5 | DIT |  | 061/2001 | IPCA | RPC | PRT 120/2016 | 2017-07-01 | 2028-06-30 | 205674.41 | 2025-06-01 | Ativa |  | Componente Financeiro apurado referente ao período de Janeiro/2013 a Junho/2017, com prazo de pagamento de 8 anos, conforme consta no § 3º e § 4º, do Art. 1º, da PRT 120/2016. * Receita revisada no ciclo 2020-2021. * Receita revisada em 05-07-2024
CHESF | MILAGRES | EL 69 kV MILAGRES DIST4 | DIT |  | 061/2001 | IPCA | RPC | PRT 579/2012 | 2013-01-01 | 2043-01-01 | 73293.67 | 2025-06-01 | Ativa |  | *(RAP Portaria 579/2012 - Concessão prorrogada em 01/01/2013 – LEI 12783/2013 ) * Receita revisada no ciclo 2020-2021. * Receita revisada em 05-07-2024
CHESF | MILAGRES | EL 69 kV MILAGRES DIST4 | DIT |  | 061/2001 | IPCA | RPC | PRT 120/2016 | 2017-07-01 | 2028-06-30 | 205674.41 | 2025-06-01 | Ativa |  | Componente Financeiro apurado referente ao período de Janeiro/2013 a Junho/2017, com prazo de pagamento de 8 anos, conforme consta no § 3º e § 4º, do Art. 1º, da PRT 120/2016. * Receita revisada no ciclo 2020-2021. * Receita revisada em 05-07-2024
CHESF | MILAGRES | EL 69 kV MILAGRES DIST4 | DIT |  | 061/2001 | IPCA | RMEL | REN 905/2020 | 2022-10-13 | 2052-10-15 | 34915.89 | 2025-06-01 | Ativa |  | Melhorias de Pequeno Porte sem RAP Prévia incluídas no processo de revisão da RAP das transmissoras prorrogadas de 2023, nos termos do Módulo 3 das Regras dos Serviços de Transmissão de Energia Elétrica. * Melhoria autorizada sem RAP Prévia incluído no reajuste do Ciclo 2024 - 2025 *(Receita revisada em 04/07/2024)
CHESF | MILAGRES | EL 69 kV MILAGRES DIST3 | DIT |  | 061/2001 | IPCA | RPC | PRT 579/2012 | 2013-01-01 | 2043-01-01 | 73293.67 | 2025-06-01 | Ativa |  | *(RAP Portaria 579/2012 - Concessão prorrogada em 01/01/2013 – LEI 12783/2013 ) * Receita revisada no ciclo 2020-2021. * Receita revisada em 05-07-2024
CHESF | MILAGRES | EL 69 kV MILAGRES DIST3 | DIT |  | 061/2001 | IPCA | RPC | PRT 120/2016 | 2017-07-01 | 2028-06-30 | 205674.41 | 2025-06-01 | Ativa |  | Componente Financeiro apurado referente ao período de Janeiro/2013 a Junho/2017, com prazo de pagamento de 8 anos, conforme consta no § 3º e § 4º, do Art. 1º, da PRT 120/2016. * Receita revisada no ciclo 2020-2021. * Receita revisada em 05-07-2024
CHESF | MILAGRES | EL 69 kV MILAGRES DIST2 | DIT |  | 061/2001 | IPCA | RPC | PRT 579/2012 | 2013-01-01 | 2043-01-01 | 73293.67 | 2025-06-01 | Ativa |  | *(RAP Portaria 579/2012 - Concessão prorrogada em 01/01/2013 – LEI 12783/2013 ) * Receita revisada no ciclo 2020-2021. * Receita revisada em 05-07-2024
CHESF | MILAGRES | EL 69 kV MILAGRES DIST2 | DIT |  | 061/2001 | IPCA | RPC | PRT 120/2016 | 2017-07-01 | 2028-06-30 | 205674.41 | 2025-06-01 | Ativa |  | Componente Financeiro apurado referente ao período de Janeiro/2013 a Junho/2017, com prazo de pagamento de 8 anos, conforme consta no § 3º e § 4º, do Art. 1º, da PRT 120/2016. * Receita revisada no ciclo 2020-2021. * Receita revisada em 05-07-2024
CHESF | MILAGRES | EL 69 kV MILAGRES DIST2 | DIT |  | 061/2001 | IPCA | RPC | PRT 120/2016 | 2017-07-01 | 2042-12-31 | 189606.68 | 2025-06-01 | Ativa |  | Parcela de RAP calculada de acordo com a PRT 120/2016 e incluída a partir do ciclo 2017-2018. * Receita revisada provisoriamente no reajuste do ciclo 2018-2019. * Receita revisada no ciclo 2020-2021. * Receita revisada em 05-07-2024
CHESF | MILAGRES | EL 69 kV MILAGRES DIST1 | DIT |  | 061/2001 | IPCA | RPC | PRT 579/2012 | 2013-01-01 | 2043-01-01 | 73293.67 | 2025-06-01 | Ativa |  | *(RAP Portaria 579/2012 - Concessão prorrogada em 01/01/2013 – LEI 12783/2013 ) * Receita revisada no ciclo 2020-2021. * Receita revisada em 05-07-2024
CHESF | MILAGRES | EL 500 kV MILAGRES LT 500 kV US. L.GONZAGA /MILAGRES C-1 PE/CE | RB | FT LT 500 kV US. L.GONZAGA /MILAGRES C-1 PE/CE | 061/2001 | IPCA | RBSE | PRT 579/2012 | 2013-01-01 | 2043-01-01 | 469641.83 | 2025-06-01 | Ativa |  | *(RAP Portaria 579/2012 - Concessão prorrogada em 01/01/2013 – LEI 12783/2013 ) * Receita revisada no ciclo 2020-2021. * Receita revisada em 05-07-2024
CHESF | MILAGRES | EL 500 kV MILAGRES LT 500 kV US. L.GONZAGA /MILAGRES C-1 PE/CE | RB | FT LT 500 kV US. L.GONZAGA /MILAGRES C-1 PE/CE | 061/2001 | IPCA | RBNIA | REA 8771/2020 |  |  | 406044.39 | 2025-06-01 | Prevista | T2019-090 | Adequações das proteções, na SE Milagres, na EL para Milagres II, em função do seccionamento da LT 500 kV LG - Milagres C1
CHESF | MILAGRES | EL 500 kV MILAGRES LT 500 kV US. L.GONZAGA /MILAGRES C-1 PE/CE | RB | FT LT 500 kV US. L.GONZAGA /MILAGRES C-1 PE/CE | 061/2001 | IPCA | RMEL | REN 905/2020 | 2021-09-08 | 2051-09-10 | 71691.56 | 2025-06-01 | Ativa |  | Melhorias de Pequeno Porte sem RAP Prévia incluídas no processo de revisão da RAP das transmissoras prorrogadas de 2023, nos termos do Módulo 3 das Regras dos Serviços de Transmissão de Energia Elétrica. * Melhoria autorizada sem RAP Prévia incluído no reajuste do Ciclo 2024 - 2025 *(Receita revisada em 04/07/2024)
CHESF | MILAGRES | EL 500 kV MILAGRES LT 500 kV MILAGRES /QUIXADA C-1 CE | RB | FT LT 500 kV MILAGRES /QUIXADA C-1 CE | 061/2001 | IPCA | RBSE | PRT 579/2012 | 2013-01-01 | 2043-01-01 | 469641.83 | 2025-06-01 | Ativa |  | *(RAP Portaria 579/2012 - Concessão prorrogada em 01/01/2013 – LEI 12783/2013 ) * Receita revisada no ciclo 2020-2021. * Receita revisada em 05-07-2024
CHESF | MILAGRES | EL 500 kV MILAGRES LT 500 kV MILAGRES /QUIXADA C-1 CE | RB | FT LT 500 kV MILAGRES /QUIXADA C-1 CE | 061/2001 | IPCA | RMEL | REN 905/2020 | 2021-09-08 | 2051-09-11 | 109662.34 | 2025-06-01 | Ativa |  | Melhorias de Pequeno Porte sem RAP Prévia incluídas no processo de revisão da RAP das transmissoras prorrogadas de 2023, nos termos do Módulo 3 das Regras dos Serviços de Transmissão de Energia Elétrica. * Melhoria autorizada sem RAP Prévia incluído no reajuste do Ciclo 2024 - 2025 *(Receita revisada em 04/07/2024)
CHESF | MILAGRES | EL 230 kV MILAGRES LT 230 kV MILAGRES /CRATO II C-1 CE | RB | FT LT 230 kV MILAGRES /CRATO II C-1 CE | 007/2005 | IGPM | RBL | CC 007/2005 | 2007-12-28 | 2035-03-04 | 552929.41 | 2025-06-01 | Ativa |  | Contrato de Concessão nº 007/2005 *(Considera adicional de RGR relativo à prorrogação do encargo)
CHESF | MILAGRES | EL 230 kV MILAGRES LT 230 kV MILAGRES /COREMAS C-2 CE/PB | RB | FT LT 230 kV MILAGRES /COREMAS C-2 CE/PB | 008/2005 | IGPM | RBL | CC 008/2005 | 2009-09-25 | 2035-03-04 | 611602.36 | 2025-06-01 | Ativa | T2000-016 | Contrato de Concessão nº 008/2005 *(Considera adicional de RGR relativo à prorrogação do encargo)
CHESF | MILAGRES | EL 230 kV MILAGRES LT 230 kV MILAGRES /COREMAS C-1 CE/PB | RB | FT LT 230 kV MILAGRES /COREMAS C-1 CE/PB | 061/2001 | IPCA | RBSE | PRT 579/2012 | 2013-01-01 | 2043-01-01 | 212712.45 | 2025-06-01 | Ativa |  | *(RAP Portaria 579/2012 - Concessão prorrogada em 01/01/2013 – LEI 12783/2013 ) * Receita revisada no ciclo 2020-2021. * Receita revisada em 05-07-2024
CHESF | MILAGRES | EL 230 kV MILAGRES LT 230 kV MILAGRES /COREMAS C-1 CE/PB | RB | FT LT 230 kV MILAGRES /COREMAS C-1 CE/PB | 061/2001 | IPCA | RBSE | PRT 120/2016 | 2017-07-01 | 2028-06-30 | 596907.06 | 2025-06-01 | Ativa |  | Componente Financeiro apurado referente ao período de Janeiro/2013 a Junho/2017, com prazo de pagamento de 8 anos, conforme consta no § 3º e § 4º, do Art. 1º, da PRT 120/2016. * Receita revisada no ciclo 2020-2021. * Receita revisada em 05-07-2024
CHESF | MILAGRES | EL 230 kV MILAGRES LT 230 kV MILAGRES /COREMAS C-1 CE/PB | RB | FT LT 230 kV MILAGRES /COREMAS C-1 CE/PB | 061/2001 | IPCA | RBNI | REA 5861/2016 | 2014-02-02 | 2042-02-01 | 31272.31 | 2025-06-01 | Ativa |  | Substituição de sistemas de proteção e painéis associados em 01 terminal de linha de transmissão (04M6) * Reforço autorizado sem RAP Prévia incluído no reajuste do Ciclo 2018 - 2019 *(Receita revisada em 06/07/2020) *(Receita revisada em 03/07/2024)
CHESF | MILAGRES | EL 230 kV MILAGRES LT 230 kV MILAGRES /COREMAS C-1 CE/PB | RB | FT LT 230 kV MILAGRES /COREMAS C-1 CE/PB | 061/2001 | IPCA | RMEL | REN 905/2020 | 2021-07-06 | 2042-05-20 | 72156.46 | 2025-06-01 | Ativa |  | Melhorias de Pequeno Porte sem RAP Prévia incluídas no processo de revisão da RAP das transmissoras prorrogadas de 2023, nos termos do Módulo 3 das Regras dos Serviços de Transmissão de Energia Elétrica. * Melhoria autorizada sem RAP Prévia incluído no reajuste do Ciclo 2024 - 2025 *(Receita revisada em 04/07/2024)
CHESF | MILAGRES | EL 230 kV MILAGRES LT 230 kV MILAGRES /BANABUIU C-2 CE | RB | FT LT 230 kV MILAGRES /BANABUIU C-2 CE | 061/2001 | IPCA | RBSE | PRT 579/2012 | 2013-01-01 | 2043-01-01 | 212712.45 | 2025-06-01 | Ativa |  | *(RAP Portaria 579/2012 - Concessão prorrogada em 01/01/2013 – LEI 12783/2013 ) * Receita revisada no ciclo 2020-2021. * Receita revisada em 05-07-2024
CHESF | MILAGRES | EL 230 kV MILAGRES LT 230 kV MILAGRES /BANABUIU C-2 CE | RB | FT LT 230 kV MILAGRES /BANABUIU C-2 CE | 061/2001 | IPCA | RMEL | REN 643/2014 | 2013-09-29 | 2041-09-28 | 33584.64 | 2025-06-01 | Ativa |  | Substituição do sistema de proteção da LT Banabuiu-Milagres 04M3 na SE Milagres, por proteção digital (retrofit) .Melhoria incluída no ciclo 2016-2017. *(Receita revisada em 06/07/2020) *(Receita revisada em 03/07/2024)
CHESF | MILAGRES | EL 230 kV MILAGRES LT 230 kV MILAGRES /BANABUIU C-2 CE | RB | FT LT 230 kV MILAGRES /BANABUIU C-2 CE | 061/2001 | IPCA | RBNI | REA 3578/2012 | 2015-12-14 | 2049-01-27 | 95912.26 | 2025-06-01 | Ativa |  | Substituição do disjuntor 14M3 INCLUIDA NO CICLO 2016/2017 *(Receita revisada em 06/07/2020) *(Receita revisada em 03/07/2024)
CHESF | MILAGRES | EL 230 kV MILAGRES LT 230 kV MILAGRES /BANABUIU C-2 CE | RB | FT LT 230 kV MILAGRES /BANABUIU C-2 CE | 061/2001 | IPCA | RMEL | REN 905/2020 | 2022-05-18 | 2051-03-05 | 151354.15 | 2025-06-01 | Ativa |  | Melhorias de Pequeno Porte sem RAP Prévia incluídas no processo de revisão da RAP das transmissoras prorrogadas de 2023, nos termos do Módulo 3 das Regras dos Serviços de Transmissão de Energia Elétrica. * Melhoria autorizada sem RAP Prévia incluído no reajuste do Ciclo 2024 - 2025 *(Receita revisada em 04/07/2024)
CHESF | MILAGRES | EL 230 kV MILAGRES LT 230 kV MILAGRES /BANABUIU C-1 CE | RB | FT LT 230 kV MILAGRES /BANABUIU C-1 CE | 061/2001 | IPCA | RBSE | PRT 579/2012 | 2013-01-01 | 2043-01-01 | 212712.45 | 2025-06-01 | Ativa |  | *(RAP Portaria 579/2012 - Concessão prorrogada em 01/01/2013 – LEI 12783/2013 ) * Receita revisada no ciclo 2020-2021. * Receita revisada em 05-07-2024
CHESF | MILAGRES | EL 230 kV MILAGRES LT 230 kV MILAGRES /BANABUIU C-1 CE | RB | FT LT 230 kV MILAGRES /BANABUIU C-1 CE | 061/2001 | IPCA | RMEL | REN 643/2014 | 2013-11-26 | 2041-11-25 | 33790.72 | 2025-06-01 | Ativa |  | Substituição do sistema de proteção da LT Banabuiu-Milagres 04M1 na SE Milagres, por proteção digital (retrofit) .Melhoria incluída no ciclo 2016-2017. *(Receita revisada em 06/07/2020) *(Receita revisada em 03/07/2024)
CHESF | MILAGRES | EL 230 kV MILAGRES LT 230 kV MILAGRES /BANABUIU C-1 CE | RB | FT LT 230 kV MILAGRES /BANABUIU C-1 CE | 061/2001 | IPCA | RBNI | REA 3578/2012 | 2016-02-01 | 2049-03-17 | 96300.42 | 2025-06-01 | Ativa |  | Substituição do disjuntor 14M1 INCLUIDA NO CICLO 2016/2017 *(Receita revisada em 06/07/2020) *(Receita revisada em 03/07/2024)
CHESF | MILAGRES | EL 230 kV MILAGRES LT 230 kV MILAGRES /BANABUIU C-1 CE | RB | FT LT 230 kV MILAGRES /BANABUIU C-1 CE | 061/2001 | IPCA | RMEL | REN 905/2020 | 2021-11-10 | 2045-09-28 | 171470.95 | 2025-06-01 | Ativa |  | Melhorias de Pequeno Porte sem RAP Prévia incluídas no processo de revisão da RAP das transmissoras prorrogadas de 2023, nos termos do Módulo 3 das Regras dos Serviços de Transmissão de Energia Elétrica. * Melhoria autorizada sem RAP Prévia incluído no reajuste do Ciclo 2024 - 2025 *(Receita revisada em 04/07/2024)
Nova Era Integração | MILAGRES | EL 230 kV MILAGRES LT 230 kV MAURITI II /MILAGRES C-2 CE | RB | FT LT 230 kV MAURITI II /MILAGRES C-2 CE | 008/2024 | IPCA | RBL | CC 008/2024 |  |  | 1361052.55 | 2025-06-01 | Prevista | T2024-197-B | LT 230 kV Araticum (Mauriti) - Milagres - C2
CHESF | MILAGRES | EL 230 kV MILAGRES LT 230 kV MAURITI II /MILAGRES C-1 CE | RB | FT LT 230 kV MAURITI II /MILAGRES C-1 CE | 061/2001 | IPCA | RBSE | PRT 579/2012 | 2013-01-01 | 2043-01-01 | 212712.45 | 2025-06-01 | Ativa |  | *(RAP Portaria 579/2012 - Concessão prorrogada em 01/01/2013 – LEI 12783/2013 ) * Receita revisada no ciclo 2020-2021. * Receita revisada em 05-07-2024
CHESF | MILAGRES | EL 230 kV MILAGRES LT 230 kV MAURITI II /MILAGRES C-1 CE | RB | FT LT 230 kV MAURITI II /MILAGRES C-1 CE | 061/2001 | IPCA | RBSE | PRT 120/2016 | 2017-07-01 | 2028-06-30 | 596907.06 | 2025-06-01 | Ativa |  | Componente Financeiro apurado referente ao período de Janeiro/2013 a Junho/2017, com prazo de pagamento de 8 anos, conforme consta no § 3º e § 4º, do Art. 1º, da PRT 120/2016. * Receita revisada no ciclo 2020-2021. * Receita revisada em 05-07-2024
CHESF | MILAGRES | EL 230 kV MILAGRES LT 230 kV MAURITI II /MILAGRES C-1 CE | RB | FT LT 230 kV MAURITI II /MILAGRES C-1 CE | 061/2001 | IPCA | RBNI | REA 7761/2019 | 2021-10-07 | 2036-10-06 | 55818.22 | 2025-06-01 | Ativa |  | SUBSTITUIÇÃO DE SISTEMAS DE PROTEÇÃO E PAINÉIS ASSOCIADOS EM 01 TERMINAL DE LINHA DE TRANSMISSÃO LT 04L3. * Reforço autorizado sem RAP Prévia incluído no reajuste do Ciclo 2022 - 2023 *(Receita revisada em 03/07/2024)
CHESF | MILAGRES | EL 230 kV MILAGRES LT 230 kV MAURITI II /MILAGRES C-1 CE | RB | FT LT 230 kV MAURITI II /MILAGRES C-1 CE | 061/2001 | IPCA | RMEL | REN 905/2020 | 2021-12-10 | 2048-03-24 | 45022.6 | 2025-06-01 | Ativa |  | Melhorias de Pequeno Porte sem RAP Prévia incluídas no processo de revisão da RAP das transmissoras prorrogadas de 2023, nos termos do Módulo 3 das Regras dos Serviços de Transmissão de Energia Elétrica. * Melhoria autorizada sem RAP Prévia incluído no reajuste do Ciclo 2024 - 2025 *(Receita revisada em 04/07/2024)
CHESF | MILAGRES | EL 230 kV MILAGRES LT 230 kV ICO /MILAGRES C-1 CE | RB | FT LT 230 kV ICO /MILAGRES C-1 CE | 061/2001 | IPCA | RBSE | PRT 579/2012 | 2013-01-01 | 2043-01-01 | 212712.45 | 2025-06-01 | Ativa |  | *(RAP Portaria 579/2012 - Concessão prorrogada em 01/01/2013 – LEI 12783/2013 ) * Receita revisada no ciclo 2020-2021. * Receita revisada em 05-07-2024
CHESF | MILAGRES | EL 230 kV MILAGRES LT 230 kV ICO /MILAGRES C-1 CE | RB | FT LT 230 kV ICO /MILAGRES C-1 CE | 061/2001 | IPCA | RMEL | REN 443/2011 | 2015-07-11 | 2045-07-13 | 12294.8 | 2025-06-01 | Ativa |  | Substituído TPC CCV245 com desgaste prematuro. Posição Operacional: 84M2-B/MLG. * Melhoria autorizada sem RAP Prévia incluído no reajuste do Ciclo 2017 - 2018 *(Receita revisada em 06/07/2020) *(Receita revisada em 03/07/2024)
CHESF | MILAGRES | EL 230 kV MILAGRES LT 230 kV ICO /MILAGRES C-1 CE | RB | FT LT 230 kV ICO /MILAGRES C-1 CE | 061/2001 | IPCA | RBNI | REA 3578/2012 | 2016-06-07 | 2048-09-28 | 147360.13 | 2025-06-01 | Ativa |  | EL 230 kV MILAGRES LT 230 kV ICO /MILAGRES C-1 CE * Reforço autorizado sem RAP Prévia incluído no reajuste do Ciclo 2017 - 2018 *(Receita revisada em 06/07/2020) *(Receita revisada em 03/07/2024)
CHESF | MILAGRES | EL 230 kV MILAGRES LT 230 kV ICO /MILAGRES C-1 CE | RB | FT LT 230 kV ICO /MILAGRES C-1 CE | 061/2001 | IPCA | RMEL | REN 905/2020 | 2021-10-31 | 2048-02-13 | 44868.26 | 2025-06-01 | Ativa |  | Melhorias de Pequeno Porte sem RAP Prévia incluídas no processo de revisão da RAP das transmissoras prorrogadas de 2023, nos termos do Módulo 3 das Regras dos Serviços de Transmissão de Energia Elétrica. * Melhoria autorizada sem RAP Prévia incluído no reajuste do Ciclo 2024 - 2025 *(Receita revisada em 04/07/2024)
CHESF | MILAGRES | EL 230 kV MILAGRES LT 230 kV BOM NOME /MILAGRES C-1 PE/CE | RB | FT LT 230 kV BOM NOME /MILAGRES C-1 PE/CE | 061/2001 | IPCA | RBSE | PRT 579/2012 | 2013-01-01 | 2043-01-01 | 212712.45 | 2025-06-01 | Ativa |  | *(RAP Portaria 579/2012 - Concessão prorrogada em 01/01/2013 – LEI 12783/2013 ) * Receita revisada no ciclo 2020-2021. * Receita revisada em 05-07-2024
CHESF | MILAGRES | EL 230 kV MILAGRES LT 230 kV BOM NOME /MILAGRES C-1 PE/CE | RB | FT LT 230 kV BOM NOME /MILAGRES C-1 PE/CE | 061/2001 | IPCA | RBNI | REA 7761/2019 | 2021-10-07 | 2036-10-06 | 56259.22 | 2025-06-01 | Ativa |  | SUBSTITUIÇÃO DE SISTEMAS DE PROTEÇÃO E PAINÉIS ASSOCIADOS EM 01 TERMINAL DE LINHA DE TRANSMISSÃO LT 04L1. * Reforço autorizado sem RAP Prévia incluído no reajuste do Ciclo 2022 - 2023 *(Receita revisada em 03/07/2024)
CHESF | MILAGRES | EL 230 kV MILAGRES LT 230 kV BOM NOME /MILAGRES C-1 PE/CE | RB | FT LT 230 kV BOM NOME /MILAGRES C-1 PE/CE | 061/2001 | IPCA | RMEL | REN 905/2020 | 2021-10-26 | 2044-10-01 | 128434.13 | 2025-06-01 | Ativa |  | Melhorias de Pequeno Porte sem RAP Prévia incluídas no processo de revisão da RAP das transmissoras prorrogadas de 2023, nos termos do Módulo 3 das Regras dos Serviços de Transmissão de Energia Elétrica. * Melhoria autorizada sem RAP Prévia incluído no reajuste do Ciclo 2024 - 2025 *(Receita revisada em 04/07/2024)
Nova Era Integração | MILAGRES | EL 230 kV MILAGRES LT 230 kV ABAIARA /MILAGRES C-2 CE | RB | FT LT 230 kV ABAIARA /MILAGRES C-2 CE | 008/2024 | IPCA | RBL | CC 008/2024 |  |  | 1363033.29 | 2025-06-01 | Prevista | T2024-197-C | LT 230 kV Abaiara - Milagres - C2 Seccionamento da LT 230 kV Milagres – Crato II – C1 na subestação Abaiara.
CHESF | MILAGRES | EL 230 kV MILAGRES LT 230 kV ABAIARA /MILAGRES C-1 CE | RB | FT LT 230 kV ABAIARA /MILAGRES C-1 CE | 061/2001 | IPCA | RBSE | PRT 579/2012 | 2013-01-01 | 2043-01-01 | 212712.45 | 2025-06-01 | Ativa |  | *(RAP Portaria 579/2012 - Concessão prorrogada em 01/01/2013 – LEI 12783/2013 ) * Receita revisada no ciclo 2020-2021. * Receita revisada em 05-07-2024
CHESF | MILAGRES | EL 230 kV MILAGRES LT 230 kV ABAIARA /MILAGRES C-1 CE | RB | FT LT 230 kV ABAIARA /MILAGRES C-1 CE | 061/2001 | IPCA | RBSE | PRT 120/2016 | 2017-07-01 | 2028-06-30 | 596907.06 | 2025-06-01 | Ativa |  | Componente Financeiro apurado referente ao período de Janeiro/2013 a Junho/2017, com prazo de pagamento de 8 anos, conforme consta no § 3º e § 4º, do Art. 1º, da PRT 120/2016. * Receita revisada no ciclo 2020-2021. * Receita revisada em 05-07-2024
CHESF | MILAGRES | EL 230 kV MILAGRES LT 230 kV ABAIARA /MILAGRES C-1 CE | RB | FT LT 230 kV ABAIARA /MILAGRES C-1 CE | 061/2001 | IPCA | RMEL | REN 443/2011 | 2016-01-23 | 2046-01-25 | 12517.14 | 2025-06-01 | Ativa |  | Substituído TPC TEM230H com vida regulatória esgotada. Posição Operacional: 84L2-C/MLG. * Melhoria autorizada sem RAP Prévia incluído no reajuste do Ciclo 2017 - 2018 *(Receita revisada em 06/07/2020) *(Receita revisada em 03/07/2024)
CHESF | MILAGRES | EL 230 kV MILAGRES LT 230 kV ABAIARA /MILAGRES C-1 CE | RB | FT LT 230 kV ABAIARA /MILAGRES C-1 CE | 061/2001 | IPCA | RMEL | REN 905/2020 | 2021-11-10 | 2051-11-13 | 38550.39 | 2025-06-01 | Ativa |  | Melhorias de Pequeno Porte sem RAP Prévia incluídas no processo de revisão da RAP das transmissoras prorrogadas de 2023, nos termos do Módulo 3 das Regras dos Serviços de Transmissão de Energia Elétrica. * Melhoria autorizada sem RAP Prévia incluído no reajuste do Ciclo 2024 - 2025 *(Receita revisada em 04/07/2024)
CHESF | MILAGRES | EL 13,8 kV MILAGRES DIST5 | DIT |  | 061/2001 | IPCA | RPC | PRT 579/2012 | 2013-01-01 | 2043-01-01 | 49955.58 | 2025-06-01 | Ativa |  | *(RAP Portaria 579/2012 - Concessão prorrogada em 01/01/2013 – LEI 12783/2013 ) * Receita revisada no ciclo 2020-2021. * Receita revisada em 05-07-2024
CHESF | MILAGRES | EL 13,8 kV MILAGRES DIST4 | DIT |  | 061/2001 | IPCA | RPC | PRT 579/2012 | 2013-01-01 | 2043-01-01 | 49955.58 | 2025-06-01 | Ativa |  | *(RAP Portaria 579/2012 - Concessão prorrogada em 01/01/2013 – LEI 12783/2013 ) * Receita revisada no ciclo 2020-2021. * Receita revisada em 05-07-2024
CHESF | MILAGRES | EL 13,8 kV MILAGRES DIST3 | DIT |  | 061/2001 | IPCA | RPC | PRT 579/2012 | 2013-01-01 | 2043-01-01 | 49955.58 | 2025-06-01 | Ativa |  | *(RAP Portaria 579/2012 - Concessão prorrogada em 01/01/2013 – LEI 12783/2013 ) * Receita revisada no ciclo 2020-2021. * Receita revisada em 05-07-2024
CHESF | MILAGRES | EL 13,8 kV MILAGRES DIST2 | DIT |  | 061/2001 | IPCA | RPC | PRT 579/2012 | 2013-01-01 | 2043-01-01 | 49955.58 | 2025-06-01 | Ativa |  | *(RAP Portaria 579/2012 - Concessão prorrogada em 01/01/2013 – LEI 12783/2013 ) * Receita revisada no ciclo 2020-2021. * Receita revisada em 05-07-2024
CHESF | MILAGRES | EL 13,8 kV MILAGRES DIST1 | DIT |  | 061/2001 | IPCA | RPC | PRT 579/2012 | 2013-01-01 | 2043-01-01 | 49955.58 | 2025-06-01 | Ativa |  | *(RAP Portaria 579/2012 - Concessão prorrogada em 01/01/2013 – LEI 12783/2013 ) * Receita revisada no ciclo 2020-2021. * Receita revisada em 05-07-2024
CHESF | MILAGRES | CE 58/-35 Mvar MILAGRES CE2 CE | RB | FT CE 58/-35 MvAr MILAGRES CE1 CE | 061/2001 | IPCA | RBSE | PRT 579/2012 | 2013-01-01 | 2043-01-01 | 1477035.39 | 2025-06-01 | Ativa |  | *(RAP Portaria 579/2012 - Concessão prorrogada em 01/01/2013 – LEI 12783/2013 ) * Receita revisada no ciclo 2020-2021. * Receita revisada em 05-07-2024
CHESF | MILAGRES | CE 58/-35 Mvar MILAGRES CE2 CE | RB | FT CE 58/-35 MvAr MILAGRES CE1 CE | 061/2001 | IPCA | RBSE | PRT 120/2016 | 2017-07-01 | 2028-06-30 | 4144810.86 | 2025-06-01 | Ativa |  | Componente Financeiro apurado referente ao período de Janeiro/2013 a Junho/2017, com prazo de pagamento de 8 anos, conforme consta no § 3º e § 4º, do Art. 1º, da PRT 120/2016. * Receita revisada no ciclo 2020-2021. * Receita revisada em 05-07-2024
CHESF | MILAGRES | CE 58/-35 Mvar MILAGRES CE2 CE | RB | FT CE 58/-35 MvAr MILAGRES CE1 CE | 061/2001 | IPCA | RBSE | PRT 120/2016 | 2017-07-01 | 2042-12-31 | 3821009.2 | 2025-06-01 | Ativa |  | Parcela de RAP calculada de acordo com a PRT 120/2016 e incluída a partir do ciclo 2017-2018. * Receita revisada provisoriamente no reajuste do ciclo 2018-2019. * Receita revisada no ciclo 2020-2021. * Receita revisada em 05-07-2024
CHESF | MILAGRES | CE 58/-35 Mvar MILAGRES CE1 CE | RB | FT CE 58/-35 MvAr MILAGRES CE1 CE | 061/2001 | IPCA | RBSE | PRT 579/2012 | 2013-01-01 | 2043-01-01 | 1477035.39 | 2025-06-01 | Ativa |  | *(RAP Portaria 579/2012 - Concessão prorrogada em 01/01/2013 – LEI 12783/2013 ) * Receita revisada no ciclo 2020-2021. * Receita revisada em 05-07-2024
CHESF | MILAGRES | CE 58/-35 Mvar MILAGRES CE1 CE | RB | FT CE 58/-35 MvAr MILAGRES CE1 CE | 061/2001 | IPCA | RBSE | PRT 120/2016 | 2017-07-01 | 2028-06-30 | 4144810.86 | 2025-06-01 | Ativa |  | Componente Financeiro apurado referente ao período de Janeiro/2013 a Junho/2017, com prazo de pagamento de 8 anos, conforme consta no § 3º e § 4º, do Art. 1º, da PRT 120/2016. * Receita revisada no ciclo 2020-2021. * Receita revisada em 05-07-2024
CHESF | MILAGRES | CE 58/-35 Mvar MILAGRES CE1 CE | RB | FT CE 58/-35 MvAr MILAGRES CE1 CE | 061/2001 | IPCA | RBSE | PRT 120/2016 | 2017-07-01 | 2042-12-31 | 3821009.2 | 2025-06-01 | Ativa |  | Parcela de RAP calculada de acordo com a PRT 120/2016 e incluída a partir do ciclo 2017-2018. * Receita revisada provisoriamente no reajuste do ciclo 2018-2019. * Receita revisada no ciclo 2020-2021. * Receita revisada em 05-07-2024
CHESF | MILAGRES | BC 69 kV 25,2 Mvar MILAGRES BC1 CE | DIT |  | 061/2001 | IPCA | RPC | PRT 579/2012 | 2013-01-01 | 2043-01-01 | 107937.54 | 2025-06-01 | Ativa |  | *(RAP Portaria 579/2012 - Concessão prorrogada em 01/01/2013 – LEI 12783/2013 ) * Receita revisada no ciclo 2020-2021. * Receita revisada em 05-07-2024
CHESF | MILAGRES | BC 230 kV 50,5 Mvar MILAGRES BC2 CE | RB | FT BC 230 kV 50,5 MVAr MILAGRES BC2 CE | 061/2001 | IPCA | RBSE | PRT 579/2012 | 2013-01-01 | 2043-01-01 | 191630.81 | 2025-06-01 | Ativa |  | *(RAP Portaria 579/2012 - Concessão prorrogada em 01/01/2013 – LEI 12783/2013 ) * Receita revisada no ciclo 2020-2021. * Receita revisada em 05-07-2024
CHESF | MILAGRES | BC 230 kV 50,5 Mvar MILAGRES BC2 CE | RB | FT BC 230 kV 50,5 MVAr MILAGRES BC2 CE | 061/2001 | IPCA | RBSE | PRT 120/2016 | 2017-07-01 | 2028-06-30 | 537748.43 | 2025-06-01 | Ativa |  | Componente Financeiro apurado referente ao período de Janeiro/2013 a Junho/2017, com prazo de pagamento de 8 anos, conforme consta no § 3º e § 4º, do Art. 1º, da PRT 120/2016. * Receita revisada no ciclo 2020-2021. * Receita revisada em 05-07-2024
CHESF | MILAGRES | BC 230 kV 50,5 Mvar MILAGRES BC1 CE | RB | FT BC 230 kV 50,5 MVAr MILAGRES BC1 CE | 061/2001 | IPCA | RBSE | PRT 579/2012 | 2013-01-01 | 2043-01-01 | 191630.81 | 2025-06-01 | Ativa |  | *(RAP Portaria 579/2012 - Concessão prorrogada em 01/01/2013 – LEI 12783/2013 ) * Receita revisada no ciclo 2020-2021. * Receita revisada em 05-07-2024
CHESF | MILAGRES | BC 230 kV 50,5 Mvar MILAGRES BC1 CE | RB | FT BC 230 kV 50,5 MVAr MILAGRES BC1 CE | 061/2001 | IPCA | RBSE | PRT 120/2016 | 2017-07-01 | 2028-06-30 | 537748.43 | 2025-06-01 | Ativa |  | Componente Financeiro apurado referente ao período de Janeiro/2013 a Junho/2017, com prazo de pagamento de 8 anos, conforme consta no § 3º e § 4º, do Art. 1º, da PRT 120/2016. * Receita revisada no ciclo 2020-2021. * Receita revisada em 05-07-2024
CHESF | MILAGRES II | MG 500 kV MILAGRES II MIGA2 CE | RB | FT MG 500 kV MILAGRES II MIGA2 CE | 061/2001 | IPCA | RBNIA | REA 8771/2020 |  |  | 526620.68 | 2025-06-01 | Prevista | T2019-090 | Instalação, na SE Milagres II, de um módulo de infraestrutura geral para acessante, em 500 kV.
CHESF | MILAGRES II | MG 500 kV MILAGRES II MIGA2 CE | RB | FT MG 500 kV MILAGRES II MIGA2 CE | 061/2001 | IPCA | RBNIA | REA 8771/2020 |  |  | 604044.72 | 2025-06-01 | Prevista | T2019-090 | Complementação do MIGA da SE Milagres II com a instalação de um módulo de infraestrutura de manobra, em 500 kV, associado ao seccionamento da LT 500 kV LG - Milagres C1.
CHESF | MILAGRES II | MG 500 kV MILAGRES II MIGA2 CE | RB | FT MG 500 kV MILAGRES II MIGA2 CE | 061/2001 | IPCA | RBNIA | REA 8771/2020 |  |  | 2127900.16 | 2025-06-01 | Prevista | T2019-090 | Desmontagem do RL 500 kV, e conexão, da SE Milagres, e montagem na SE Milagres II; e remanejamento da SE Milagres para SE Milagres II, relacionados ao seccionamento da LT 500 kV Luiz Gonzaga - Milagres C1 na SE Milagres II.
CHESF | MILAGRES II | IB 500 kV MG 500 kV MILAGRES II MIGA2 CE IB2 | RB | FT MG 500 kV MILAGRES II MIGA2 CE | 061/2001 | IPCA | RBNIA | REA 8771/2020 |  |  | 1730148.68 | 2025-06-01 | Prevista | T2019-090 | Instalação, na SE Milagres II, de uma interligação de barras em 500 kV, arranjo DJM.
CHESF | MILAGRES II | EL 500 kV MILAGRES II LT 500 kV US. L.GONZAGA /MILAGRES II C-1 PE/CE | RB | FT LT 500 kV US. L.GONZAGA /MILAGRES II C-1 PE/CE | 061/2001 | IPCA | RBNIA | REA 8771/2020 |  |  | 1633991.8 | 2025-06-01 | Prevista | T2019-090 | Instalar, na SE MILAGRES II, um módulo de entrada de linha para o circuito LT 500 kV US. L.GONZAGA /MILAGRES II C-1 PE/CE originado do seccionamento do circuito LT 500 kV US. L.GONZAGA /MILAGRES C-1 PE/CE na SE MILAGRES II.
CHESF | MILAGRES II | EL 500 kV MILAGRES II LT 500 kV MILAGRES II /MILAGRES C-1 CE | RB | FT LT 500 kV MILAGRES II /MILAGRES C-1 CE | 061/2001 | IPCA | RBNIA | REA 8771/2020 |  |  | 1633991.8 | 2025-06-01 | Prevista | T2019-090 | Instalar, na SE MILAGRES II, um módulo de entrada de linha para o circuito LT 500 kV MILAGRES II /MILAGRES C-1 CE originado do seccionamento do circuito LT 500 kV US. L.GONZAGA /MILAGRES C-1 PE/CE na SE MILAGRES II.
ELETRONORTE | MIRACEMA | TR 500/138 kV MIRACEMA TRR1 TO | RBF | FT TR 500/138 kV MIRACEMA TRR1 TO | 058/2001 | IPCA | RBSE | PRT 579/2012 | 2013-01-01 | 2043-01-01 | 435951.35 | 2025-06-01 | Ativa |  | *(RAP Portaria 579/2012 - Concessão prorrogada em 01/01/2013 – LEI 12783/2013 ) * Receita revisada no ciclo 2020-2021. * Receita revisada em 05-07-2024
ELETRONORTE | MIRACEMA | TR 500/138 kV MIRACEMA TR2 TO | RBF | FT TR 500/138 kV MIRACEMA TR2 TO | 058/2001 | IPCA | RBNI | REA 2911/2011 | 2013-10-08 | 2048-09-15 | 3783698.97 | 2025-06-01 | Ativa | T2011-001 | Instalar na SE Miracema do segundo banco de transformadores monofásicos TR2 500/138/13,8 kV, 3x60 MVA. (Alterado pela REA 3.086, de 30/08/2011, e pela REA 3.150, de 11/10/2011) *(Inclui alterações estabelecidas pela Lei 12.783/2013) *(Receita revisada em 06/07/2020) *(Receita revisada em 03/07/2024)
ELETRONORTE | MIRACEMA | TR 500/138 kV MIRACEMA TR2 TO | RBF | FT TR 500/138 kV MIRACEMA TR2 TO | 058/2001 | IPCA | RMEL | REN 905/2020 | 2021-06-22 | 2056-05-30 | 45657.05 | 2025-06-01 | Ativa |  | Melhorias de Pequeno Porte sem RAP Prévia incluídas no processo de revisão da RAP das transmissoras prorrogadas de 2023, nos termos do Módulo 3 das Regras dos Serviços de Transmissão de Energia Elétrica. * Melhoria autorizada sem RAP Prévia incluído no reajuste do Ciclo 2024 - 2025 *(Receita revisada em 04/07/2024)
ELETRONORTE | MIRACEMA | TR 500/138 kV MIRACEMA TF1 TO | RBF | FT TR 500/138 kV MIRACEMA TF1 TO | 058/2001 | IPCA | RBSE | PRT 579/2012 | 2013-01-01 | 2043-01-01 | 1307854.04 | 2025-06-01 | Ativa |  | *(RAP Portaria 579/2012 - Concessão prorrogada em 01/01/2013 – LEI 12783/2013 ) * Receita revisada no ciclo 2020-2021. * Receita revisada em 05-07-2024
ELETRONORTE | MIRACEMA | TR 500/138 kV MIRACEMA TF1 TO | RBF | FT TR 500/138 kV MIRACEMA TF1 TO | 058/2001 | IPCA | RBNI | DSP 1107/2021 | 2015-12-19 | 2030-12-18 | 31924.33 | 2025-06-01 | Ativa |  | Implantacao de sistema de medicao e monitoramento online de Buchas Condensivas do equipamento MCTF701 para integrar ao SISTEMA DE SUPERVISAO SAGE Obra reconhecida na Revisão da RAP. * Reforço autorizado sem RAP Prévia incluído no reajuste do Ciclo 2024 - 2025 *(Receita revisada em 04/07/2024)
ELETRONORTE | MIRACEMA | TR 138/13,8 kV MIRACEMA TF1 TO | RB | FT MG 500 kV MIRACEMA MG1 TO | 058/2001 | IPCA | RBSE | PRT 579/2012 | 2013-01-01 | 2043-01-01 | 33762.5 | 2025-06-01 | Ativa |  | *(RAP Portaria 579/2012 - Concessão prorrogada em 01/01/2013 – LEI 12783/2013 ) * Receita revisada no ciclo 2020-2021. * Receita revisada em 05-07-2024
ELETRONORTE | MIRACEMA | RTN 69 kV 0 Mvar MIRACEMA RN2 TO | RB | FT LT 500 kV GURUPI /MIRACEMA C-1 TO | 058/2001 | IPCA | RBSE | PRT 579/2012 | 2013-01-01 | 2043-01-01 | 16446.14 | 2025-06-01 | Ativa |  | *(RAP Portaria 579/2012 - Concessão prorrogada em 01/01/2013 – LEI 12783/2013 ) * Receita revisada no ciclo 2020-2021. * Receita revisada em 05-07-2024
ELETRONORTE | MIRACEMA | RTN 69 kV 0 Mvar MIRACEMA RN1 TO | RB | FT LT 500 kV COLINAS /MIRACEMA C-1 TO | 058/2001 | IPCA | RBSE | PRT 579/2012 | 2013-01-01 | 2043-01-01 | 16446.14 | 2025-06-01 | Ativa |  | *(RAP Portaria 579/2012 - Concessão prorrogada em 01/01/2013 – LEI 12783/2013 ) * Receita revisada no ciclo 2020-2021. * Receita revisada em 05-07-2024
ELETRONORTE | MIRACEMA | RTL 500 kV 45,5 Mvar MIRACEMA RTR2 TO | RB | FT RTL 500 kV 45,5 Mvar MIRACEMA RTR2 TO | 058/2001 | IPCA | RBSE | PRT 579/2012 | 2013-01-01 | 2043-01-01 | 298269.38 | 2025-06-01 | Ativa |  | *(RAP Portaria 579/2012 - Concessão prorrogada em 01/01/2013 – LEI 12783/2013 ) * Receita revisada no ciclo 2020-2021. * Receita revisada em 05-07-2024
ELETRONORTE | MIRACEMA | RTL 500 kV 45,5 Mvar MIRACEMA RTR2 TO | RB | FT RTL 500 kV 45,5 Mvar MIRACEMA RTR2 TO | 058/2001 | IPCA | RBSE | PRT 120/2016 | 2017-07-01 | 2028-06-30 | 647520.08 | 2025-06-01 | Ativa |  | Componente Financeiro apurado referente ao período de Janeiro/2013 a Junho/2017, com prazo de pagamento de 8 anos, conforme consta no § 3º e § 4º, do Art. 1º, da PRT 120/2016. * Receita revisada no ciclo 2020-2021. * Receita revisada em 05-07-2024
ELETRONORTE | MIRACEMA | RTL 500 kV 45,5 Mvar MIRACEMA RTR2 TO | RB | FT RTL 500 kV 45,5 Mvar MIRACEMA RTR2 TO | 058/2001 | IPCA | RBSE | PRT 120/2016 | 2017-07-01 | 2042-12-31 | 621034.58 | 2025-06-01 | Ativa |  | Parcela de RAP calculada de acordo com a PRT 120/2016 e incluída a partir do ciclo 2017-2018. * Receita revisada provisoriamente no reajuste do ciclo 2018-2019. * Receita revisada no ciclo 2020-2021. * Receita revisada em 05-07-2024
ELETRONORTE | MIRACEMA | RTL 500 kV 45,45 Mvar MIRACEMA RTR1 TO | RB | FT RTL 500 kV 45,45 MVAr MIRACEMA RTR1 TO | 058/2001 | IPCA | RBSE | PRT 579/2012 | 2013-01-01 | 2043-01-01 | 298162.12 | 2025-06-01 | Ativa |  | *(RAP Portaria 579/2012 - Concessão prorrogada em 01/01/2013 – LEI 12783/2013 ) * Receita revisada no ciclo 2020-2021. * Receita revisada em 05-07-2024
ELETRONORTE | MIRACEMA | RTL 500 kV 45,45 Mvar MIRACEMA RTR1 TO | RB | FT RTL 500 kV 45,45 MVAr MIRACEMA RTR1 TO | 058/2001 | IPCA | RBSE | PRT 120/2016 | 2017-07-01 | 2028-06-30 | 647287.22 | 2025-06-01 | Ativa |  | Componente Financeiro apurado referente ao período de Janeiro/2013 a Junho/2017, com prazo de pagamento de 8 anos, conforme consta no § 3º e § 4º, do Art. 1º, da PRT 120/2016. * Receita revisada no ciclo 2020-2021. * Receita revisada em 05-07-2024
ELETRONORTE | MIRACEMA | RTL 500 kV 45,45 Mvar MIRACEMA RTR1 TO | RB | FT RTL 500 kV 45,45 MVAr MIRACEMA RTR1 TO | 058/2001 | IPCA | RBSE | PRT 120/2016 | 2017-07-01 | 2042-12-31 | 620811.24 | 2025-06-01 | Ativa |  | Parcela de RAP calculada de acordo com a PRT 120/2016 e incluída a partir do ciclo 2017-2018. * Receita revisada provisoriamente no reajuste do ciclo 2018-2019. * Receita revisada no ciclo 2020-2021. * Receita revisada em 05-07-2024
ELETRONORTE | MIRACEMA | RTL 500 kV 136 Mvar MIRACEMA RT2 TO | RB | FT LT 500 kV GURUPI /MIRACEMA C-1 TO | 058/2001 | IPCA | RBSE | PRT 579/2012 | 2013-01-01 | 2043-01-01 | 893734.14 | 2025-06-01 | Ativa |  | *(RAP Portaria 579/2012 - Concessão prorrogada em 01/01/2013 – LEI 12783/2013 ) * Receita revisada no ciclo 2020-2021. * Receita revisada em 05-07-2024
ELETRONORTE | MIRACEMA | RTL 500 kV 136 Mvar MIRACEMA RT2 TO | RB | FT LT 500 kV GURUPI /MIRACEMA C-1 TO | 058/2001 | IPCA | RBSE | PRT 120/2016 | 2017-07-01 | 2028-06-30 | 1940228.66 | 2025-06-01 | Ativa |  | Componente Financeiro apurado referente ao período de Janeiro/2013 a Junho/2017, com prazo de pagamento de 8 anos, conforme consta no § 3º e § 4º, do Art. 1º, da PRT 120/2016. * Receita revisada no ciclo 2020-2021. * Receita revisada em 05-07-2024
ELETRONORTE | MIRACEMA | RTL 500 kV 136 Mvar MIRACEMA RT2 TO | RB | FT LT 500 kV GURUPI /MIRACEMA C-1 TO | 058/2001 | IPCA | RBSE | PRT 120/2016 | 2017-07-01 | 2042-12-31 | 1860867.52 | 2025-06-01 | Ativa |  | Parcela de RAP calculada de acordo com a PRT 120/2016 e incluída a partir do ciclo 2017-2018. * Receita revisada provisoriamente no reajuste do ciclo 2018-2019. * Receita revisada no ciclo 2020-2021. * Receita revisada em 05-07-2024
ELETRONORTE | MIRACEMA | RTL 500 kV 136 Mvar MIRACEMA RT1 TO | RB | FT LT 500 kV COLINAS /MIRACEMA C-1 TO | 058/2001 | IPCA | RBSE | PRT 579/2012 | 2013-01-01 | 2043-01-01 | 893734.14 | 2025-06-01 | Ativa |  | *(RAP Portaria 579/2012 - Concessão prorrogada em 01/01/2013 – LEI 12783/2013 ) * Receita revisada no ciclo 2020-2021. * Receita revisada em 05-07-2024
ELETRONORTE | MIRACEMA | RTL 500 kV 136 Mvar MIRACEMA RT1 TO | RB | FT LT 500 kV COLINAS /MIRACEMA C-1 TO | 058/2001 | IPCA | RBSE | PRT 120/2016 | 2017-07-01 | 2028-06-30 | 1940228.66 | 2025-06-01 | Ativa |  | Componente Financeiro apurado referente ao período de Janeiro/2013 a Junho/2017, com prazo de pagamento de 8 anos, conforme consta no § 3º e § 4º, do Art. 1º, da PRT 120/2016. * Receita revisada no ciclo 2020-2021. * Receita revisada em 05-07-2024
ELETRONORTE | MIRACEMA | RTL 500 kV 136 Mvar MIRACEMA RT1 TO | RB | FT LT 500 kV COLINAS /MIRACEMA C-1 TO | 058/2001 | IPCA | RBSE | PRT 120/2016 | 2017-07-01 | 2042-12-31 | 1860867.52 | 2025-06-01 | Ativa |  | Parcela de RAP calculada de acordo com a PRT 120/2016 e incluída a partir do ciclo 2017-2018. * Receita revisada provisoriamente no reajuste do ciclo 2018-2019. * Receita revisada no ciclo 2020-2021. * Receita revisada em 05-07-2024
ELETRONORTE | MIRACEMA | RTL 500 kV 136 Mvar MIRACEMA RT1 TO | RB | FT LT 500 kV COLINAS /MIRACEMA C-1 TO | 058/2001 | IPCA | RBNI | DSP 1107/2021 | 2020-11-17 | 2035-11-16 | 42430.78 | 2025-06-01 | Ativa |  | Implantacao de sistema de medicao e monitoramento online de Buchas Condensivas do equipamento MCRE701 para integrar ao SISTEMA DE SUPERVISAO SAGE Obra reconhecida na Revisão da RAP. * Reforço autorizado sem RAP Prévia incluído no reajuste do Ciclo 2024 - 2025 *(Receita revisada em 04/07/2024)
ELETRONORTE | MIRACEMA | RTB 500 kV 136 Mvar MIRACEMA RT3 TO | RB | FT RTB 500 kV 136 Mvar MIRACEMA RT3 TO | 058/2001 | IPCA | RBSE | PRT 579/2012 | 2013-01-01 | 2043-01-01 | 893734.14 | 2025-06-01 | Ativa |  | *(RAP Portaria 579/2012 - Concessão prorrogada em 01/01/2013 – LEI 12783/2013 ) * Receita revisada no ciclo 2020-2021. * Receita revisada em 05-07-2024
ELETRONORTE | MIRACEMA | RTB 500 kV 136 Mvar MIRACEMA RT3 TO | RB | FT RTB 500 kV 136 Mvar MIRACEMA RT3 TO | 058/2001 | IPCA | RBSE | PRT 120/2016 | 2017-07-01 | 2028-06-30 | 1940228.66 | 2025-06-01 | Ativa |  | Componente Financeiro apurado referente ao período de Janeiro/2013 a Junho/2017, com prazo de pagamento de 8 anos, conforme consta no § 3º e § 4º, do Art. 1º, da PRT 120/2016. * Receita revisada no ciclo 2020-2021. * Receita revisada em 05-07-2024
ELETRONORTE | MIRACEMA | RTB 500 kV 136 Mvar MIRACEMA RT3 TO | RB | FT RTB 500 kV 136 Mvar MIRACEMA RT3 TO | 058/2001 | IPCA | RBSE | PRT 120/2016 | 2017-07-01 | 2042-12-31 | 1860867.52 | 2025-06-01 | Ativa |  | Parcela de RAP calculada de acordo com a PRT 120/2016 e incluída a partir do ciclo 2017-2018. * Receita revisada provisoriamente no reajuste do ciclo 2018-2019. * Receita revisada no ciclo 2020-2021. * Receita revisada em 05-07-2024
ELETRONORTE | MIRACEMA | MG 500 kV MIRACEMA MG1 TO | RB | FT MG 500 kV MIRACEMA MG1 TO | 058/2001 | IPCA | RBNI | REA 2911/2011 | 2013-10-08 | 2041-06-28 | 739700.71 | 2025-06-01 | Ativa | T2011-001 | Complementação na SE Miracema da infraestrutura de módulo geral pela instalação do segundo banco de transformadores monofásicos TR2 500/138/13,8 kV, 3x60 MVA *(Inclui alterações estabelecidas pela Lei 12.783/2013) *(Receita revisada em 06/07/2020) *(Receita revisada em 03/07/2024)
ELETRONORTE | MIRACEMA | MG 500 kV MIRACEMA MG1 TO | RB | FT MG 500 kV MIRACEMA MG1 TO | 058/2001 | IPCA | RBSE | PRT 579/2012 | 2013-01-01 | 2043-01-01 | 594386.51 | 2025-06-01 | Ativa |  | *(RAP Portaria 579/2012 - Concessão prorrogada em 01/01/2013 – LEI 12783/2013 ) * Receita revisada no ciclo 2020-2021. * Receita revisada em 05-07-2024
ELETRONORTE | MIRACEMA | MG 500 kV MIRACEMA MG1 TO | RB | FT MG 500 kV MIRACEMA MG1 TO | 058/2001 | IPCA | RBSE | PRT 120/2016 | 2017-07-01 | 2028-06-30 | 1290367.78 | 2025-06-01 | Ativa |  | Componente Financeiro apurado referente ao período de Janeiro/2013 a Junho/2017, com prazo de pagamento de 8 anos, conforme consta no § 3º e § 4º, do Art. 1º, da PRT 120/2016. * Receita revisada no ciclo 2020-2021. * Receita revisada em 05-07-2024
ELETRONORTE | MIRACEMA | MG 500 kV MIRACEMA MG1 TO | RB | FT MG 500 kV MIRACEMA MG1 TO | 058/2001 | IPCA | RBSE | PRT 120/2016 | 2017-07-01 | 2042-12-31 | 1237587.89 | 2025-06-01 | Ativa |  | Parcela de RAP calculada de acordo com a PRT 120/2016 e incluída a partir do ciclo 2017-2018. * Receita revisada provisoriamente no reajuste do ciclo 2018-2019. * Receita revisada no ciclo 2020-2021. * Receita revisada em 05-07-2024
ELETRONORTE | MIRACEMA | MG 500 kV MIRACEMA MG1 TO | RB | FT MG 500 kV MIRACEMA MG1 TO | 058/2001 | IPCA | RBNI | REA 6502/2017 | 2019-10-18 | 2049-01-05 | 30951.74 | 2025-06-01 | Ativa | T2017-046-A | Complemento do módulo de infraestrutura de manobra em área de 645 m2. *(Receita revisada em 03/07/2024)
ELETRONORTE | MIRACEMA | MG 500 kV MIRACEMA MG1 TO | RB | FT MG 500 kV MIRACEMA MG1 TO | 058/2001 | IPCA | RMEL | REN 905/2020 | 2013-05-10 | 2034-10-07 | 59667.86 | 2025-06-01 | Ativa |  | Melhorias de Pequeno Porte sem RAP Prévia incluídas no processo de revisão da RAP das transmissoras prorrogadas de 2023, nos termos do Módulo 3 das Regras dos Serviços de Transmissão de Energia Elétrica. * Melhoria autorizada sem RAP Prévia incluído no reajuste do Ciclo 2024 - 2025 *(Receita revisada em 04/07/2024)
ELETRONORTE | MIRACEMA | MG 500 kV MIRACEMA MG1 TO | RB | FT MG 500 kV MIRACEMA MG1 TO | 058/2001 | IPCA | RBNI | DSP 1107/2021 | 2023-01-31 | 2053-06-12 | 59609.84 | 2025-06-01 | Ativa |  | MODERNIZAÇÃO - AMPLIFICADOR OPTICO RAMAN - 30 DBM 4U - 01ROA4C301AWAH Obra reconhecida na Revisão da RAP. * Reforço autorizado sem RAP Prévia incluído no reajuste do Ciclo 2024 - 2025 *(Receita revisada em 04/07/2024)
ELETRONORTE | MIRACEMA | MC 500 kV TR 500/138 kV MIRACEMA TR2 TO | RBF | FT TR 500/138 kV MIRACEMA TR2 TO | 058/2001 | IPCA | RBNI | REA 2911/2011 | 2013-10-08 | 2045-07-15 | 1578475.99 | 2025-06-01 | Ativa | T2011-001 | Instalar na SE Miracema um módulo de conexão 500 kV, arranjo disjuntor e meio, para o segundo banco de transformadores monofásicos TR2 500/138/13,8 kV, 3x60 MVA *(Inclui alterações estabelecidas pela Lei 12.783/2013) *(Receita revisada em 06/07/2020) *(Receita revisada em 03/07/2024)
ELETRONORTE | MIRACEMA | MC 500 kV TR 500/138 kV MIRACEMA TF1 TO | RBF | FT TR 500/138 kV MIRACEMA TF1 TO | 058/2001 | IPCA | RBSE | PRT 579/2012 | 2013-01-01 | 2043-01-01 | 494028.38 | 2025-06-01 | Ativa |  | *(RAP Portaria 579/2012 - Concessão prorrogada em 01/01/2013 – LEI 12783/2013 ) * Receita revisada no ciclo 2020-2021. * Receita revisada em 05-07-2024
ELETRONORTE | MIRACEMA | MC 500 kV RTL 500 kV 136 Mvar MIRACEMA RT2 TO | RB | FT LT 500 kV GURUPI /MIRACEMA C-1 TO | 058/2001 | IPCA | RBSE | PRT 579/2012 | 2013-01-01 | 2043-01-01 | 299304.1 | 2025-06-01 | Ativa |  | *(RAP Portaria 579/2012 - Concessão prorrogada em 01/01/2013 – LEI 12783/2013 ) * Receita revisada no ciclo 2020-2021. * Receita revisada em 05-07-2024
ELETRONORTE | MIRACEMA | MC 500 kV RTL 500 kV 136 Mvar MIRACEMA RT1 TO | RB | FT LT 500 kV COLINAS /MIRACEMA C-1 TO | 058/2001 | IPCA | RBSE | PRT 579/2012 | 2013-01-01 | 2043-01-01 | 299304.1 | 2025-06-01 | Ativa |  | *(RAP Portaria 579/2012 - Concessão prorrogada em 01/01/2013 – LEI 12783/2013 ) * Receita revisada no ciclo 2020-2021. * Receita revisada em 05-07-2024
ELETRONORTE | MIRACEMA | MC 500 kV RTB 500 kV 136 Mvar MIRACEMA RT3 TO | RB | FT RTB 500 kV 136 Mvar MIRACEMA RT3 TO | 058/2001 | IPCA | RBNI | REA 6502/2017 | 2019-07-09 | 2052-08-29 | 413198.97 | 2025-06-01 | Ativa | T2017-046-A | Obra de Substituição Completa - Instalação de módulo de conexão do banco de reatores com disjuntor e desmontagem da conexão existente. *(Receita revisada em 03/07/2024)
ELETRONORTE | MIRACEMA | MC 500 kV RTB 500 kV 136 Mvar MIRACEMA RT3 TO | RB | FT RTB 500 kV 136 Mvar MIRACEMA RT3 TO | 058/2001 | IPCA | RBNI | REA 5861/2016 | 2019-06-03 | 2047-06-02 | 134799.35 | 2025-06-01 | Ativa |  | Implantação de Esquema de inserção/desinserção automática do reator de barra na SE. * Reforço autorizado sem RAP Prévia incluído no reajuste do Ciclo 2022 - 2023 *(Receita revisada em 03/07/2024)
ELETRONORTE | MIRACEMA | MC 500 kV RTB 500 kV 136 Mvar MIRACEMA RT3 TO | RB | FT RTB 500 kV 136 Mvar MIRACEMA RT3 TO | 058/2001 | IPCA | RMEL | REN 905/2020 | 2020-12-29 | 2053-12-28 | 211194.96 | 2025-06-01 | Ativa |  | Melhorias de Pequeno Porte sem RAP Prévia incluídas no processo de revisão da RAP das transmissoras prorrogadas de 2023, nos termos do Módulo 3 das Regras dos Serviços de Transmissão de Energia Elétrica. * Melhoria autorizada sem RAP Prévia incluído no reajuste do Ciclo 2024 - 2025 *(Receita revisada em 04/07/2024)
ELETRONORTE | MIRACEMA | MC 500 kV CR 500 kV 361,5 Mvar MIRACEMA BC1 TO | RB | FT CR 500 kV 361,5 Mvar MIRACEMA BC1 TO | 058/2001 | IPCA | RBNI | REA 6502/2017 | 2019-10-14 | 2052-06-25 | 1062160.9 | 2025-06-01 | Ativa | T2017-046-A | Obra de Substituição Completa - Instalação de módulo de conexão do banco de capacitores e desmontagem do existente. *(Receita revisada em 03/07/2024)
ELETRONORTE | MIRACEMA | MC 500 kV CR 500 kV 361,5 Mvar MIRACEMA BC1 TO | RB | FT CR 500 kV 361,5 Mvar MIRACEMA BC1 TO | 058/2001 | IPCA | RMEL | REN 905/2020 | 2020-12-29 | 2055-12-07 | 20599.49 | 2025-06-01 | Ativa |  | Melhorias de Pequeno Porte sem RAP Prévia incluídas no processo de revisão da RAP das transmissoras prorrogadas de 2023, nos termos do Módulo 3 das Regras dos Serviços de Transmissão de Energia Elétrica. * Melhoria autorizada sem RAP Prévia incluído no reajuste do Ciclo 2024 - 2025 *(Receita revisada em 04/07/2024)
ELETRONORTE | MIRACEMA | MC 138 kV TR 500/138 kV MIRACEMA TR2 TO | RBF | FT TR 500/138 kV MIRACEMA TR2 TO | 058/2001 | IPCA | RBNI | REA 2911/2011 | 2013-10-08 | 2043-12-23 | 767207.22 | 2025-06-01 | Ativa | T2011-001 | Instalação na SE Miracema de um módulo de conexão 138 kV, arranjo barra dupla a quatro chaves, para o segundo banco de transformadores monofásicos TR2 500/138/13,8 kV, 3x60 MVA *(Inclui alterações estabelecidas pela Lei 12.783/2013) *(Receita revisada em 06/07/2020) *(Receita revisada em 03/07/2024)
ELETRONORTE | MIRACEMA | MC 138 kV TR 500/138 kV MIRACEMA TF1 TO | RBF | FT TR 500/138 kV MIRACEMA TF1 TO | 058/2001 | IPCA | RBNI | REA 2911/2011 | 2013-11-27 | 2041-11-26 | 66492.96 | 2025-06-01 | Ativa | T2011-001 | Instalação na SE Miracema de painel com sistema de controle específico para o paralelismo do autotransformador existente com o autotransformador a ser implantado, no setor de 138 kV; *(Inclui alterações estabelecidas pela Lei 12.783/2013) *(Receita revisada em 06/07/2020) *(Receita revisada em 03/07/2024)
ELETRONORTE | MIRACEMA | MC 138 kV TR 500/138 kV MIRACEMA TF1 TO | RBF | FT TR 500/138 kV MIRACEMA TF1 TO | 058/2001 | IPCA | RBSE | PRT 579/2012 | 2013-01-01 | 2043-01-01 | 133943.07 | 2025-06-01 | Ativa |  | *(RAP Portaria 579/2012 - Concessão prorrogada em 01/01/2013 – LEI 12783/2013 ) * Receita revisada no ciclo 2020-2021. * Receita revisada em 05-07-2024
ELETRONORTE | MIRACEMA | MC 138 kV TR 138/13,8 kV MIRACEMA TF1 TO | RB | FT MG 500 kV MIRACEMA MG1 TO | 058/2001 | IPCA | RBSE | PRT 579/2012 | 2013-01-01 | 2043-01-01 | 133943.07 | 2025-06-01 | Ativa |  | *(RAP Portaria 579/2012 - Concessão prorrogada em 01/01/2013 – LEI 12783/2013 ) * Receita revisada no ciclo 2020-2021. * Receita revisada em 05-07-2024
ELETRONORTE | MIRACEMA | IB 500 kV MG 500 kV MIRACEMA MG1 TO IB5 | RB | FT MG 500 kV MIRACEMA MG1 TO | 058/2001 | IPCA | RBNI | REA 2911/2011 | 2013-10-08 | 2045-03-05 | 1476514.64 | 2025-06-01 | Ativa | T2011-001 | Instalação na SE Miracema de um módulo de interligação de barras em 500 kV, arranjo disjuntor e meio *(Inclui alterações estabelecidas pela Lei 12.783/2013) *(Receita revisada em 06/07/2020) *(Receita revisada em 03/07/2024)
ELETRONORTE | MIRACEMA | IB 500 kV MG 500 kV MIRACEMA MG1 TO IB2 | RB | FT MG 500 kV MIRACEMA MG1 TO | 058/2001 | IPCA | RBSE | PRT 579/2012 | 2013-01-01 | 2043-01-01 | 524269.72 | 2025-06-01 | Ativa |  | *(RAP Portaria 579/2012 - Concessão prorrogada em 01/01/2013 – LEI 12783/2013 ) * Receita revisada no ciclo 2020-2021. * Receita revisada em 05-07-2024
ELETRONORTE | MIRACEMA | IB 500 kV MG 500 kV MIRACEMA MG1 TO IB1 | RB | FT MG 500 kV MIRACEMA MG1 TO | 058/2001 | IPCA | RBSE | PRT 579/2012 | 2013-01-01 | 2043-01-01 | 524269.72 | 2025-06-01 | Ativa |  | *(RAP Portaria 579/2012 - Concessão prorrogada em 01/01/2013 – LEI 12783/2013 ) * Receita revisada no ciclo 2020-2021. * Receita revisada em 05-07-2024
ELETRONORTE | MIRACEMA | IB 500 kV MG 500 kV MIRACEMA MG1 TO IB1 | RB | FT MG 500 kV MIRACEMA MG1 TO | 058/2001 | IPCA | RBSE | PRT 120/2016 | 2017-07-01 | 2028-06-30 | 1138149.57 | 2025-06-01 | Ativa |  | Componente Financeiro apurado referente ao período de Janeiro/2013 a Junho/2017, com prazo de pagamento de 8 anos, conforme consta no § 3º e § 4º, do Art. 1º, da PRT 120/2016. * Receita revisada no ciclo 2020-2021. * Receita revisada em 05-07-2024
ELETRONORTE | MIRACEMA | IB 500 kV MG 500 kV MIRACEMA MG1 TO IB1 | RB | FT MG 500 kV MIRACEMA MG1 TO | 058/2001 | IPCA | RBSE | PRT 120/2016 | 2017-07-01 | 2042-12-31 | 1091595.86 | 2025-06-01 | Ativa |  | Parcela de RAP calculada de acordo com a PRT 120/2016 e incluída a partir do ciclo 2017-2018. * Receita revisada provisoriamente no reajuste do ciclo 2018-2019. * Receita revisada no ciclo 2020-2021. * Receita revisada em 05-07-2024
ELETRONORTE | MIRACEMA | EL 500 kV MIRACEMA LT 500 kV GURUPI /MIRACEMA C-1 TO | RB | FT LT 500 kV GURUPI /MIRACEMA C-1 TO | 058/2001 | IPCA | RBSE | PRT 579/2012 | 2013-01-01 | 2043-01-01 | 559746.88 | 2025-06-01 | Ativa |  | *(RAP Portaria 579/2012 - Concessão prorrogada em 01/01/2013 – LEI 12783/2013 ) * Receita revisada no ciclo 2020-2021. * Receita revisada em 05-07-2024
ELETRONORTE | MIRACEMA | EL 500 kV MIRACEMA LT 500 kV GURUPI /MIRACEMA C-1 TO | RB | FT LT 500 kV GURUPI /MIRACEMA C-1 TO | 058/2001 | IPCA | RBSE | PRT 120/2016 | 2017-07-01 | 2028-06-30 | 1215167.79 | 2025-06-01 | Ativa |  | Componente Financeiro apurado referente ao período de Janeiro/2013 a Junho/2017, com prazo de pagamento de 8 anos, conforme consta no § 3º e § 4º, do Art. 1º, da PRT 120/2016. * Receita revisada no ciclo 2020-2021. * Receita revisada em 05-07-2024
ELETRONORTE | MIRACEMA | EL 500 kV MIRACEMA LT 500 kV GURUPI /MIRACEMA C-1 TO | RB | FT LT 500 kV GURUPI /MIRACEMA C-1 TO | 058/2001 | IPCA | RBSE | PRT 120/2016 | 2017-07-01 | 2042-12-31 | 1165463.8 | 2025-06-01 | Ativa |  | Parcela de RAP calculada de acordo com a PRT 120/2016 e incluída a partir do ciclo 2017-2018. * Receita revisada provisoriamente no reajuste do ciclo 2018-2019. * Receita revisada no ciclo 2020-2021. * Receita revisada em 05-07-2024
ELETRONORTE | MIRACEMA | EL 500 kV MIRACEMA LT 500 kV GURUPI /MIRACEMA C-1 TO | RB | FT LT 500 kV GURUPI /MIRACEMA C-1 TO | 058/2001 | IPCA | RBNI | REA 6502/2017 | 2019-05-17 | 2048-02-26 | 207760.32 | 2025-06-01 | Ativa | T2017-046-A | Adequação do módulo de entrada de linha 500 kV, com a aquisição e instalação de 3 para-raios e 3 TP e desmontagem do existente para viabilizar a substituição do Banco de Capacitores Série. *(Receita revisada em 03/07/2024)
ELETRONORTE | MIRACEMA | EL 500 kV MIRACEMA LT 500 kV GURUPI /MIRACEMA C-1 TO | RB | FT LT 500 kV GURUPI /MIRACEMA C-1 TO | 058/2001 | IPCA | RMEL | REN 905/2020 | 2020-12-19 | 2054-05-25 | 92538.87 | 2025-06-01 | Ativa |  | Melhorias de Pequeno Porte sem RAP Prévia incluídas no processo de revisão da RAP das transmissoras prorrogadas de 2023, nos termos do Módulo 3 das Regras dos Serviços de Transmissão de Energia Elétrica. * Melhoria autorizada sem RAP Prévia incluído no reajuste do Ciclo 2024 - 2025 *(Receita revisada em 04/07/2024)
ELETRONORTE | MIRACEMA | EL 500 kV MIRACEMA LT 500 kV COLINAS /MIRACEMA C-1 TO | RB | FT LT 500 kV COLINAS /MIRACEMA C-1 TO | 058/2001 | IPCA | RBSE | PRT 579/2012 | 2013-01-01 | 2043-01-01 | 559746.88 | 2025-06-01 | Ativa |  | *(RAP Portaria 579/2012 - Concessão prorrogada em 01/01/2013 – LEI 12783/2013 ) * Receita revisada no ciclo 2020-2021. * Receita revisada em 05-07-2024
ELETRONORTE | MIRACEMA | EL 500 kV MIRACEMA LT 500 kV COLINAS /MIRACEMA C-1 TO | RB | FT LT 500 kV COLINAS /MIRACEMA C-1 TO | 058/2001 | IPCA | RBSE | PRT 120/2016 | 2017-07-01 | 2028-06-30 | 1215167.79 | 2025-06-01 | Ativa |  | Componente Financeiro apurado referente ao período de Janeiro/2013 a Junho/2017, com prazo de pagamento de 8 anos, conforme consta no § 3º e § 4º, do Art. 1º, da PRT 120/2016. * Receita revisada no ciclo 2020-2021. * Receita revisada em 05-07-2024
ELETRONORTE | MIRACEMA | EL 500 kV MIRACEMA LT 500 kV COLINAS /MIRACEMA C-1 TO | RB | FT LT 500 kV COLINAS /MIRACEMA C-1 TO | 058/2001 | IPCA | RBSE | PRT 120/2016 | 2017-07-01 | 2042-12-31 | 1165463.8 | 2025-06-01 | Ativa |  | Parcela de RAP calculada de acordo com a PRT 120/2016 e incluída a partir do ciclo 2017-2018. * Receita revisada provisoriamente no reajuste do ciclo 2018-2019. * Receita revisada no ciclo 2020-2021. * Receita revisada em 05-07-2024
ELETRONORTE | MIRACEMA | CR 500 kV 361,5 Mvar MIRACEMA BC1 TO | RB | FT CR 500 kV 361,5 Mvar MIRACEMA BC1 TO | 058/2001 | IPCA | RBNI | REA 6502/2017 | 2019-10-14 | 2040-04-15 | 4828406.57 | 2025-06-01 | Ativa | T2017-046-A | Obra de Substituição Completa - Substituição do Banco de Capacitores série, localizado na saída de linha da LT 500 KV Miracema - Gurupi C1, de 23,8 O e IN=1500 A, por outro de mesmo valor öhmico e IN=2000 A. *(Receita revisada em 03/07/2024)
ELETRONORTE | MIRACEMA | CR 500 kV 361,5 Mvar MIRACEMA BC1 TO | RB | FT CR 500 kV 361,5 Mvar MIRACEMA BC1 TO | 058/2001 | IPCA | RMEL | REN 905/2020 | 2020-12-29 | 2055-12-07 | 11568.72 | 2025-06-01 | Ativa |  | Melhorias de Pequeno Porte sem RAP Prévia incluídas no processo de revisão da RAP das transmissoras prorrogadas de 2023, nos termos do Módulo 3 das Regras dos Serviços de Transmissão de Energia Elétrica. * Melhoria autorizada sem RAP Prévia incluído no reajuste do Ciclo 2024 - 2025 *(Receita revisada em 04/07/2024)
ELETRONORTE | MIRAMAR | TR 230/69 kV MIRAMAR TR3 PA | RBF | FT TR 230/69 kV MIRAMAR TR3 PA | 012/2011 | IPCA | RBL | CC 012/2011 | 2016-04-25 | 2041-12-09 | 895755.9 | 2025-06-01 | Ativa | T2012-034-C | RAP associada ao terceiro transformador trifásico 230/69 kV, de 150 MVA, da subestação Miramar II, incluído no objeto do Contrato de Concessão de Transmissão nº 012/2011 por meio do primeiro termo aditivo a este Contrato de Concessão. *Receita revisada no reajuste do ciclo 2017-2018. * Receita revisada em 23-06-2022
ELETRONORTE | MIRAMAR | TR 230/69 kV MIRAMAR TR2 PA | RBF | FT TR 230/69 kV MIRAMAR TR2 PA | 012/2011 | IPCA | RBL | CC 012/2011 | 2016-04-25 | 2041-12-09 | 588728.18 | 2025-06-01 | Ativa | T2012-034-A | *Receita revisada no reajuste do ciclo 2017-2018. * Receita revisada em 23-06-2022
ELETRONORTE | MIRAMAR | TR 230/69 kV MIRAMAR TR1 PA | RBF | FT TR 230/69 kV MIRAMAR TR1 PA | 012/2011 | IPCA | RBL | CC 012/2011 | 2016-04-25 | 2041-12-09 | 588728.18 | 2025-06-01 | Ativa | T2012-034-A | *Receita revisada no reajuste do ciclo 2017-2018. * Receita revisada em 23-06-2022
ELETRONORTE | MIRAMAR | MG 230 kV MIRAMAR MG2 PA | RB | FT MG 230 kV MIRAMAR MG2 PA | 058/2001 | IPCA | RBNI | REA 3362/2012 | 2016-04-19 | 2047-05-20 | 504313.92 | 2025-06-01 | Ativa | T2012-013 | Instalar módulo de infra estrutura geral de manobra para duas entradas de linha e módulo de infraestrutura geral para acessante sem considerar o serviço auxiliar. *(Inclui alterações estabelecidas pela Lei 12.783/2013) *(Receita revisada em 06/07/2020) *(Receita revisada em 03/07/2024)
ELETRONORTE | MIRAMAR | MG 230 kV MIRAMAR MG2 PA | RB | FT MG 230 kV MIRAMAR MG2 PA | 058/2001 | IPCA | RBNI | DSP 1107/2021 | 2022-03-13 | 2039-03-12 | 44387.93 | 2025-06-01 | Ativa |  | SUSBTITUICAO DOS BANCOS DE BATERIAS 125 VCC 600 AH Obra reconhecida na Revisão da RAP. * Reforço autorizado sem RAP Prévia incluído no reajuste do Ciclo 2024 - 2025 *(Receita revisada em 04/07/2024)
ELETRONORTE | MIRAMAR | MG 230 kV MIRAMAR MG1 PA | RB | FT MG 230 kV MIRAMAR MG1 PA | 012/2011 | IPCA | RBL | CC 012/2011 | 2016-04-25 | 2041-12-09 | 435754.1 | 2025-06-01 | Ativa | T2012-034-A | *Receita revisada no reajuste do ciclo 2017-2018. * Receita revisada em 23-06-2022
ELETRONORTE | MIRAMAR | MC 69 kV TR 230/69 kV MIRAMAR TR3 PA | RBF | FT TR 230/69 kV MIRAMAR TR3 PA | 012/2011 | IPCA | RBL | CC 012/2011 | 2016-04-25 | 2041-12-09 | 127761.55 | 2025-06-01 | Ativa | T2012-034-C | RAP associada ao terceiro transformador trifásico 230/69 kV, de 150 MVA, da subestação Miramar II, incluído no objeto do Contrato de Concessão de Transmissão nº 012/2011 por meio do primeiro termo aditivo a este Contrato de Concessão. *Receita revisada no reajuste do ciclo 2017-2018. * Receita revisada em 23-06-2022
ELETRONORTE | MIRAMAR | MC 69 kV TR 230/69 kV MIRAMAR TR2 PA | RBF | FT TR 230/69 kV MIRAMAR TR2 PA | 012/2011 | IPCA | RBL | CC 012/2011 | 2016-04-25 | 2041-12-09 | 83970.23 | 2025-06-01 | Ativa | T2012-034-A | *Receita revisada no reajuste do ciclo 2017-2018. * Receita revisada em 23-06-2022
ELETRONORTE | MIRAMAR | MC 69 kV TR 230/69 kV MIRAMAR TR1 PA | RBF | FT TR 230/69 kV MIRAMAR TR1 PA | 012/2011 | IPCA | RBL | CC 012/2011 | 2016-04-25 | 2041-12-09 | 83970.23 | 2025-06-01 | Ativa | T2012-034-A | *Receita revisada no reajuste do ciclo 2017-2018. * Receita revisada em 23-06-2022
ELETRONORTE | MIRAMAR | MC 230 kV TR 230/69 kV MIRAMAR TR3 PA | RBF | FT TR 230/69 kV MIRAMAR TR3 PA | 012/2011 | IPCA | RBL | CC 012/2011 | 2016-04-25 | 2041-12-09 | 314128.94 | 2025-06-01 | Ativa | T2012-034-C | RAP associada ao terceiro transformador trifásico 230/69 kV, de 150 MVA, da subestação Miramar II, incluído no objeto do Contrato de Concessão de Transmissão nº 012/2011 por meio do primeiro termo aditivo a este Contrato de Concessão. *Receita revisada no reajuste do ciclo 2017-2018. * Receita revisada em 23-06-2022
ELETRONORTE | MIRAMAR | MC 230 kV TR 230/69 kV MIRAMAR TR2 PA | RBF | FT TR 230/69 kV MIRAMAR TR2 PA | 012/2011 | IPCA | RBL | CC 012/2011 | 2016-04-25 | 2041-12-09 | 206458.66 | 2025-06-01 | Ativa | T2012-034-A | *Receita revisada no reajuste do ciclo 2017-2018. * Receita revisada em 23-06-2022
ELETRONORTE | MIRAMAR | MC 230 kV TR 230/69 kV MIRAMAR TR1 PA | RBF | FT TR 230/69 kV MIRAMAR TR1 PA | 012/2011 | IPCA | RBL | CC 012/2011 | 2016-04-25 | 2041-12-09 | 206458.66 | 2025-06-01 | Ativa | T2012-034-A | *Receita revisada no reajuste do ciclo 2017-2018. * Receita revisada em 23-06-2022
ELETRONORTE | MIRAMAR | IB 69 kV MG 230 kV MIRAMAR MG1 PA IB1 | DIT |  | 012/2011 | IPCA | RPEC | CC 012/2011 | 2016-04-25 | 2041-12-09 | 201778.34 | 2025-06-01 | Ativa | T2012-034-A | *Receita revisada no reajuste do ciclo 2017-2018. * Receita revisada em 23-06-2022
ELETRONORTE | MIRAMAR | IB 230 kV MG 230 kV MIRAMAR MG1 PA IB1 | RB | FT MG 230 kV MIRAMAR MG1 PA | 012/2011 | IPCA | RBL | CC 012/2011 | 2016-04-25 | 2041-12-09 | 156430.41 | 2025-06-01 | Ativa | T2012-034-A | *Receita revisada no reajuste do ciclo 2017-2018. * Receita revisada em 23-06-2022
ELETRONORTE | MIRAMAR | EL 69 kV MIRAMAR DIST7 | DIT |  | 012/2011 | IPCA | RPEC | CC 012/2011 | 2016-04-25 | 2041-12-09 | 343729.38 | 2025-06-01 | Ativa | T2012-034-A | *Receita revisada no reajuste do ciclo 2017-2018. * Receita revisada em 23-06-2022
ELETRONORTE | MIRAMAR | EL 69 kV MIRAMAR DIST6 | DIT |  | 012/2011 | IPCA | RPEC | CC 012/2011 | 2016-04-25 | 2041-12-09 | 343729.38 | 2025-06-01 | Ativa | T2012-034-A | *Receita revisada no reajuste do ciclo 2017-2018. * Receita revisada em 23-06-2022
ELETRONORTE | MIRAMAR | EL 69 kV MIRAMAR DIST5 | DIT |  | 012/2011 | IPCA | RPEC | CC 012/2011 | 2016-04-25 | 2041-12-09 | 343729.38 | 2025-06-01 | Ativa | T2012-034-A | *Receita revisada no reajuste do ciclo 2017-2018. * Receita revisada em 23-06-2022
ELETRONORTE | MIRAMAR | EL 69 kV MIRAMAR DIST4 | DIT |  | 012/2011 | IPCA | RPEC | CC 012/2011 | 2016-04-25 | 2041-12-09 | 343729.38 | 2025-06-01 | Ativa | T2012-034-A | *Receita revisada no reajuste do ciclo 2017-2018. * Receita revisada em 23-06-2022
ELETRONORTE | MIRAMAR | EL 69 kV MIRAMAR DIST3 | DIT |  | 012/2011 | IPCA | RPEC | CC 012/2011 | 2016-04-25 | 2041-12-09 | 343729.38 | 2025-06-01 | Ativa | T2012-034-A | *Receita revisada no reajuste do ciclo 2017-2018. * Receita revisada em 23-06-2022
ELETRONORTE | MIRAMAR | EL 69 kV MIRAMAR DIST2 | DIT |  | 012/2011 | IPCA | RPEC | CC 012/2011 | 2016-04-25 | 2041-12-09 | 343729.38 | 2025-06-01 | Ativa | T2012-034-A | *Receita revisada no reajuste do ciclo 2017-2018. * Receita revisada em 23-06-2022
ELETRONORTE | MIRAMAR | EL 69 kV MIRAMAR DIST1 | DIT |  | 012/2011 | IPCA | RPEC | CC 012/2011 | 2016-04-25 | 2041-12-09 | 293829.26 | 2025-06-01 | Ativa | T2012-034-A | *Receita revisada no reajuste do ciclo 2017-2018. * Receita revisada em 23-06-2022
ELETRONORTE | MIRAMAR | EL 230 kV MIRAMAR LT 230 kV UTINGA /MIRAMAR C-2 PA | RB | FT LT 230 kV UTINGA /MIRAMAR C-2 PA | 058/2001 | IPCA | RBNI | REA 3362/2012 | 2016-04-19 | 2046-04-20 | 1079772.23 | 2025-06-01 | Ativa | T2012-013 | Instalar uma entrada de linha 230 kV, arranjo barra dupla a quatro chaves para o primeiro circuito da LT Utinga - Miramar. *(Inclui alterações estabelecidas pela Lei 12.783/2013) *(Receita revisada em 06/07/2020) *(Receita revisada em 03/07/2024)
ELETRONORTE | MIRAMAR | EL 230 kV MIRAMAR LT 230 kV UTINGA /MIRAMAR C-1 PA | RB | FT LT 230 kV UTINGA /MIRAMAR C-1 PA | 058/2001 | IPCA | RBNI | REA 3362/2012 | 2016-04-19 | 2046-08-13 | 1079740.92 | 2025-06-01 | Ativa | T2012-013 | Instalar uma entrada de linha 230 kV, arranjo barra dupla a quatro chaves para o primeiro circuito da LT Utinga - Miramar. *(Inclui alterações estabelecidas pela Lei 12.783/2013) *(Receita revisada em 06/07/2020) *(Receita revisada em 03/07/2024)
ELETRONORTE | MIRANDA II | TT 69/0 kV MIRANDA II TT1 MA | DIT |  | 058/2001 | IPCA | RPC | PRT 579/2012 | 2013-01-01 | 2043-01-01 | 105427.18 | 2025-06-01 | Ativa |  | *(RAP Portaria 579/2012 - Concessão prorrogada em 01/01/2013 – LEI 12783/2013 ) * Receita revisada no ciclo 2020-2021. * Receita revisada em 05-07-2024
ELETRONORTE | MIRANDA II | TR 500/230 kV MIRANDA II TRR1 MA | RB | FT TR 500/230 kV MIRANDA II TRR1 MA | 002/2009 | IPCA | RBL | CC 002/2009 | 2010-12-08 | 2039-01-28 | 1081782.28 | 2025-06-01 | Ativa | T2009-196 | Contrato de Concessão nº 002/2009 *(Considera adicional de RGR relativo à prorrogação do encargo). * Receita Revisada no Ciclo 2014-2015. * Receita revisada em 10-06-2019 * Receita revisada em 19-06-2024
ELETRONORTE | MIRANDA II | TR 500/230 kV MIRANDA II TR2 MA | RB | FT TR 500/230 kV MIRANDA II TR2 MA | 002/2009 | IPCA | RBNI | REA 6219/2017 | 2019-03-10 | 2053-07-02 | 5019059.48 | 2025-06-01 | Ativa | T2016-096 | Instalação na SE Miranda II do Segundo Autotransformador 500/230/13,8 kV - 3x 150 MVA *(Receita revisada em 27/06/2024)
ELETRONORTE | MIRANDA II | TR 500/230 kV MIRANDA II TR1 MA | RB | FT TR 500/230 kV MIRANDA II TR1 MA | 002/2009 | IPCA | RBL | CC 002/2009 | 2010-12-08 | 2039-01-28 | 3245346.83 | 2025-06-01 | Ativa | T2009-196 | Contrato de Concessão nº 002/2009 *(Considera adicional de RGR relativo à prorrogação do encargo). * Receita Revisada no Ciclo 2014-2015. * Receita revisada em 10-06-2019 * Receita revisada em 19-06-2024
ELETRONORTE | MIRANDA II | TR 500/230 kV MIRANDA II TR1 MA | RB | FT TR 500/230 kV MIRANDA II TR1 MA | 002/2009 | IPCA | RMEL | REN 443/2011 | 2017-09-19 | 2032-09-11 | 46502.89 | 2025-06-01 | Ativa |  | Implantação de sistema de medição e monitoramento on-line de Buchas Condensivas do equipamento MRAT-01 para integrar ao SISTEMA DE SUPERVISÃO SAGE. * Melhoria autorizada sem RAP Prévia incluído no reajuste do Ciclo 2018 - 2019 *(Receita revisada em 06/07/2020) *(Receita revisada em 27/06/2024)
ELETRONORTE | MIRANDA II | TR 230/69 kV MIRANDA II TR3 MA | RBF | FT TR 230/69 kV MIRANDA II TR3 MA | 058/2001 | IPCA | RBNI | REA 9901/2021 | 2024-01-08 | 2049-01-07 | 1714250.03 | 2025-06-01 | Ativa | T2020-022 | Instalar, na SE MIRANDA II, de uma transformação trifásica TR3 230/69-13,8 KV - 100 MVA.
ELETRONORTE | MIRANDA II | TR 230/69 kV MIRANDA II TF2 MA | RBF | FT TR 230/69 kV MIRANDA II TF2 MA | 058/2001 | IPCA | RBSE | PRT 579/2012 | 2013-01-01 | 2043-01-01 | 421097.78 | 2025-06-01 | Ativa |  | *(RAP Portaria 579/2012 - Concessão prorrogada em 01/01/2013 – LEI 12783/2013 ) * Receita revisada no ciclo 2020-2021. * Receita revisada em 05-07-2024
ELETRONORTE | MIRANDA II | TR 230/69 kV MIRANDA II TF2 MA | RBF | FT TR 230/69 kV MIRANDA II TF2 MA | 058/2001 | IPCA | RBSE | PRT 120/2016 | 2017-07-01 | 2028-06-30 | 914171.16 | 2025-06-01 | Ativa |  | Componente Financeiro apurado referente ao período de Janeiro/2013 a Junho/2017, com prazo de pagamento de 8 anos, conforme consta no § 3º e § 4º, do Art. 1º, da PRT 120/2016. * Receita revisada no ciclo 2020-2021. * Receita revisada em 05-07-2024
ELETRONORTE | MIRANDA II | TR 230/69 kV MIRANDA II TF2 MA | RBF | FT TR 230/69 kV MIRANDA II TF2 MA | 058/2001 | IPCA | RBSE | PRT 120/2016 | 2017-07-01 | 2042-12-31 | 876778.84 | 2025-06-01 | Ativa |  | Parcela de RAP calculada de acordo com a PRT 120/2016 e incluída a partir do ciclo 2017-2018. * Receita revisada provisoriamente no reajuste do ciclo 2018-2019. * Receita revisada no ciclo 2020-2021. * Receita revisada em 05-07-2024
ELETRONORTE | MIRANDA II | TR 230/69 kV MIRANDA II TF2 MA | RBF | FT TR 230/69 kV MIRANDA II TF2 MA | 058/2001 | IPCA | RMEL | REN 905/2020 | 2022-12-01 | 2057-11-08 | 86024.11 | 2025-06-01 | Ativa |  | Melhorias de Pequeno Porte sem RAP Prévia incluídas no processo de revisão da RAP das transmissoras prorrogadas de 2023, nos termos do Módulo 3 das Regras dos Serviços de Transmissão de Energia Elétrica. * Melhoria autorizada sem RAP Prévia incluído no reajuste do Ciclo 2024 - 2025 *(Receita revisada em 04/07/2024)
ELETRONORTE | MIRANDA II | TR 230/69 kV MIRANDA II TF1 MA | RBF | FT TR 230/69 kV MIRANDA II TF1 MA | 058/2001 | IPCA | RBSE | PRT 579/2012 | 2013-01-01 | 2043-01-01 | 421097.78 | 2025-06-01 | Ativa |  | *(RAP Portaria 579/2012 - Concessão prorrogada em 01/01/2013 – LEI 12783/2013 ) * Receita revisada no ciclo 2020-2021. * Receita revisada em 05-07-2024
ELETRONORTE | MIRANDA II | TR 230/69 kV MIRANDA II TF1 MA | RBF | FT TR 230/69 kV MIRANDA II TF1 MA | 058/2001 | IPCA | RBSE | PRT 120/2016 | 2017-07-01 | 2028-06-30 | 914171.16 | 2025-06-01 | Ativa |  | Componente Financeiro apurado referente ao período de Janeiro/2013 a Junho/2017, com prazo de pagamento de 8 anos, conforme consta no § 3º e § 4º, do Art. 1º, da PRT 120/2016. * Receita revisada no ciclo 2020-2021. * Receita revisada em 05-07-2024
ELETRONORTE | MIRANDA II | TR 230/69 kV MIRANDA II TF1 MA | RBF | FT TR 230/69 kV MIRANDA II TF1 MA | 058/2001 | IPCA | RBSE | PRT 120/2016 | 2017-07-01 | 2042-12-31 | 876778.84 | 2025-06-01 | Ativa |  | Parcela de RAP calculada de acordo com a PRT 120/2016 e incluída a partir do ciclo 2017-2018. * Receita revisada provisoriamente no reajuste do ciclo 2018-2019. * Receita revisada no ciclo 2020-2021. * Receita revisada em 05-07-2024
ELETRONORTE | MIRANDA II | TR 230/69 kV MIRANDA II TF1 MA | RBF | FT TR 230/69 kV MIRANDA II TF1 MA | 058/2001 | IPCA | RMEL | REN 443/2011 | 2017-03-19 | 2032-03-18 | 47047.69 | 2025-06-01 | Ativa |  | Implantação de sistema de medição e monitoramento on-line de Buchas Condensivas do equipamento MRTF6-01 para integrar ao SISTEMA DE SUPERVISÃO SAGE. * Melhoria autorizada sem RAP Prévia incluído no reajuste do Ciclo 2018 - 2019 *(Receita revisada em 06/07/2020) *(Receita revisada em 03/07/2024)
ELETRONORTE | MIRANDA II | TR 230/69 kV MIRANDA II TF1 MA | RBF | FT TR 230/69 kV MIRANDA II TF1 MA | 058/2001 | IPCA | RMEL | REN 443/2011 | 2017-10-29 | 2041-10-28 | 20307.66 | 2025-06-01 | Ativa |  | SUBSTITUIÇÃO DOS PARA-RAIOS DE 230 kV, FASES A, B E V. * Melhoria autorizada sem RAP Prévia incluído no reajuste do Ciclo 2018 - 2019 *(Receita revisada em 06/07/2020) *(Receita revisada em 03/07/2024)
ELETRONORTE | MIRANDA II | TR 230/138 kV MIRANDA II TR3 MA | RBF | FT TR 230/138 kV MIRANDA II TR3 MA | 058/2001 | IPCA | RBSE | PRT 579/2012 | 2013-01-01 | 2043-01-01 | 441967.59 | 2025-06-01 | Ativa |  | *(RAP Portaria 579/2012 - Concessão prorrogada em 01/01/2013 – LEI 12783/2013 ) * Receita revisada no ciclo 2020-2021. * Receita revisada em 05-07-2024
ELETRONORTE | MIRANDA II | TR 230/138 kV MIRANDA II TR2 MA | RBF | FT TR 230/138 kV MIRANDA II TR2 MA | 058/2001 | IPCA | RBSE | PRT 579/2012 | 2013-01-01 | 2043-01-01 | 441967.59 | 2025-06-01 | Ativa |  | *(RAP Portaria 579/2012 - Concessão prorrogada em 01/01/2013 – LEI 12783/2013 ) * Receita revisada no ciclo 2020-2021. * Receita revisada em 05-07-2024
ELETRONORTE | MIRANDA II | TR 230/138 kV MIRANDA II TR1 MA | RBF | FT TR 230/138 kV MIRANDA II TR1 MA | 058/2001 | IPCA | RBSE | PRT 579/2012 | 2013-01-01 | 2043-01-01 | 441967.59 | 2025-06-01 | Ativa |  | *(RAP Portaria 579/2012 - Concessão prorrogada em 01/01/2013 – LEI 12783/2013 ) * Receita revisada no ciclo 2020-2021. * Receita revisada em 05-07-2024
ELETRONORTE | MIRANDA II | TR 230/138 kV MIRANDA II TR1 MA | RBF | FT TR 230/138 kV MIRANDA II TR1 MA | 058/2001 | IPCA | RBSE | PRT 120/2016 | 2017-07-01 | 2028-06-30 | 959477.94 | 2025-06-01 | Ativa |  | Componente Financeiro apurado referente ao período de Janeiro/2013 a Junho/2017, com prazo de pagamento de 8 anos, conforme consta no § 3º e § 4º, do Art. 1º, da PRT 120/2016. * Receita revisada no ciclo 2020-2021. * Receita revisada em 05-07-2024
ELETRONORTE | MIRANDA II | TR 230/138 kV MIRANDA II TR1 MA | RBF | FT TR 230/138 kV MIRANDA II TR1 MA | 058/2001 | IPCA | RBSE | PRT 120/2016 | 2017-07-01 | 2042-12-31 | 920232.44 | 2025-06-01 | Ativa |  | Parcela de RAP calculada de acordo com a PRT 120/2016 e incluída a partir do ciclo 2017-2018. * Receita revisada provisoriamente no reajuste do ciclo 2018-2019. * Receita revisada no ciclo 2020-2021. * Receita revisada em 05-07-2024
ELETRONORTE | MIRANDA II | RTB 500 kV 45,33 Mvar MIRANDA II RTR1 MA | RB | FT RTB 500 kV 45,33 Mvar MIRANDA II RTR1 MA | 002/2009 | IPCA | RBL | CC 002/2009 | 2010-12-08 | 2039-01-28 | 513590.57 | 2025-06-01 | Ativa | T2009-196 | Contrato de Concessão nº 002/2009 *(Considera adicional de RGR relativo à prorrogação do encargo). * Receita Revisada no Ciclo 2014-2015. * Receita revisada em 10-06-2019 * Receita revisada em 19-06-2024
ELETRONORTE | MIRANDA II | RTB 500 kV 136 Mvar MIRANDA II RT1 MA | RB | FT RTB 500 kV 136 Mvar MIRANDA II RT1 MA | 002/2009 | IPCA | RBL | CC 002/2009 | 2010-12-08 | 2039-01-28 | 1540768.04 | 2025-06-01 | Ativa | T2009-196 | Contrato de Concessão nº 002/2009 *(Considera adicional de RGR relativo à prorrogação do encargo). * Receita Revisada no Ciclo 2014-2015. * Receita revisada em 10-06-2019 * Receita revisada em 19-06-2024
ELETRONORTE | MIRANDA II | RTB 230 kV 10 Mvar MIRANDA II RT2 MA | RB | FT RTB 230 kV 10 MVAr MIRANDA II RT2 MA | 058/2001 | IPCA | RBSE | PRT 579/2012 | 2013-01-01 | 2043-01-01 | 228867.56 | 2025-06-01 | Ativa |  | *(RAP Portaria 579/2012 - Concessão prorrogada em 01/01/2013 – LEI 12783/2013 ) * Receita revisada no ciclo 2020-2021. * Receita revisada em 05-07-2024
ELETRONORTE | MIRANDA II | RTB 230 kV 10 Mvar MIRANDA II RT2 MA | RB | FT RTB 230 kV 10 MVAr MIRANDA II RT2 MA | 058/2001 | IPCA | RBSE | PRT 120/2016 | 2017-07-01 | 2028-06-30 | 496854.03 | 2025-06-01 | Ativa |  | Componente Financeiro apurado referente ao período de Janeiro/2013 a Junho/2017, com prazo de pagamento de 8 anos, conforme consta no § 3º e § 4º, do Art. 1º, da PRT 120/2016. * Receita revisada no ciclo 2020-2021. * Receita revisada em 05-07-2024
ELETRONORTE | MIRANDA II | RTB 230 kV 10 Mvar MIRANDA II RT2 MA | RB | FT RTB 230 kV 10 MVAr MIRANDA II RT2 MA | 058/2001 | IPCA | RBSE | PRT 120/2016 | 2017-07-01 | 2042-12-31 | 476531.22 | 2025-06-01 | Ativa |  | Parcela de RAP calculada de acordo com a PRT 120/2016 e incluída a partir do ciclo 2017-2018. * Receita revisada provisoriamente no reajuste do ciclo 2018-2019. * Receita revisada no ciclo 2020-2021. * Receita revisada em 05-07-2024
ELETRONORTE | MIRANDA II | RTB 230 kV 10 Mvar MIRANDA II RT2 MA | RB | FT RTB 230 kV 10 MVAr MIRANDA II RT2 MA | 058/2001 | IPCA | RMEL | REN 905/2020 | 2020-12-30 | 2051-01-02 | 49140.1 | 2025-06-01 | Ativa |  | Melhorias de Pequeno Porte sem RAP Prévia incluídas no processo de revisão da RAP das transmissoras prorrogadas de 2023, nos termos do Módulo 3 das Regras dos Serviços de Transmissão de Energia Elétrica. * Melhoria autorizada sem RAP Prévia incluído no reajuste do Ciclo 2024 - 2025 *(Receita revisada em 04/07/2024)
ELETRONORTE | MIRANDA II | RTB 230 kV 10 Mvar MIRANDA II RT1 MA | RB | FT RTB 230 kV 10 MVAr MIRANDA II RT1 MA | 058/2001 | IPCA | RBSE | PRT 579/2012 | 2013-01-01 | 2043-01-01 | 228867.56 | 2025-06-01 | Ativa |  | *(RAP Portaria 579/2012 - Concessão prorrogada em 01/01/2013 – LEI 12783/2013 ) * Receita revisada no ciclo 2020-2021. * Receita revisada em 05-07-2024
ELETRONORTE | MIRANDA II | RTB 230 kV 10 Mvar MIRANDA II RT1 MA | RB | FT RTB 230 kV 10 MVAr MIRANDA II RT1 MA | 058/2001 | IPCA | RBSE | PRT 120/2016 | 2017-07-01 | 2028-06-30 | 496854.03 | 2025-06-01 | Ativa |  | Componente Financeiro apurado referente ao período de Janeiro/2013 a Junho/2017, com prazo de pagamento de 8 anos, conforme consta no § 3º e § 4º, do Art. 1º, da PRT 120/2016. * Receita revisada no ciclo 2020-2021. * Receita revisada em 05-07-2024
ELETRONORTE | MIRANDA II | RTB 230 kV 10 Mvar MIRANDA II RT1 MA | RB | FT RTB 230 kV 10 MVAr MIRANDA II RT1 MA | 058/2001 | IPCA | RBSE | PRT 120/2016 | 2017-07-01 | 2042-12-31 | 476531.22 | 2025-06-01 | Ativa |  | Parcela de RAP calculada de acordo com a PRT 120/2016 e incluída a partir do ciclo 2017-2018. * Receita revisada provisoriamente no reajuste do ciclo 2018-2019. * Receita revisada no ciclo 2020-2021. * Receita revisada em 05-07-2024
ELETRONORTE | MIRANDA II | MG 500 kV MIRANDA II MG1 MA | RB | FT MG 500 kV MIRANDA II MG1 MA | 002/2009 | IPCA | RBL | CC 002/2009 | 2010-12-08 | 2039-01-28 | 4146661.99 | 2025-06-01 | Ativa | T2009-196 | Contrato de Concessão nº 002/2009 *(Considera adicional de RGR relativo à prorrogação do encargo). * Receita Revisada no Ciclo 2014-2015. * Receita revisada em 10-06-2019 * Receita revisada em 19-06-2024
ELETRONORTE | MIRANDA II | MG 500 kV MIRANDA II MG1 MA | RB | FT MG 500 kV MIRANDA II MG1 MA | 002/2009 | IPCA | RBNI | REA 6219/2017 | 2019-03-10 | 2048-07-19 | 181693.15 | 2025-06-01 | Ativa | T2016-096 | Modulo de Infra estrutura de Manobra 230 kV para instalação do AT2 *(Receita revisada em 27/06/2024)
ELETRONORTE | MIRANDA II | MG 230 kV MIRANDA II MG1 MA | RB | FT MG 230 kV MIRANDA II MG1 MA | 058/2001 | IPCA | RBNI | REA 2533/2010 | 2015-11-16 | 2046-01-21 | 215711 | 2025-06-01 | Ativa | T2010-015 | SE Miranda II - Adequação do módulo de infra etrutura geral 230 kV e acréscimo de modulo de infraestrura de manobra, para adequação de 12 módulos de manobra. *(Inclui alterações estabelecidas pela Lei 12.783/2013) *(Receita revisada em 06/07/2020) *(Receita revisada em 03/07/2024)
ELETRONORTE | MIRANDA II | MG 230 kV MIRANDA II MG1 MA | RB | FT MG 230 kV MIRANDA II MG1 MA | 058/2001 | IPCA | RBSE | PRT 579/2012 | 2013-01-01 | 2043-01-01 | 806582.72 | 2025-06-01 | Ativa |  | *(RAP Portaria 579/2012 - Concessão prorrogada em 01/01/2013 – LEI 12783/2013 ) * Receita revisada no ciclo 2020-2021. * Receita revisada em 05-07-2024
ELETRONORTE | MIRANDA II | MG 230 kV MIRANDA II MG1 MA | RB | FT MG 230 kV MIRANDA II MG1 MA | 058/2001 | IPCA | RBSE | PRT 120/2016 | 2017-07-01 | 2028-06-30 | 1751029.57 | 2025-06-01 | Ativa |  | Componente Financeiro apurado referente ao período de Janeiro/2013 a Junho/2017, com prazo de pagamento de 8 anos, conforme consta no § 3º e § 4º, do Art. 1º, da PRT 120/2016. * Receita revisada no ciclo 2020-2021. * Receita revisada em 05-07-2024
ELETRONORTE | MIRANDA II | MG 230 kV MIRANDA II MG1 MA | RB | FT MG 230 kV MIRANDA II MG1 MA | 058/2001 | IPCA | RBSE | PRT 120/2016 | 2017-07-01 | 2042-12-31 | 1679407.24 | 2025-06-01 | Ativa |  | Parcela de RAP calculada de acordo com a PRT 120/2016 e incluída a partir do ciclo 2017-2018. * Receita revisada provisoriamente no reajuste do ciclo 2018-2019. * Receita revisada no ciclo 2020-2021. * Receita revisada em 05-07-2024
ELETRONORTE | MIRANDA II | MG 230 kV MIRANDA II MG1 MA | RB | FT MG 230 kV MIRANDA II MG1 MA | 058/2001 | IPCA | RBNI | REN 443/2011 | 2017-06-29 | 2045-08-08 | 116823.52 | 2025-06-01 | Ativa |  | Instalação de módulo de infraestrutura de manobra MIM associado à entrada de linha em 138kV, destinada a conexão de linha na SE Três Marias * Reforço autorizado sem RAP Prévia incluído no reajuste do Ciclo 2018 - 2019 *(Receita revisada em 06/07/2020) *(Receita revisada em 03/07/2024)
ELETRONORTE | MIRANDA II | MG 230 kV MIRANDA II MG1 MA | RB | FT MG 230 kV MIRANDA II MG1 MA | 058/2001 | IPCA | RBNI | REN 443/2011 | 2017-10-27 | 2047-03-15 | 119606.6 | 2025-06-01 | Ativa |  | Instalação de Módulo de Infraestrutura de Manobra 138 kV para a Entrada de Linha 138 kV - SE Santa Inês C2 * Reforço autorizado sem RAP Prévia incluído no reajuste do Ciclo 2019 - 2020 *(Receita revisada em 03/07/2024)
ELETRONORTE | MIRANDA II | MG 230 kV MIRANDA II MG1 MA | RB | FT MG 230 kV MIRANDA II MG1 MA | 058/2001 | IPCA | RBNI | REA 9901/2021 | 2024-01-08 | 2055-01-07 | 154547.35 | 2025-06-01 | Ativa | T2020-022 | Complementação dos Módulos de Infraestrutura Geral, (230 kV, BD4) para a instalação do 3° Transformador Trifásico, 230/69 kV - 100 MVA, na SE Miranda II.
ELETRONORTE | MIRANDA II | MG 230 kV MIRANDA II MG1 MA | RB | FT MG 230 kV MIRANDA II MG1 MA | 058/2001 | IPCA | RBNI | REA 9901/2021 | 2024-01-08 | 2055-01-07 | 44519.01 | 2025-06-01 | Ativa | T2020-022 | Complementação do Módulo de Infraestrutura Geral, (69 kV, BPT) para a instalação do 3° Transformador Trifásico, 230/69 kV - 100 MVA, na SE Miranda II.
ELETRONORTE | MIRANDA II | MG 230 kV MIRANDA II MG1 MA | RB | FT MG 230 kV MIRANDA II MG1 MA | 058/2001 | IPCA | RBNI | REA 9901/2021 | 2024-01-08 | 2042-01-07 | 80040.56 | 2025-06-01 | Ativa | T2020-022 | Adequação, na SE MIRANDA II, de um módulo geral MG1, em 230 kV, arranjo BD4, para a instalação do 3° transformador 230/69 kV, 100 MVA.
ELETRONORTE | MIRANDA II | MG 230 kV MIRANDA II MG1 MA | RB | FT MG 230 kV MIRANDA II MG1 MA | 058/2001 | IPCA | RBNI | DSP 622/2025 | 2024-06-21 | 2042-06-20 | 71568.34 | 2025-06-01 | Ativa |  | Parcela adicional de RAP para operação e manutenção de 1 Módulo de Infraestrutura Geral de Acessante -MIG-A 500 kV na SE Miranda II, em função do seccionamento dos circuitos 1 e 2 da LT 500 kV Presidente Dutra -São Luís II.
ELETRONORTE | MIRANDA II | MC 69 kV TT 69/0 kV MIRANDA II TT1 MA | DIT |  | 058/2001 | IPCA | RPC | PRT 579/2012 | 2013-01-01 | 2043-01-01 | 31250.75 | 2025-06-01 | Ativa |  | *(RAP Portaria 579/2012 - Concessão prorrogada em 01/01/2013 – LEI 12783/2013 ) * Receita revisada no ciclo 2020-2021. * Receita revisada em 05-07-2024
ELETRONORTE | MIRANDA II | MC 69 kV TR 230/69 kV MIRANDA II TR3 MA | RBF | FT TR 230/69 kV MIRANDA II TR3 MA | 058/2001 | IPCA | RBNI | REA 9901/2021 | 2024-01-08 | 2051-01-07 | 454101.64 | 2025-06-01 | Ativa | T2020-022 | Instalar, na SE MIRANDA II, um módulo de conexão, em 69 kV, para o transformador trifásico TR3 230/69 kV - 100 MVA, arranjo Barra Principal e Transferência.
ELETRONORTE | MIRANDA II | MC 69 kV TR 230/69 kV MIRANDA II TF2 MA | RBF | FT TR 230/69 kV MIRANDA II TF2 MA | 058/2001 | IPCA | RBNI | REA 2533/2010 | 2015-11-16 | 2043-11-15 | 70808.15 | 2025-06-01 | Ativa | T2010-015 | SE Miranda II- Adequação de módulo de conexão, em 69 kV, do transformador TR2 230/69 kV, pela substituição do sistema de proteção e controle. *(Inclui alterações estabelecidas pela Lei 12.783/2013) *(Receita revisada em 06/07/2020) *(Receita revisada em 03/07/2024)
ELETRONORTE | MIRANDA II | MC 69 kV TR 230/69 kV MIRANDA II TF2 MA | RBF | FT TR 230/69 kV MIRANDA II TF2 MA | 058/2001 | IPCA | RBSE | PRT 579/2012 | 2013-01-01 | 2043-01-01 | 74722.22 | 2025-06-01 | Ativa |  | *(RAP Portaria 579/2012 - Concessão prorrogada em 01/01/2013 – LEI 12783/2013 ) * Receita revisada no ciclo 2020-2021. * Receita revisada em 05-07-2024
ELETRONORTE | MIRANDA II | MC 69 kV TR 230/69 kV MIRANDA II TF2 MA | RBF | FT TR 230/69 kV MIRANDA II TF2 MA | 058/2001 | IPCA | RBSE | PRT 120/2016 | 2017-07-01 | 2028-06-30 | 162216.23 | 2025-06-01 | Ativa |  | Componente Financeiro apurado referente ao período de Janeiro/2013 a Junho/2017, com prazo de pagamento de 8 anos, conforme consta no § 3º e § 4º, do Art. 1º, da PRT 120/2016. * Receita revisada no ciclo 2020-2021. * Receita revisada em 05-07-2024
ELETRONORTE | MIRANDA II | MC 69 kV TR 230/69 kV MIRANDA II TF2 MA | RBF | FT TR 230/69 kV MIRANDA II TF2 MA | 058/2001 | IPCA | RBSE | PRT 120/2016 | 2017-07-01 | 2042-12-31 | 155581.11 | 2025-06-01 | Ativa |  | Parcela de RAP calculada de acordo com a PRT 120/2016 e incluída a partir do ciclo 2017-2018. * Receita revisada provisoriamente no reajuste do ciclo 2018-2019. * Receita revisada no ciclo 2020-2021. * Receita revisada em 05-07-2024
ELETRONORTE | MIRANDA II | MC 69 kV TR 230/69 kV MIRANDA II TF1 MA | RBF | FT TR 230/69 kV MIRANDA II TF1 MA | 058/2001 | IPCA | RBNI | REA 2533/2010 | 2015-11-16 | 2043-11-15 | 70808.15 | 2025-06-01 | Ativa | T2010-015 | SE Miranda II- Adequação de módulo de conexão, em 69 kV,do transformador TR1 230/69 kV, pela substituição do sistema de proteção e controle. *(Inclui alterações estabelecidas pela Lei 12.783/2013) *(Receita revisada em 06/07/2020) *(Receita revisada em 03/07/2024)
ELETRONORTE | MIRANDA II | MC 69 kV TR 230/69 kV MIRANDA II TF1 MA | RBF | FT TR 230/69 kV MIRANDA II TF1 MA | 058/2001 | IPCA | RBSE | PRT 579/2012 | 2013-01-01 | 2043-01-01 | 74722.22 | 2025-06-01 | Ativa |  | *(RAP Portaria 579/2012 - Concessão prorrogada em 01/01/2013 – LEI 12783/2013 ) * Receita revisada no ciclo 2020-2021. * Receita revisada em 05-07-2024
ELETRONORTE | MIRANDA II | MC 69 kV TR 230/69 kV MIRANDA II TF1 MA | RBF | FT TR 230/69 kV MIRANDA II TF1 MA | 058/2001 | IPCA | RBSE | PRT 120/2016 | 2017-07-01 | 2028-06-30 | 162216.23 | 2025-06-01 | Ativa |  | Componente Financeiro apurado referente ao período de Janeiro/2013 a Junho/2017, com prazo de pagamento de 8 anos, conforme consta no § 3º e § 4º, do Art. 1º, da PRT 120/2016. * Receita revisada no ciclo 2020-2021. * Receita revisada em 05-07-2024
ELETRONORTE | MIRANDA II | MC 69 kV TR 230/69 kV MIRANDA II TF1 MA | RBF | FT TR 230/69 kV MIRANDA II TF1 MA | 058/2001 | IPCA | RBSE | PRT 120/2016 | 2017-07-01 | 2042-12-31 | 155581.11 | 2025-06-01 | Ativa |  | Parcela de RAP calculada de acordo com a PRT 120/2016 e incluída a partir do ciclo 2017-2018. * Receita revisada provisoriamente no reajuste do ciclo 2018-2019. * Receita revisada no ciclo 2020-2021. * Receita revisada em 05-07-2024
ELETRONORTE | MIRANDA II | MC 69 kV TR 230/69 kV MIRANDA II TF1 MA | RBF | FT TR 230/69 kV MIRANDA II TF1 MA | 058/2001 | IPCA | RMEL | REN 905/2020 | 2021-02-14 | 2051-02-17 | 63897.91 | 2025-06-01 | Ativa |  | Melhorias de Pequeno Porte sem RAP Prévia incluídas no processo de revisão da RAP das transmissoras prorrogadas de 2023, nos termos do Módulo 3 das Regras dos Serviços de Transmissão de Energia Elétrica. * Melhoria autorizada sem RAP Prévia incluído no reajuste do Ciclo 2024 - 2025 *(Receita revisada em 04/07/2024)
ELETRONORTE | MIRANDA II | MC 500 kV TR 500/230 kV MIRANDA II TR2 MA | RB | FT TR 500/230 kV MIRANDA II TR2 MA | 002/2009 | IPCA | RBNI | REA 6219/2017 | 2019-03-10 | 2050-10-08 | 1988790.11 | 2025-06-01 | Ativa | T2016-096 | Instalação, na SE MIRANDA II, de um módulo de conexão, em 500 kV, para o autotransformador TR 500/230 kV MIRANDA II TR2 MA *(Receita revisada em 27/06/2024)
ELETRONORTE | MIRANDA II | MC 500 kV TR 500/230 kV MIRANDA II TR1 MA | RB | FT TR 500/230 kV MIRANDA II TR1 MA | 002/2009 | IPCA | RBL | CC 002/2009 | 2010-12-08 | 2039-01-28 | 1181558.92 | 2025-06-01 | Ativa | T2009-196 | Contrato de Concessão nº 002/2009 *(Considera adicional de RGR relativo à prorrogação do encargo). * Receita Revisada no Ciclo 2014-2015. * Receita revisada em 10-06-2019 * Receita revisada em 19-06-2024
ELETRONORTE | MIRANDA II | MC 500 kV RTB 500 kV 136 Mvar MIRANDA II RT1 MA | RB | FT RTB 500 kV 136 Mvar MIRANDA II RT1 MA | 002/2009 | IPCA | RBL | CC 002/2009 | 2010-12-08 | 2039-01-28 | 1049188.96 | 2025-06-01 | Ativa | T2009-196 | Contrato de Concessão nº 002/2009 *(Considera adicional de RGR relativo à prorrogação do encargo). * Receita Revisada no Ciclo 2014-2015. * Receita revisada em 10-06-2019 * Receita revisada em 19-06-2024
ELETRONORTE | MIRANDA II | MC 230 kV TR 500/230 kV MIRANDA II TR2 MA | RB | FT TR 500/230 kV MIRANDA II TR2 MA | 002/2009 | IPCA | RBNI | REA 6219/2017 | 2019-03-10 | 2052-11-03 | 1787802.74 | 2025-06-01 | Ativa | T2016-096 | Instalação, na SE MIRANDA II, de um módulo de conexão, em 230 kV, para o autotransformador TR 500/230 kV MIRANDA II TR2 MA *(Receita revisada em 27/06/2024)
ELETRONORTE | MIRANDA II | MC 230 kV TR 500/230 kV MIRANDA II TR1 MA | RB | FT TR 500/230 kV MIRANDA II TR1 MA | 002/2009 | IPCA | RBL | CC 002/2009 | 2010-12-08 | 2039-01-28 | 495150.39 | 2025-06-01 | Ativa | T2009-196 | Contrato de Concessão nº 002/2009 *(Considera adicional de RGR relativo à prorrogação do encargo). * Receita Revisada no Ciclo 2014-2015. * Receita revisada em 10-06-2019 * Receita revisada em 19-06-2024
ELETRONORTE | MIRANDA II | MC 230 kV TR 500/230 kV MIRANDA II TR1 MA | RB | FT TR 500/230 kV MIRANDA II TR1 MA | 002/2009 | IPCA | RBNI | REA 2533/2010 | 2015-11-16 | 2048-02-10 | 172065.11 | 2025-06-01 | Ativa | T2010-015 | SE Miranda II- Adequação de módulo de conexão, em 230 kV, do transformador TR1 500/230 kV, pela instalação de uma chave seccionadora para adequação de arranjo para barra dupla a quatro chaves. *(Receita revisada em 06/07/2020) *(Receita revisada em 27/06/2024)
ELETRONORTE | MIRANDA II | MC 230 kV TR 500/230 kV MIRANDA II TR1 MA | RB | FT TR 500/230 kV MIRANDA II TR1 MA | 002/2009 | IPCA | RBNI | REA 6219/2017 | 2019-04-01 | 2049-06-14 | 65114.3 | 2025-06-01 | Ativa | T2016-096 | Instalação de TP no módulo de conexão de transformador em 230 kV, associado ao banco de autotransformadores AT1 500/230/13,8 kV, 3x150 MVA para paralelismo com o AT2. *(Receita revisada em 27/06/2024)
ELETRONORTE | MIRANDA II | MC 230 kV TR 230/69 kV MIRANDA II TR3 MA | RBF | FT TR 230/69 kV MIRANDA II TR3 MA | 058/2001 | IPCA | RBNI | REA 9901/2021 | 2024-01-08 | 2051-01-07 | 1193900.29 | 2025-06-01 | Ativa | T2020-022 | Instalar, na SE MIRANDA II, um módulo de conexão, em 230 kV, para o transformador trifásico TR3 230/69 kV - 100 MVA, arranjo Barra Dupla a Quatro Chaves.
ELETRONORTE | MIRANDA II | MC 230 kV TR 230/69 kV MIRANDA II TF2 MA | RBF | FT TR 230/69 kV MIRANDA II TF2 MA | 058/2001 | IPCA | RBNI | REA 2533/2010 | 2015-11-16 | 2044-09-30 | 167622.95 | 2025-06-01 | Ativa | T2010-015 | SE Miranda II- Adequação de módulo de conexão, em 230 kV, do transformador TF2 230/69 kV, pela instalação de duas chaves seccionadoras para alteração do tipo de arranjo para barra dupla a 4 chaves. *(Inclui alterações estabelecidas pela Lei 12.783/2013) *(Receita revisada em 06/07/2020) *(Receita revisada em 03/07/2024)
ELETRONORTE | MIRANDA II | MC 230 kV TR 230/69 kV MIRANDA II TF2 MA | RBF | FT TR 230/69 kV MIRANDA II TF2 MA | 058/2001 | IPCA | RBSE | PRT 579/2012 | 2013-01-01 | 2043-01-01 | 183181.62 | 2025-06-01 | Ativa |  | *(RAP Portaria 579/2012 - Concessão prorrogada em 01/01/2013 – LEI 12783/2013 ) * Receita revisada no ciclo 2020-2021. * Receita revisada em 05-07-2024
ELETRONORTE | MIRANDA II | MC 230 kV TR 230/69 kV MIRANDA II TF2 MA | RBF | FT TR 230/69 kV MIRANDA II TF2 MA | 058/2001 | IPCA | RBSE | PRT 120/2016 | 2017-07-01 | 2028-06-30 | 397673.32 | 2025-06-01 | Ativa |  | Componente Financeiro apurado referente ao período de Janeiro/2013 a Junho/2017, com prazo de pagamento de 8 anos, conforme consta no § 3º e § 4º, do Art. 1º, da PRT 120/2016. * Receita revisada no ciclo 2020-2021. * Receita revisada em 05-07-2024
ELETRONORTE | MIRANDA II | MC 230 kV TR 230/69 kV MIRANDA II TF2 MA | RBF | FT TR 230/69 kV MIRANDA II TF2 MA | 058/2001 | IPCA | RBSE | PRT 120/2016 | 2017-07-01 | 2042-12-31 | 381407.29 | 2025-06-01 | Ativa |  | Parcela de RAP calculada de acordo com a PRT 120/2016 e incluída a partir do ciclo 2017-2018. * Receita revisada provisoriamente no reajuste do ciclo 2018-2019. * Receita revisada no ciclo 2020-2021. * Receita revisada em 05-07-2024
ELETRONORTE | MIRANDA II | MC 230 kV TR 230/69 kV MIRANDA II TF2 MA | RBF | FT TR 230/69 kV MIRANDA II TF2 MA | 058/2001 | IPCA | RMEL | REN 905/2020 | 2020-12-30 | 2051-01-02 | 49140.1 | 2025-06-01 | Ativa |  | Melhorias de Pequeno Porte sem RAP Prévia incluídas no processo de revisão da RAP das transmissoras prorrogadas de 2023, nos termos do Módulo 3 das Regras dos Serviços de Transmissão de Energia Elétrica. * Melhoria autorizada sem RAP Prévia incluído no reajuste do Ciclo 2024 - 2025 *(Receita revisada em 04/07/2024)
ELETRONORTE | MIRANDA II | MC 230 kV TR 230/69 kV MIRANDA II TF1 MA | RBF | FT TR 230/69 kV MIRANDA II TF1 MA | 058/2001 | IPCA | RBNI | REA 2533/2010 | 2015-11-16 | 2044-09-01 | 167617.74 | 2025-06-01 | Ativa | T2010-015 | SE Miranda II- Adequação de módulo de conexão, em 230 kV, do transformador TF1 230/69 kV, pela instalação de duas chaves seccionadoras para alteração de arranjo para barra dupla a quatro chaves. *(Inclui alterações estabelecidas pela Lei 12.783/2013) *(Receita revisada em 06/07/2020) *(Receita revisada em 03/07/2024)
ELETRONORTE | MIRANDA II | MC 230 kV TR 230/69 kV MIRANDA II TF1 MA | RBF | FT TR 230/69 kV MIRANDA II TF1 MA | 058/2001 | IPCA | RBSE | PRT 579/2012 | 2013-01-01 | 2043-01-01 | 183181.62 | 2025-06-01 | Ativa |  | *(RAP Portaria 579/2012 - Concessão prorrogada em 01/01/2013 – LEI 12783/2013 ) * Receita revisada no ciclo 2020-2021. * Receita revisada em 05-07-2024
ELETRONORTE | MIRANDA II | MC 230 kV TR 230/69 kV MIRANDA II TF1 MA | RBF | FT TR 230/69 kV MIRANDA II TF1 MA | 058/2001 | IPCA | RBSE | PRT 120/2016 | 2017-07-01 | 2028-06-30 | 397673.32 | 2025-06-01 | Ativa |  | Componente Financeiro apurado referente ao período de Janeiro/2013 a Junho/2017, com prazo de pagamento de 8 anos, conforme consta no § 3º e § 4º, do Art. 1º, da PRT 120/2016. * Receita revisada no ciclo 2020-2021. * Receita revisada em 05-07-2024
ELETRONORTE | MIRANDA II | MC 230 kV TR 230/69 kV MIRANDA II TF1 MA | RBF | FT TR 230/69 kV MIRANDA II TF1 MA | 058/2001 | IPCA | RBSE | PRT 120/2016 | 2017-07-01 | 2042-12-31 | 381407.29 | 2025-06-01 | Ativa |  | Parcela de RAP calculada de acordo com a PRT 120/2016 e incluída a partir do ciclo 2017-2018. * Receita revisada provisoriamente no reajuste do ciclo 2018-2019. * Receita revisada no ciclo 2020-2021. * Receita revisada em 05-07-2024
ELETRONORTE | MIRANDA II | MC 230 kV TR 230/138 kV MIRANDA II TR3 MA | RBF | FT TR 230/138 kV MIRANDA II TR3 MA | 058/2001 | IPCA | RBNI | REA 2533/2010 | 2015-11-16 | 2046-11-18 | 121963.84 | 2025-06-01 | Ativa | T2010-015 | SE Miranda II - Adequação do módulo de conexão, em 230 kV do transformador AT3 230/138-13,8 kV, 100 MVA, pela instalação de uma chave seccionadora. *(Inclui alterações estabelecidas pela Lei 12.783/2013) *(Receita revisada em 06/07/2020) *(Receita revisada em 03/07/2024)
ELETRONORTE | MIRANDA II | MC 230 kV TR 230/138 kV MIRANDA II TR3 MA | RBF | FT TR 230/138 kV MIRANDA II TR3 MA | 058/2001 | IPCA | RBSE | PRT 579/2012 | 2013-01-01 | 2043-01-01 | 183181.62 | 2025-06-01 | Ativa |  | *(RAP Portaria 579/2012 - Concessão prorrogada em 01/01/2013 – LEI 12783/2013 ) * Receita revisada no ciclo 2020-2021. * Receita revisada em 05-07-2024
ELETRONORTE | MIRANDA II | MC 230 kV TR 230/138 kV MIRANDA II TR2 MA | RBF | FT TR 230/138 kV MIRANDA II TR2 MA | 058/2001 | IPCA | RBNI | REA 2533/2010 | 2015-11-16 | 2044-10-22 | 167626.72 | 2025-06-01 | Ativa | T2010-015 | SE Miranda II- Adequação de módulo de conexão, em 230 kV, do transformador AT2 230/138 kV, pela instalação de duas chaves seccionadoras para alteração de arranjo para barra dupla a quatro chaves. *(Inclui alterações estabelecidas pela Lei 12.783/2013) *(Receita revisada em 06/07/2020) *(Receita revisada em 03/07/2024)
ELETRONORTE | MIRANDA II | MC 230 kV TR 230/138 kV MIRANDA II TR2 MA | RBF | FT TR 230/138 kV MIRANDA II TR2 MA | 058/2001 | IPCA | RBSE | PRT 579/2012 | 2013-01-01 | 2043-01-01 | 183181.62 | 2025-06-01 | Ativa |  | *(RAP Portaria 579/2012 - Concessão prorrogada em 01/01/2013 – LEI 12783/2013 ) * Receita revisada no ciclo 2020-2021. * Receita revisada em 05-07-2024
ELETRONORTE | MIRANDA II | MC 230 kV TR 230/138 kV MIRANDA II TR1 MA | RBF | FT TR 230/138 kV MIRANDA II TR1 MA | 058/2001 | IPCA | RBNI | REA 2533/2010 | 2015-11-16 | 2044-03-29 | 167589.18 | 2025-06-01 | Ativa | T2010-015 | SE Miranda II- Adequação de módulo de conexão, em 230 kV, do transformador AT1 230/138 kV, pela instalação de duas chaves seccionadoras para alteração de arranjo para barra dupla a quatro chaves. *(Inclui alterações estabelecidas pela Lei 12.783/2013) *(Receita revisada em 06/07/2020) *(Receita revisada em 03/07/2024)
ELETRONORTE | MIRANDA II | MC 230 kV TR 230/138 kV MIRANDA II TR1 MA | RBF | FT TR 230/138 kV MIRANDA II TR1 MA | 058/2001 | IPCA | RBSE | PRT 579/2012 | 2013-01-01 | 2043-01-01 | 183181.62 | 2025-06-01 | Ativa |  | *(RAP Portaria 579/2012 - Concessão prorrogada em 01/01/2013 – LEI 12783/2013 ) * Receita revisada no ciclo 2020-2021. * Receita revisada em 05-07-2024
ELETRONORTE | MIRANDA II | MC 230 kV RTB 230 kV 10 Mvar MIRANDA II RT2 MA | RB | FT RTB 230 kV 10 MVAr MIRANDA II RT2 MA | 058/2001 | IPCA | RBNI | REA 2533/2010 | 2015-11-16 | 2044-12-28 | 296788.97 | 2025-06-01 | Ativa | T2010-015 | SE Miranda II - Adequação do módulo de conexão, em 230 kV, do reator de barra RT2 230 kV de 10 Mvar, pela instalação de quatro chaves seccionadoras. *(Inclui alterações estabelecidas pela Lei 12.783/2013) *(Receita revisada em 06/07/2020) *(Receita revisada em 03/07/2024)
ELETRONORTE | MIRANDA II | MC 230 kV RTB 230 kV 10 Mvar MIRANDA II RT2 MA | RB | FT RTB 230 kV 10 MVAr MIRANDA II RT2 MA | 058/2001 | IPCA | RBSE | PRT 579/2012 | 2013-01-01 | 2043-01-01 | 149465.46 | 2025-06-01 | Ativa |  | *(RAP Portaria 579/2012 - Concessão prorrogada em 01/01/2013 – LEI 12783/2013 ) * Receita revisada no ciclo 2020-2021. * Receita revisada em 05-07-2024
ELETRONORTE | MIRANDA II | MC 230 kV RTB 230 kV 10 Mvar MIRANDA II RT2 MA | RB | FT RTB 230 kV 10 MVAr MIRANDA II RT2 MA | 058/2001 | IPCA | RMEL | REN 905/2020 | 2021-06-22 | 2051-06-25 | 49803.56 | 2025-06-01 | Ativa |  | Melhorias de Pequeno Porte sem RAP Prévia incluídas no processo de revisão da RAP das transmissoras prorrogadas de 2023, nos termos do Módulo 3 das Regras dos Serviços de Transmissão de Energia Elétrica. * Melhoria autorizada sem RAP Prévia incluído no reajuste do Ciclo 2024 - 2025 *(Receita revisada em 04/07/2024)
ELETRONORTE | MIRANDA II | MC 230 kV RTB 230 kV 10 Mvar MIRANDA II RT1 MA | RB | FT RTB 230 kV 10 MVAr MIRANDA II RT1 MA | 058/2001 | IPCA | RBNI | REA 2533/2010 | 2015-11-16 | 2044-10-14 | 296765.4 | 2025-06-01 | Ativa | T2010-015 | SE Miranda II - Adequação do módulo de conexão, em 230 kV, do reator de barra RT1 230 kV de 10 Mvar, pela instalação de quatro chaves seccionadoras. *(Inclui alterações estabelecidas pela Lei 12.783/2013) *(Receita revisada em 06/07/2020) *(Receita revisada em 03/07/2024)
ELETRONORTE | MIRANDA II | MC 230 kV RTB 230 kV 10 Mvar MIRANDA II RT1 MA | RB | FT RTB 230 kV 10 MVAr MIRANDA II RT1 MA | 058/2001 | IPCA | RBSE | PRT 579/2012 | 2013-01-01 | 2043-01-01 | 149465.46 | 2025-06-01 | Ativa |  | *(RAP Portaria 579/2012 - Concessão prorrogada em 01/01/2013 – LEI 12783/2013 ) * Receita revisada no ciclo 2020-2021. * Receita revisada em 05-07-2024
ELETRONORTE | MIRANDA II | MC 230 kV BC 230 kV 20 Mvar MIRANDA II BC2 MA | RB | FT BC 230 kV 20 Mvar MIRANDA II BC2 MA | 058/2001 | IPCA | RBSE | PRT 579/2012 | 2013-01-01 | 2043-01-01 | 191096.68 | 2025-06-01 | Ativa |  | *(RAP Portaria 579/2012 - Concessão prorrogada em 01/01/2013 – LEI 12783/2013 ) * Receita revisada no ciclo 2020-2021. * Receita revisada em 05-07-2024
ELETRONORTE | MIRANDA II | MC 230 kV BC 230 kV 20 Mvar MIRANDA II BC2 MA | RB | FT BC 230 kV 20 Mvar MIRANDA II BC2 MA | 058/2001 | IPCA | RMEL | REN 905/2020 | 2020-12-01 | 2050-12-04 | 9487.39 | 2025-06-01 | Ativa |  | Melhorias de Pequeno Porte sem RAP Prévia incluídas no processo de revisão da RAP das transmissoras prorrogadas de 2023, nos termos do Módulo 3 das Regras dos Serviços de Transmissão de Energia Elétrica. * Melhoria autorizada sem RAP Prévia incluído no reajuste do Ciclo 2024 - 2025 *(Receita revisada em 04/07/2024)
ELETRONORTE | MIRANDA II | MC 230 kV BC 230 kV 20 Mvar MIRANDA II BC1 MA | RB | FT BC 230 kV 20 Mvar MIRANDA II BC1 MA | 058/2001 | IPCA | RBNI | REA 2533/2010 | 2015-11-16 | 2046-06-02 | 237445.32 | 2025-06-01 | Ativa | T2010-015 | SE Miranda II- Adequação de módulo de conexão, em 230 kV, de Capacitor em Derivação, em 230 kV, pela instalação de duas chaves seccionadoras para alteração de arranjo para barra dupla a quatro chaves. *(Inclui alterações estabelecidas pela Lei 12.783/2013) *(Receita revisada em 06/07/2020) *(Receita revisada em 03/07/2024)
ELETRONORTE | MIRANDA II | MC 230 kV BC 230 kV 20 Mvar MIRANDA II BC1 MA | RB | FT BC 230 kV 20 Mvar MIRANDA II BC1 MA | 058/2001 | IPCA | RBSE | PRT 579/2012 | 2013-01-01 | 2043-01-01 | 191096.68 | 2025-06-01 | Ativa |  | *(RAP Portaria 579/2012 - Concessão prorrogada em 01/01/2013 – LEI 12783/2013 ) * Receita revisada no ciclo 2020-2021. * Receita revisada em 05-07-2024
ELETRONORTE | MIRANDA II | MC 138 kV TR 230/138 kV MIRANDA II TR3 MA | RBF | FT TR 230/138 kV MIRANDA II TR3 MA | 058/2001 | IPCA | RBSE | PRT 579/2012 | 2013-01-01 | 2043-01-01 | 133943.07 | 2025-06-01 | Ativa |  | *(RAP Portaria 579/2012 - Concessão prorrogada em 01/01/2013 – LEI 12783/2013 ) * Receita revisada no ciclo 2020-2021. * Receita revisada em 05-07-2024
ELETRONORTE | MIRANDA II | MC 138 kV TR 230/138 kV MIRANDA II TR2 MA | RBF | FT TR 230/138 kV MIRANDA II TR2 MA | 058/2001 | IPCA | RBNI | REA 2533/2010 | 2015-11-16 | 2043-11-15 | 92182.97 | 2025-06-01 | Ativa | T2010-015 | SE Miranda II- Adequação de módulo de conexão, em 138 kV, do transformador AT2 230/138 kV, pela substituição do sistema de proteção e controle. *(Inclui alterações estabelecidas pela Lei 12.783/2013) *(Receita revisada em 06/07/2020) *(Receita revisada em 03/07/2024)
ELETRONORTE | MIRANDA II | MC 138 kV TR 230/138 kV MIRANDA II TR2 MA | RBF | FT TR 230/138 kV MIRANDA II TR2 MA | 058/2001 | IPCA | RBSE | PRT 579/2012 | 2013-01-01 | 2043-01-01 | 133943.07 | 2025-06-01 | Ativa |  | *(RAP Portaria 579/2012 - Concessão prorrogada em 01/01/2013 – LEI 12783/2013 ) * Receita revisada no ciclo 2020-2021. * Receita revisada em 05-07-2024
ELETRONORTE | MIRANDA II | MC 138 kV TR 230/138 kV MIRANDA II TR1 MA | RBF | FT TR 230/138 kV MIRANDA II TR1 MA | 058/2001 | IPCA | RBNI | REA 2533/2010 | 2015-11-16 | 2043-11-15 | 92182.97 | 2025-06-01 | Ativa | T2010-015 | SE Miranda II- Adequação de módulo de conexão, em 138 kV, do transformador AT1 230/138 kV, pela substituição do sistema de proteção e controle. *(Inclui alterações estabelecidas pela Lei 12.783/2013) *(Receita revisada em 06/07/2020) *(Receita revisada em 03/07/2024)
ELETRONORTE | MIRANDA II | MC 138 kV TR 230/138 kV MIRANDA II TR1 MA | RBF | FT TR 230/138 kV MIRANDA II TR1 MA | 058/2001 | IPCA | RBSE | PRT 579/2012 | 2013-01-01 | 2043-01-01 | 133943.07 | 2025-06-01 | Ativa |  | *(RAP Portaria 579/2012 - Concessão prorrogada em 01/01/2013 – LEI 12783/2013 ) * Receita revisada no ciclo 2020-2021. * Receita revisada em 05-07-2024
ELETRONORTE | MIRANDA II | MC 138 kV TR 230/138 kV MIRANDA II TR1 MA | RBF | FT TR 230/138 kV MIRANDA II TR1 MA | 058/2001 | IPCA | RBSE | PRT 120/2016 | 2017-07-01 | 2028-06-30 | 290780.19 | 2025-06-01 | Ativa |  | Componente Financeiro apurado referente ao período de Janeiro/2013 a Junho/2017, com prazo de pagamento de 8 anos, conforme consta no § 3º e § 4º, do Art. 1º, da PRT 120/2016. * Receita revisada no ciclo 2020-2021. * Receita revisada em 05-07-2024
ELETRONORTE | MIRANDA II | IB 69 kV MG 230 kV MIRANDA II MG1 MA IB1 | DIT |  | 058/2001 | IPCA | RPC | PRT 579/2012 | 2013-01-01 | 2043-01-01 | 50221.84 | 2025-06-01 | Ativa |  | *(RAP Portaria 579/2012 - Concessão prorrogada em 01/01/2013 – LEI 12783/2013 ) * Receita revisada no ciclo 2020-2021. * Receita revisada em 05-07-2024
ELETRONORTE | MIRANDA II | IB 69 kV MG 230 kV MIRANDA II MG1 MA IB1 | DIT |  | 058/2001 | IPCA | RPC | PRT 120/2016 | 2017-07-01 | 2028-06-30 | 109027.78 | 2025-06-01 | Ativa |  | Componente Financeiro apurado referente ao período de Janeiro/2013 a Junho/2017, com prazo de pagamento de 8 anos, conforme consta no § 3º e § 4º, do Art. 1º, da PRT 120/2016. * Receita revisada no ciclo 2020-2021. * Receita revisada em 05-07-2024
ELETRONORTE | MIRANDA II | IB 69 kV MG 230 kV MIRANDA II MG1 MA IB1 | DIT |  | 058/2001 | IPCA | RPC | PRT 120/2016 | 2017-07-01 | 2042-12-31 | 104568.22 | 2025-06-01 | Ativa |  | Parcela de RAP calculada de acordo com a PRT 120/2016 e incluída a partir do ciclo 2017-2018. * Receita revisada provisoriamente no reajuste do ciclo 2018-2019. * Receita revisada no ciclo 2020-2021. * Receita revisada em 05-07-2024
ELETRONORTE | MIRANDA II | IB 500 kV MG 500 kV MIRANDA II MG1 MA IB3 | RB | FT MG 500 kV MIRANDA II MG1 MA | 002/2009 | IPCA | RBL | CC 002/2009 | 2010-12-08 | 2039-01-28 | 455256.62 | 2025-06-01 | Ativa | T2009-196 | Contrato de Concessão nº 002/2009 *(Considera adicional de RGR relativo à prorrogação do encargo). * Receita Revisada no Ciclo 2014-2015. * Receita revisada em 10-06-2019 * Receita revisada em 19-06-2024
ELETRONORTE | MIRANDA II | IB 500 kV MG 500 kV MIRANDA II MG1 MA IB2 | RB | FT MG 500 kV MIRANDA II MG1 MA | 002/2009 | IPCA | RBL | CC 002/2009 | 2010-12-08 | 2039-01-28 | 455256.62 | 2025-06-01 | Ativa | T2009-196 | Contrato de Concessão nº 002/2009 *(Considera adicional de RGR relativo à prorrogação do encargo). * Receita Revisada no Ciclo 2014-2015. * Receita revisada em 10-06-2019 * Receita revisada em 19-06-2024
ELETRONORTE | MIRANDA II | IB 500 kV MG 500 kV MIRANDA II MG1 MA IB1 | RB | FT MG 500 kV MIRANDA II MG1 MA | 002/2009 | IPCA | RBL | CC 002/2009 | 2010-12-08 | 2039-01-28 | 455256.62 | 2025-06-01 | Ativa | T2009-196 | Contrato de Concessão nº 002/2009 *(Considera adicional de RGR relativo à prorrogação do encargo). * Receita Revisada no Ciclo 2014-2015. * Receita revisada em 10-06-2019 * Receita revisada em 19-06-2024
ELETRONORTE | MIRANDA II | IB 230 kV MG 230 kV MIRANDA II MG1 MA IB1 | RB | FT MG 230 kV MIRANDA II MG1 MA | 058/2001 | IPCA | RBNI | REA 2533/2010 | 2015-11-16 | 2045-01-24 | 231965.11 | 2025-06-01 | Ativa | T2010-015 | SE Miranda II- Adequação de módulo de interligação de barramento, em 230 kV, pela instalação de duas chaves seccionadoras e três transformadores de corrente para alteração de arranjo para barra dupla a quatro chaves. *(Inclui alterações estabelecidas pela Lei 12.783/2013) *(Receita revisada em 06/07/2020) *(Receita revisada em 03/07/2024)
ELETRONORTE | MIRANDA II | IB 230 kV MG 230 kV MIRANDA II MG1 MA IB1 | RB | FT MG 230 kV MIRANDA II MG1 MA | 058/2001 | IPCA | RBSE | PRT 579/2012 | 2013-01-01 | 2043-01-01 | 158618.84 | 2025-06-01 | Ativa |  | *(RAP Portaria 579/2012 - Concessão prorrogada em 01/01/2013 – LEI 12783/2013 ) * Receita revisada no ciclo 2020-2021. * Receita revisada em 05-07-2024
ELETRONORTE | MIRANDA II | IB 230 kV MG 230 kV MIRANDA II MG1 MA IB1 | RB | FT MG 230 kV MIRANDA II MG1 MA | 058/2001 | IPCA | RBSE | PRT 120/2016 | 2017-07-01 | 2028-06-30 | 344349.4 | 2025-06-01 | Ativa |  | Componente Financeiro apurado referente ao período de Janeiro/2013 a Junho/2017, com prazo de pagamento de 8 anos, conforme consta no § 3º e § 4º, do Art. 1º, da PRT 120/2016. * Receita revisada no ciclo 2020-2021. * Receita revisada em 05-07-2024
ELETRONORTE | MIRANDA II | IB 138 kV MG 230 kV MIRANDA II MG1 MA IB1 | DIT |  | 058/2001 | IPCA | RPC | PRT 579/2012 | 2013-01-01 | 2043-01-01 | 103483.77 | 2025-06-01 | Ativa |  | *(RAP Portaria 579/2012 - Concessão prorrogada em 01/01/2013 – LEI 12783/2013 ) * Receita revisada no ciclo 2020-2021. * Receita revisada em 05-07-2024
ELETRONORTE | MIRANDA II | EL 69 kV MIRANDA II DIST3 | DIT |  | 058/2001 | IPCA | RPC | PRT 579/2012 | 2013-01-01 | 2043-01-01 | 87355.72 | 2025-06-01 | Ativa |  | *(RAP Portaria 579/2012 - Concessão prorrogada em 01/01/2013 – LEI 12783/2013 ) * Receita revisada no ciclo 2020-2021. * Receita revisada em 05-07-2024
ELETRONORTE | MIRANDA II | EL 69 kV MIRANDA II DIST3 | DIT |  | 058/2001 | IPCA | RPC | PRT 120/2016 | 2017-07-01 | 2028-06-30 | 189642.61 | 2025-06-01 | Ativa |  | Componente Financeiro apurado referente ao período de Janeiro/2013 a Junho/2017, com prazo de pagamento de 8 anos, conforme consta no § 3º e § 4º, do Art. 1º, da PRT 120/2016. * Receita revisada no ciclo 2020-2021. * Receita revisada em 05-07-2024
ELETRONORTE | MIRANDA II | EL 69 kV MIRANDA II DIST3 | DIT |  | 058/2001 | IPCA | RPC | PRT 120/2016 | 2017-07-01 | 2042-12-31 | 181885.66 | 2025-06-01 | Ativa |  | Parcela de RAP calculada de acordo com a PRT 120/2016 e incluída a partir do ciclo 2017-2018. * Receita revisada provisoriamente no reajuste do ciclo 2018-2019. * Receita revisada no ciclo 2020-2021. * Receita revisada em 05-07-2024
ELETRONORTE | MIRANDA II | EL 69 kV MIRANDA II DIST2 | DIT |  | 058/2001 | IPCA | RPC | PRT 579/2012 | 2013-01-01 | 2043-01-01 | 87355.72 | 2025-06-01 | Ativa |  | *(RAP Portaria 579/2012 - Concessão prorrogada em 01/01/2013 – LEI 12783/2013 ) * Receita revisada no ciclo 2020-2021. * Receita revisada em 05-07-2024
ELETRONORTE | MIRANDA II | EL 69 kV MIRANDA II DIST2 | DIT |  | 058/2001 | IPCA | RPC | PRT 120/2016 | 2017-07-01 | 2028-06-30 | 189642.61 | 2025-06-01 | Ativa |  | Componente Financeiro apurado referente ao período de Janeiro/2013 a Junho/2017, com prazo de pagamento de 8 anos, conforme consta no § 3º e § 4º, do Art. 1º, da PRT 120/2016. * Receita revisada no ciclo 2020-2021. * Receita revisada em 05-07-2024
ELETRONORTE | MIRANDA II | EL 69 kV MIRANDA II DIST2 | DIT |  | 058/2001 | IPCA | RPC | PRT 120/2016 | 2017-07-01 | 2042-12-31 | 181885.66 | 2025-06-01 | Ativa |  | Parcela de RAP calculada de acordo com a PRT 120/2016 e incluída a partir do ciclo 2017-2018. * Receita revisada provisoriamente no reajuste do ciclo 2018-2019. * Receita revisada no ciclo 2020-2021. * Receita revisada em 05-07-2024
ELETRONORTE | MIRANDA II | EL 69 kV MIRANDA II DIST1 | DIT |  | 058/2001 | IPCA | RPC | PRT 579/2012 | 2013-01-01 | 2043-01-01 | 87355.72 | 2025-06-01 | Ativa |  | *(RAP Portaria 579/2012 - Concessão prorrogada em 01/01/2013 – LEI 12783/2013 ) * Receita revisada no ciclo 2020-2021. * Receita revisada em 05-07-2024
ELETRONORTE | MIRANDA II | EL 69 kV MIRANDA II DIST1 | DIT |  | 058/2001 | IPCA | RPC | PRT 120/2016 | 2017-07-01 | 2028-06-30 | 189642.61 | 2025-06-01 | Ativa |  | Componente Financeiro apurado referente ao período de Janeiro/2013 a Junho/2017, com prazo de pagamento de 8 anos, conforme consta no § 3º e § 4º, do Art. 1º, da PRT 120/2016. * Receita revisada no ciclo 2020-2021. * Receita revisada em 05-07-2024
ELETRONORTE | MIRANDA II | EL 69 kV MIRANDA II DIST1 | DIT |  | 058/2001 | IPCA | RPC | PRT 120/2016 | 2017-07-01 | 2042-12-31 | 181885.66 | 2025-06-01 | Ativa |  | Parcela de RAP calculada de acordo com a PRT 120/2016 e incluída a partir do ciclo 2017-2018. * Receita revisada provisoriamente no reajuste do ciclo 2018-2019. * Receita revisada no ciclo 2020-2021. * Receita revisada em 05-07-2024
ELETRONORTE | MIRANDA II | EL 500 kV MIRANDA II LT 500 kV MIRANDA II /SANTO A. DOS LOPES C-1 MA | RB | FT LT 500 kV MIRANDA II /SANTO A. DOS LOPES C-1 MA | 058/2001 | IPCA | RBSE | PRT 579/2012 | 2013-01-01 | 2043-01-01 | 559746.88 | 2025-06-01 | Ativa |  | *(RAP Portaria 579/2012 - Concessão prorrogada em 01/01/2013 – LEI 12783/2013 ) * Receita revisada no ciclo 2020-2021. * Receita revisada em 05-07-2024
ELETRONORTE | MIRANDA II | EL 500 kV MIRANDA II LT 500 kV MIRANDA II /SANTO A. DOS LOPES C-1 MA | RB | FT LT 500 kV MIRANDA II /SANTO A. DOS LOPES C-1 MA | 058/2001 | IPCA | RBNI | DSP 622/2025 | 2024-06-21 | 2052-06-20 | 252682.62 | 2025-06-01 | Ativa |  | Parcela adicional de RAP para operação e manutenção de Entrada de Linha em 500 kV, arranjo Disjuntor e Meio, na subestação Miranda II, associada à Linha de Transmissão 500 kV Santo Antônio dos Lopes - Miranda II C1.
ELETRONORTE | MIRANDA II | EL 500 kV MIRANDA II LT 500 kV MIRANDA II /P.DUTRA C-2 MA | RB | FT LT 500 kV MIRANDA II /P.DUTRA C-2 MA | 058/2001 | IPCA | RBSE | PRT 579/2012 | 2013-01-01 | 2043-01-01 | 559746.88 | 2025-06-01 | Ativa |  | *(RAP Portaria 579/2012 - Concessão prorrogada em 01/01/2013 – LEI 12783/2013 ) * Receita revisada no ciclo 2020-2021. * Receita revisada em 05-07-2024
ELETRONORTE | MIRANDA II | EL 500 kV MIRANDA II LT 500 kV MIRANDA II /P.DUTRA C-2 MA | RB | FT LT 500 kV MIRANDA II /P.DUTRA C-2 MA | 058/2001 | IPCA | RBNI | DSP 622/2025 | 2024-06-21 | 2052-06-20 | 252682.62 | 2025-06-01 | Ativa |  | Parcela adicional de RAP para operação e manutenção de Entrada de Linha em 500 kV, arranjo Disjuntor e Meio, na subestação Miranda II, associada à Linha de Transmissão 500 kV Presidente Dutra - Miranda II C2.
ELETRONORTE | MIRANDA II | EL 500 kV MIRANDA II LT 500 kV BACABEIRA /MIRANDA II C-2 MA | RB | FT LT 500 kV BACABEIRA /MIRANDA II C-2 MA | 058/2001 | IPCA | RBSE | PRT 579/2012 | 2013-01-01 | 2043-01-01 | 559746.88 | 2025-06-01 | Ativa |  | *(RAP Portaria 579/2012 - Concessão prorrogada em 01/01/2013 – LEI 12783/2013 ) * Receita revisada no ciclo 2020-2021. * Receita revisada em 05-07-2024
ELETRONORTE | MIRANDA II | EL 500 kV MIRANDA II LT 500 kV BACABEIRA /MIRANDA II C-2 MA | RB | FT LT 500 kV BACABEIRA /MIRANDA II C-2 MA | 058/2001 | IPCA | RBNI | DSP 622/2025 | 2024-06-21 | 2052-06-20 | 252682.62 | 2025-06-01 | Ativa |  | Parcela adicional de RAP para operação e manutenção de Entrada de Linha em 500 kV, arranjo Disjuntor e Meio, na subestação Miranda II, associada à Linha de Transmissão 500 kV Bacabeira - Miranda II C2.
ELETRONORTE | MIRANDA II | EL 500 kV MIRANDA II LT 500 kV BACABEIRA /MIRANDA II C-1 MA | RB | FT LT 500 kV BACABEIRA /MIRANDA II C-1 MA | 058/2001 | IPCA | RBSE | PRT 579/2012 | 2013-01-01 | 2043-01-01 | 559746.88 | 2025-06-01 | Ativa |  | *(RAP Portaria 579/2012 - Concessão prorrogada em 01/01/2013 – LEI 12783/2013 ) * Receita revisada no ciclo 2020-2021. * Receita revisada em 05-07-2024
ELETRONORTE | MIRANDA II | EL 500 kV MIRANDA II LT 500 kV BACABEIRA /MIRANDA II C-1 MA | RB | FT LT 500 kV BACABEIRA /MIRANDA II C-1 MA | 058/2001 | IPCA | RBNI | DSP 622/2025 | 2024-06-21 | 2052-06-20 | 252682.62 | 2025-06-01 | Ativa |  | Parcela adicional de RAP para operação e manutenção de Entrada de Linha em 500 kV, arranjo Disjuntor e Meio, na subestação Miranda II, associada à Linha de Transmissão 500 kV Bacabeira - Miranda II C1.
ELETRONORTE | MIRANDA II | EL 230 kV MIRANDA II LT 230 kV SAO LUIS II /MIRANDA II C-1 MA | RB | FT LT 230 kV SAO LUIS II /MIRANDA II C-1 MA | 058/2001 | IPCA | RBNI | REA 2533/2010 | 2015-11-16 | 2044-09-11 | 305918.76 | 2025-06-01 | Ativa | T2010-015 | SE Miranda II- Adequação da entrada da linha para São Luís II, em 230 kV, pela instalação de duas chaves seccionadoras para alteração de arranjo para barra dupla a quatro chaves. *(Inclui alterações estabelecidas pela Lei 12.783/2013) *(Receita revisada em 06/07/2020) *(Receita revisada em 03/07/2024)
ELETRONORTE | MIRANDA II | EL 230 kV MIRANDA II LT 230 kV SAO LUIS II /MIRANDA II C-1 MA | RB | FT LT 230 kV SAO LUIS II /MIRANDA II C-1 MA | 058/2001 | IPCA | RBSE | PRT 579/2012 | 2013-01-01 | 2043-01-01 | 260258.1 | 2025-06-01 | Ativa |  | *(RAP Portaria 579/2012 - Concessão prorrogada em 01/01/2013 – LEI 12783/2013 ) * Receita revisada no ciclo 2020-2021. * Receita revisada em 05-07-2024
ELETRONORTE | MIRANDA II | EL 230 kV MIRANDA II LT 230 kV SAO LUIS II /MIRANDA II C-1 MA | RB | FT LT 230 kV SAO LUIS II /MIRANDA II C-1 MA | 058/2001 | IPCA | RMEL | REN 905/2020 | 2017-10-08 | 2049-04-21 | 87032.6 | 2025-06-01 | Ativa |  | Melhorias de Pequeno Porte sem RAP Prévia incluídas no processo de revisão da RAP das transmissoras prorrogadas de 2023, nos termos do Módulo 3 das Regras dos Serviços de Transmissão de Energia Elétrica. * Melhoria autorizada sem RAP Prévia incluído no reajuste do Ciclo 2024 - 2025 *(Receita revisada em 04/07/2024)
ELETRONORTE | MIRANDA II | EL 230 kV MIRANDA II LT 230 kV MIRANDA II /PERITORO C-1 MA | RB | FT LT 230 kV MIRANDA II /PERITORO C-1 MA | 058/2001 | IPCA | RBNI | REA 2533/2010 | 2015-11-16 | 2044-09-12 | 305919.25 | 2025-06-01 | Ativa | T2010-015 | SE Miranda II- Adequação da entrada da linha para Peritoró C1, em 230 kV, pela instalação de duas chaves seccionadoras para alteração de arranjo para barra dupla a quatro chaves. *(Inclui alterações estabelecidas pela Lei 12.783/2013) *(Receita revisada em 06/07/2020) *(Receita revisada em 03/07/2024)
ELETRONORTE | MIRANDA II | EL 230 kV MIRANDA II LT 230 kV MIRANDA II /PERITORO C-1 MA | RB | FT LT 230 kV MIRANDA II /PERITORO C-1 MA | 058/2001 | IPCA | RBSE | PRT 579/2012 | 2013-01-01 | 2043-01-01 | 260258.1 | 2025-06-01 | Ativa |  | *(RAP Portaria 579/2012 - Concessão prorrogada em 01/01/2013 – LEI 12783/2013 ) * Receita revisada no ciclo 2020-2021. * Receita revisada em 05-07-2024
ELETRONORTE | MIRANDA II | EL 138 kV MIRANDA II TRES MARIAS | DIT |  | 058/2001 | IPCA | RCDM | REN 443/2011 | 2017-06-29 | 2048-06-28 | 811019.34 | 2025-06-01 | Ativa |  | Entrada de linha em 138kV, destinada a conexão de linha na SE Três Marias * Reforço autorizado sem RAP Prévia incluído no reajuste do Ciclo 2018 - 2019 *(Receita revisada em 06/07/2020) *(Receita revisada em 03/07/2024)
ELETRONORTE | MIRANDA II | EL 138 kV MIRANDA II SANTA INES C2 | DIT |  | 058/2001 | IPCA | RCDM | REN 443/2011 | 2017-10-27 | 2048-09-02 | 1111985.34 | 2025-06-01 | Ativa |  | Instalação de Módulo de Entrada de Linha 138 kV arranjo BPT- SE Santa Inês C2 * Reforço autorizado sem RAP Prévia incluído no reajuste do Ciclo 2019 - 2020 *(Receita revisada em 03/07/2024)
ELETRONORTE | MIRANDA II | EL 138 kV MIRANDA II SANTA INES C2 | DIT |  | 058/2001 | IPCA | RMEL | REN 905/2020 | 2018-03-27 | 2048-01-11 | 313955.11 | 2025-06-01 | Ativa |  | Melhorias de Pequeno Porte sem RAP Prévia incluídas no processo de revisão da RAP das transmissoras prorrogadas de 2023, nos termos do Módulo 3 das Regras dos Serviços de Transmissão de Energia Elétrica. * Melhoria autorizada sem RAP Prévia incluído no reajuste do Ciclo 2024 - 2025 *(Receita revisada em 04/07/2024)
ELETRONORTE | MIRANDA II | EL 138 kV MIRANDA II DIST4 | DIT |  | 058/2001 | IPCA | RPC | PRT 579/2012 | 2013-01-01 | 2043-01-01 | 199721.76 | 2025-06-01 | Ativa |  | *(RAP Portaria 579/2012 - Concessão prorrogada em 01/01/2013 – LEI 12783/2013 ) * Receita revisada no ciclo 2020-2021. * Receita revisada em 05-07-2024
ELETRONORTE | MIRANDA II | EL 138 kV MIRANDA II DIST4 | DIT |  | 058/2001 | IPCA | RPC | PRT 120/2016 | 2017-07-01 | 2028-06-30 | 433580.72 | 2025-06-01 | Ativa |  | Componente Financeiro apurado referente ao período de Janeiro/2013 a Junho/2017, com prazo de pagamento de 8 anos, conforme consta no § 3º e § 4º, do Art. 1º, da PRT 120/2016. * Receita revisada no ciclo 2020-2021. * Receita revisada em 05-07-2024
ELETRONORTE | MIRANDA II | EL 138 kV MIRANDA II DIST4 | DIT |  | 058/2001 | IPCA | RPC | PRT 120/2016 | 2017-07-01 | 2042-12-31 | 415845.97 | 2025-06-01 | Ativa |  | Parcela de RAP calculada de acordo com a PRT 120/2016 e incluída a partir do ciclo 2017-2018. * Receita revisada provisoriamente no reajuste do ciclo 2018-2019. * Receita revisada no ciclo 2020-2021. * Receita revisada em 05-07-2024
ELETRONORTE | MIRANDA II | EL 138 kV MIRANDA II DIST3 | DIT |  | 058/2001 | IPCA | RPC | PRT 579/2012 | 2013-01-01 | 2043-01-01 | 199721.76 | 2025-06-01 | Ativa |  | *(RAP Portaria 579/2012 - Concessão prorrogada em 01/01/2013 – LEI 12783/2013 ) * Receita revisada no ciclo 2020-2021. * Receita revisada em 05-07-2024
ELETRONORTE | MIRANDA II | EL 138 kV MIRANDA II DIST3 | DIT |  | 058/2001 | IPCA | RPC | PRT 120/2016 | 2017-07-01 | 2028-06-30 | 433580.72 | 2025-06-01 | Ativa |  | Componente Financeiro apurado referente ao período de Janeiro/2013 a Junho/2017, com prazo de pagamento de 8 anos, conforme consta no § 3º e § 4º, do Art. 1º, da PRT 120/2016. * Receita revisada no ciclo 2020-2021. * Receita revisada em 05-07-2024
ELETRONORTE | MIRANDA II | EL 13,8 kV MIRANDA II DIST6 | DIT |  | 058/2001 | IPCA | RPC | PRT 579/2012 | 2013-01-01 | 2043-01-01 | 59540.01 | 2025-06-01 | Ativa |  | *(RAP Portaria 579/2012 - Concessão prorrogada em 01/01/2013 – LEI 12783/2013 ) * Receita revisada no ciclo 2020-2021. * Receita revisada em 05-07-2024
ELETRONORTE | MIRANDA II | EL 13,8 kV MIRANDA II DIST6 | DIT |  | 058/2001 | IPCA | RPC | PRT 120/2016 | 2017-07-01 | 2028-06-30 | 129256.82 | 2025-06-01 | Ativa |  | Componente Financeiro apurado referente ao período de Janeiro/2013 a Junho/2017, com prazo de pagamento de 8 anos, conforme consta no § 3º e § 4º, do Art. 1º, da PRT 120/2016. * Receita revisada no ciclo 2020-2021. * Receita revisada em 05-07-2024
ELETRONORTE | MIRANDA II | EL 13,8 kV MIRANDA II DIST6 | DIT |  | 058/2001 | IPCA | RPC | PRT 120/2016 | 2017-07-01 | 2042-12-31 | 123969.83 | 2025-06-01 | Ativa |  | Parcela de RAP calculada de acordo com a PRT 120/2016 e incluída a partir do ciclo 2017-2018. * Receita revisada provisoriamente no reajuste do ciclo 2018-2019. * Receita revisada no ciclo 2020-2021. * Receita revisada em 05-07-2024
ELETRONORTE | MIRANDA II | EL 13,8 kV MIRANDA II DIST5 | DIT |  | 058/2001 | IPCA | RPC | PRT 579/2012 | 2013-01-01 | 2043-01-01 | 59540.01 | 2025-06-01 | Ativa |  | *(RAP Portaria 579/2012 - Concessão prorrogada em 01/01/2013 – LEI 12783/2013 ) * Receita revisada no ciclo 2020-2021. * Receita revisada em 05-07-2024
ELETRONORTE | MIRANDA II | EL 13,8 kV MIRANDA II DIST5 | DIT |  | 058/2001 | IPCA | RPC | PRT 120/2016 | 2017-07-01 | 2028-06-30 | 129256.82 | 2025-06-01 | Ativa |  | Componente Financeiro apurado referente ao período de Janeiro/2013 a Junho/2017, com prazo de pagamento de 8 anos, conforme consta no § 3º e § 4º, do Art. 1º, da PRT 120/2016. * Receita revisada no ciclo 2020-2021. * Receita revisada em 05-07-2024
ELETRONORTE | MIRANDA II | EL 13,8 kV MIRANDA II DIST5 | DIT |  | 058/2001 | IPCA | RPC | PRT 120/2016 | 2017-07-01 | 2042-12-31 | 123969.83 | 2025-06-01 | Ativa |  | Parcela de RAP calculada de acordo com a PRT 120/2016 e incluída a partir do ciclo 2017-2018. * Receita revisada provisoriamente no reajuste do ciclo 2018-2019. * Receita revisada no ciclo 2020-2021. * Receita revisada em 05-07-2024
ELETRONORTE | MIRANDA II | BC 230 kV 20 Mvar MIRANDA II BC2 MA | RB | FT BC 230 kV 20 Mvar MIRANDA II BC2 MA | 058/2001 | IPCA | RBSE | PRT 579/2012 | 2013-01-01 | 2043-01-01 | 138561.29 | 2025-06-01 | Ativa |  | *(RAP Portaria 579/2012 - Concessão prorrogada em 01/01/2013 – LEI 12783/2013 ) * Receita revisada no ciclo 2020-2021. * Receita revisada em 05-07-2024
ELETRONORTE | MIRANDA II | BC 230 kV 20 Mvar MIRANDA II BC1 MA | RB | FT BC 230 kV 20 Mvar MIRANDA II BC1 MA | 058/2001 | IPCA | RBSE | PRT 579/2012 | 2013-01-01 | 2043-01-01 | 138561.29 | 2025-06-01 | Ativa |  | *(RAP Portaria 579/2012 - Concessão prorrogada em 01/01/2013 – LEI 12783/2013 ) * Receita revisada no ciclo 2020-2021. * Receita revisada em 05-07-2024
CHESF | MIRUEIRA | TT 69/13,8 kV MIRUEIRA TA2 PE | DIT |  | 061/2001 | IPCA | RCDM | REA 3578/2012 | 2016-06-14 | 2047-02-10 | 184673.59 | 2025-06-01 | Ativa |  | Obra de Substituição Completa - Substituição de transformador de aterramento 02A2. (Potência: 7,5 MVA) * Reforço autorizado sem RAP Prévia incluído no reajuste do Ciclo 2018 - 2019 *(Receita revisada em 06/07/2020) *(Receita revisada em 03/07/2024)
CHESF | MIRUEIRA | TT 69/13,8 kV MIRUEIRA TA1 PE | DIT |  | 061/2001 | IPCA | RCDM | REA 3578/2012 | 2016-06-14 | 2047-02-10 | 184673.59 | 2025-06-01 | Ativa |  | Obra de Substituição Completa - Substituição de transformador de aterramento 02A1. (Potência: 7,5 MVA) * Reforço autorizado sem RAP Prévia incluído no reajuste do Ciclo 2018 - 2019 *(Receita revisada em 06/07/2020) *(Receita revisada em 03/07/2024)
CHESF | MIRUEIRA | TR 69/13,8 kV MIRUEIRA TR5 PE | RB | FT MG 230 kV MIRUEIRA MG1 PE | 061/2001 | IPCA | RBSE | PRT 579/2012 | 2013-01-01 | 2043-01-01 | 27249.34 | 2025-06-01 | Ativa |  | *(RAP Portaria 579/2012 - Concessão prorrogada em 01/01/2013 – LEI 12783/2013 ) * Receita revisada no ciclo 2020-2021. * Receita revisada em 05-07-2024
CHESF | MIRUEIRA | TR 69/13,8 kV MIRUEIRA TR5 PE | RB | FT MG 230 kV MIRUEIRA MG1 PE | 061/2001 | IPCA | RBSE | PRT 120/2016 | 2017-07-01 | 2028-06-30 | 76466.27 | 2025-06-01 | Ativa |  | Componente Financeiro apurado referente ao período de Janeiro/2013 a Junho/2017, com prazo de pagamento de 8 anos, conforme consta no § 3º e § 4º, do Art. 1º, da PRT 120/2016. * Receita revisada no ciclo 2020-2021. * Receita revisada em 05-07-2024
CHESF | MIRUEIRA | TR 69/13,8 kV MIRUEIRA TR5 PE | RB | FT MG 230 kV MIRUEIRA MG1 PE | 061/2001 | IPCA | RBSE | PRT 120/2016 | 2017-07-01 | 2042-12-31 | 70492.55 | 2025-06-01 | Ativa |  | Parcela de RAP calculada de acordo com a PRT 120/2016 e incluída a partir do ciclo 2017-2018. * Receita revisada provisoriamente no reajuste do ciclo 2018-2019. * Receita revisada no ciclo 2020-2021. * Receita revisada em 05-07-2024
CHESF | MIRUEIRA | TR 230/69 kV MIRUEIRA TR4 PE | RBF | FT TR 230/69 kV MIRUEIRA TR4 PE | 061/2001 | IPCA | RBSE | PRT 579/2012 | 2013-01-01 | 2043-01-01 | 353311.72 | 2025-06-01 | Ativa |  | *(RAP Portaria 579/2012 - Concessão prorrogada em 01/01/2013 – LEI 12783/2013 ) * Receita revisada no ciclo 2020-2021. * Receita revisada em 05-07-2024
CHESF | MIRUEIRA | TR 230/69 kV MIRUEIRA TR4 PE | RBF | FT TR 230/69 kV MIRUEIRA TR4 PE | 061/2001 | IPCA | RMEL | REN 905/2020 | 2022-04-25 | 2057-04-02 | 29522.53 | 2025-06-01 | Ativa |  | Melhorias de Pequeno Porte sem RAP Prévia incluídas no processo de revisão da RAP das transmissoras prorrogadas de 2023, nos termos do Módulo 3 das Regras dos Serviços de Transmissão de Energia Elétrica. * Melhoria autorizada sem RAP Prévia incluído no reajuste do Ciclo 2024 - 2025 *(Receita revisada em 04/07/2024)
CHESF | MIRUEIRA | TR 230/69 kV MIRUEIRA TR4 PE | RBF | FT TR 230/69 kV MIRUEIRA TR4 PE | 061/2001 | IPCA | RBNIA | DSP 1168/2025 |  |  | 3045818.21 | 2025-06-01 | Prevista | T2025-037 | Obra de Substituição Completa: Substituição do transformador 04TR4 100 MVA por 200 MVA
CHESF | MIRUEIRA | TR 230/69 kV MIRUEIRA TR3 PE | RBF | FT TR 230/69 kV MIRUEIRA TR3 PE | 061/2001 | IPCA | RBSE | PRT 579/2012 | 2013-01-01 | 2043-01-01 | 353311.72 | 2025-06-01 | Ativa |  | *(RAP Portaria 579/2012 - Concessão prorrogada em 01/01/2013 – LEI 12783/2013 ) * Receita revisada no ciclo 2020-2021. * Receita revisada em 05-07-2024
CHESF | MIRUEIRA | TR 230/69 kV MIRUEIRA TR3 PE | RBF | FT TR 230/69 kV MIRUEIRA TR3 PE | 061/2001 | IPCA | RBSE | PRT 120/2016 | 2017-07-01 | 2028-06-30 | 991452.39 | 2025-06-01 | Ativa |  | Componente Financeiro apurado referente ao período de Janeiro/2013 a Junho/2017, com prazo de pagamento de 8 anos, conforme consta no § 3º e § 4º, do Art. 1º, da PRT 120/2016. * Receita revisada no ciclo 2020-2021. * Receita revisada em 05-07-2024
CHESF | MIRUEIRA | TR 230/69 kV MIRUEIRA TR3 PE | RBF | FT TR 230/69 kV MIRUEIRA TR3 PE | 061/2001 | IPCA | RMEL | REN 905/2020 | 2021-05-24 | 2056-05-01 | 32103.14 | 2025-06-01 | Ativa |  | Melhorias de Pequeno Porte sem RAP Prévia incluídas no processo de revisão da RAP das transmissoras prorrogadas de 2023, nos termos do Módulo 3 das Regras dos Serviços de Transmissão de Energia Elétrica. * Melhoria autorizada sem RAP Prévia incluído no reajuste do Ciclo 2024 - 2025 *(Receita revisada em 04/07/2024)
CHESF | MIRUEIRA | TR 230/69 kV MIRUEIRA TR3 PE | RBF | FT TR 230/69 kV MIRUEIRA TR3 PE | 061/2001 | IPCA | RBNIA | DSP 1168/2025 |  |  | 3045818.21 | 2025-06-01 | Prevista | T2025-036 | Obra de Substituição Completa: Substituição do transformador 04TR3 100 MVA por 200 MVA
CHESF | MIRUEIRA | TR 230/69 kV MIRUEIRA TR2 PE | RBF | FT TR 230/69 kV MIRUEIRA TR2 PE | 061/2001 | IPCA | RBSE | PRT 579/2012 | 2013-01-01 | 2043-01-01 | 353311.72 | 2025-06-01 | Ativa |  | *(RAP Portaria 579/2012 - Concessão prorrogada em 01/01/2013 – LEI 12783/2013 ) * Receita revisada no ciclo 2020-2021. * Receita revisada em 05-07-2024
CHESF | MIRUEIRA | TR 230/69 kV MIRUEIRA TR2 PE | RBF | FT TR 230/69 kV MIRUEIRA TR2 PE | 061/2001 | IPCA | RBSE | PRT 120/2016 | 2017-07-01 | 2028-06-30 | 991452.39 | 2025-06-01 | Ativa |  | Componente Financeiro apurado referente ao período de Janeiro/2013 a Junho/2017, com prazo de pagamento de 8 anos, conforme consta no § 3º e § 4º, do Art. 1º, da PRT 120/2016. * Receita revisada no ciclo 2020-2021. * Receita revisada em 05-07-2024
CHESF | MIRUEIRA | TR 230/69 kV MIRUEIRA TR1 PE | RBF | FT TR 230/69 kV MIRUEIRA TR1 PE | 061/2001 | IPCA | RBSE | PRT 579/2012 | 2013-01-01 | 2043-01-01 | 353311.72 | 2025-06-01 | Ativa |  | *(RAP Portaria 579/2012 - Concessão prorrogada em 01/01/2013 – LEI 12783/2013 ) * Receita revisada no ciclo 2020-2021. * Receita revisada em 05-07-2024
CHESF | MIRUEIRA | TR 230/69 kV MIRUEIRA TR1 PE | RBF | FT TR 230/69 kV MIRUEIRA TR1 PE | 061/2001 | IPCA | RBSE | PRT 120/2016 | 2017-07-01 | 2028-06-30 | 991452.39 | 2025-06-01 | Ativa |  | Componente Financeiro apurado referente ao período de Janeiro/2013 a Junho/2017, com prazo de pagamento de 8 anos, conforme consta no § 3º e § 4º, do Art. 1º, da PRT 120/2016. * Receita revisada no ciclo 2020-2021. * Receita revisada em 05-07-2024
CHESF | MIRUEIRA | MG 230 kV MIRUEIRA MG1 PE | RB | FT MG 230 kV MIRUEIRA MG1 PE | 061/2001 | IPCA | RBSE | PRT 579/2012 | 2013-01-01 | 2043-01-01 | 636055.51 | 2025-06-01 | Ativa |  | *(RAP Portaria 579/2012 - Concessão prorrogada em 01/01/2013 – LEI 12783/2013 ) * Receita revisada no ciclo 2020-2021. * Receita revisada em 05-07-2024
CHESF | MIRUEIRA | MG 230 kV MIRUEIRA MG1 PE | RB | FT MG 230 kV MIRUEIRA MG1 PE | 061/2001 | IPCA | RMEL | REN 643/2014 | 2014-07-30 | 2042-07-29 | 60420.82 | 2025-06-01 | Ativa |  | IMPLANTAÇÃO DE SISTEMAS AUTOMÁTICOS DE REGULAÇÃO ASSOCIADOS A TRANSFORMADORES Melhoria incluída no reajuste ciclo 2016-2017. *(Receita revisada em 06/07/2020) *(Receita revisada em 03/07/2024)
CHESF | MIRUEIRA | MG 230 kV MIRUEIRA MG1 PE | RB | FT MG 230 kV MIRUEIRA MG1 PE | 061/2001 | IPCA | RBSE | PRT 120/2016 | 2017-07-01 | 2028-06-30 | 1784879.23 | 2025-06-01 | Ativa |  | Componente Financeiro apurado referente ao período de Janeiro/2013 a Junho/2017, com prazo de pagamento de 8 anos, conforme consta no § 3º e § 4º, do Art. 1º, da PRT 120/2016. * Receita revisada no ciclo 2020-2021. * Receita revisada em 05-07-2024
CHESF | MIRUEIRA | MG 230 kV MIRUEIRA MG1 PE | RB | FT MG 230 kV MIRUEIRA MG1 PE | 061/2001 | IPCA | RBSE | PRT 120/2016 | 2017-07-01 | 2042-12-31 | 1645440.57 | 2025-06-01 | Ativa |  | Parcela de RAP calculada de acordo com a PRT 120/2016 e incluída a partir do ciclo 2017-2018. * Receita revisada provisoriamente no reajuste do ciclo 2018-2019. * Receita revisada no ciclo 2020-2021. * Receita revisada em 05-07-2024
CHESF | MIRUEIRA | MG 230 kV MIRUEIRA MG1 PE | RB | FT MG 230 kV MIRUEIRA MG1 PE | 061/2001 | IPCA | RMEL | REN 443/2011 | 2016-08-30 | 2033-08-29 | 7609.4 | 2025-06-01 | Ativa |  | Implantação de Banco de Baterias * Melhoria autorizada sem RAP Prévia incluído no reajuste do Ciclo 2017 - 2018 *(Receita revisada em 06/07/2020) *(Receita revisada em 03/07/2024)
CHESF | MIRUEIRA | MG 230 kV MIRUEIRA MG1 PE | RB | FT MG 230 kV MIRUEIRA MG1 PE | 061/2001 | IPCA | RMEL | REN 905/2020 | 2019-03-24 | 2036-08-14 | 289062.97 | 2025-06-01 | Ativa |  | Melhorias de Pequeno Porte sem RAP Prévia incluídas no processo de revisão da RAP das transmissoras prorrogadas de 2023, nos termos do Módulo 3 das Regras dos Serviços de Transmissão de Energia Elétrica. * Melhoria autorizada sem RAP Prévia incluído no reajuste do Ciclo 2024 - 2025 *(Receita revisada em 04/07/2024)
CHESF | MIRUEIRA | MC 69 kV TT 69/13,8 kV MIRUEIRA TA2 PE | DIT |  | 061/2001 | IPCA | RPC | PRT 579/2012 | 2013-01-01 | 2043-01-01 | 26220.17 | 2025-06-01 | Ativa |  | *(RAP Portaria 579/2012 - Concessão prorrogada em 01/01/2013 – LEI 12783/2013 ) * Receita revisada no ciclo 2020-2021. * Receita revisada em 05-07-2024
CHESF | MIRUEIRA | MC 69 kV TT 69/13,8 kV MIRUEIRA TA1 PE | DIT |  | 061/2001 | IPCA | RPC | PRT 579/2012 | 2013-01-01 | 2043-01-01 | 26220.17 | 2025-06-01 | Ativa |  | *(RAP Portaria 579/2012 - Concessão prorrogada em 01/01/2013 – LEI 12783/2013 ) * Receita revisada no ciclo 2020-2021. * Receita revisada em 05-07-2024
CHESF | MIRUEIRA | MC 69 kV TR 69/13,8 kV MIRUEIRA TR5 PE | RB | FT MG 230 kV MIRUEIRA MG1 PE | 061/2001 | IPCA | RBSE | PRT 579/2012 | 2013-01-01 | 2043-01-01 | 56157.58 | 2025-06-01 | Ativa |  | *(RAP Portaria 579/2012 - Concessão prorrogada em 01/01/2013 – LEI 12783/2013 ) * Receita revisada no ciclo 2020-2021. * Receita revisada em 05-07-2024
CHESF | MIRUEIRA | MC 69 kV TR 69/13,8 kV MIRUEIRA TR5 PE | RB | FT MG 230 kV MIRUEIRA MG1 PE | 061/2001 | IPCA | RMEL | REN 643/2014 | 2013-12-18 | 2046-12-17 | 32800.67 | 2025-06-01 | Ativa |  | SUBSTITUIÇÃO DO DISJUNTOR FABRICADO POR SIEMENS MODELO 3AR1 12T5 69 KV. Incluído no reajuste ciclo 2015-2016. *(Receita revisada em 06/07/2020) *(Receita revisada em 03/07/2024)
CHESF | MIRUEIRA | MC 69 kV TR 69/13,8 kV MIRUEIRA TR5 PE | RB | FT MG 230 kV MIRUEIRA MG1 PE | 061/2001 | IPCA | RBSE | PRT 120/2016 | 2017-07-01 | 2028-06-30 | 157587.66 | 2025-06-01 | Ativa |  | Componente Financeiro apurado referente ao período de Janeiro/2013 a Junho/2017, com prazo de pagamento de 8 anos, conforme consta no § 3º e § 4º, do Art. 1º, da PRT 120/2016. * Receita revisada no ciclo 2020-2021. * Receita revisada em 05-07-2024
CHESF | MIRUEIRA | MC 69 kV TR 230/69 kV MIRUEIRA TR4 PE | RBF | FT TR 230/69 kV MIRUEIRA TR4 PE | 061/2001 | IPCA | RBSE | PRT 579/2012 | 2013-01-01 | 2043-01-01 | 62693.84 | 2025-06-01 | Ativa |  | *(RAP Portaria 579/2012 - Concessão prorrogada em 01/01/2013 – LEI 12783/2013 ) * Receita revisada no ciclo 2020-2021. * Receita revisada em 05-07-2024
CHESF | MIRUEIRA | MC 69 kV TR 230/69 kV MIRUEIRA TR4 PE | RBF | FT TR 230/69 kV MIRUEIRA TR4 PE | 061/2001 | IPCA | RBSE | PRT 120/2016 | 2017-07-01 | 2028-06-30 | 175929.5 | 2025-06-01 | Ativa |  | Componente Financeiro apurado referente ao período de Janeiro/2013 a Junho/2017, com prazo de pagamento de 8 anos, conforme consta no § 3º e § 4º, do Art. 1º, da PRT 120/2016. * Receita revisada no ciclo 2020-2021. * Receita revisada em 05-07-2024
CHESF | MIRUEIRA | MC 69 kV TR 230/69 kV MIRUEIRA TR4 PE | RBF | FT TR 230/69 kV MIRUEIRA TR4 PE | 061/2001 | IPCA | RMEL | REN 443/2011 | 2016-04-04 | 2044-04-19 | 1976.18 | 2025-06-01 | Ativa |  | Instalação de contatos auxiliares de chaves seccionadoras. RAP incluída na análise do recurso da REH 2.258/2017. * Melhoria autorizada sem RAP Prévia incluído no reajuste do Ciclo 2017 - 2018 *(Receita revisada em 06/07/2020) *(Receita revisada em 03/07/2024)
CHESF | MIRUEIRA | MC 69 kV TR 230/69 kV MIRUEIRA TR4 PE | RBF | FT TR 230/69 kV MIRUEIRA TR4 PE | 061/2001 | IPCA | RBNIA | DSP 1168/2025 |  |  | 532542.86 | 2025-06-01 | Prevista | T2025-037 | Obra de Substituição Completa: Substituição da CT (Conexão de Transformador) 69 kV, Arranjo BPT
CHESF | MIRUEIRA | MC 69 kV TR 230/69 kV MIRUEIRA TR3 PE | RBF | FT TR 230/69 kV MIRUEIRA TR3 PE | 061/2001 | IPCA | RBSE | PRT 579/2012 | 2013-01-01 | 2043-01-01 | 62693.84 | 2025-06-01 | Ativa |  | *(RAP Portaria 579/2012 - Concessão prorrogada em 01/01/2013 – LEI 12783/2013 ) * Receita revisada no ciclo 2020-2021. * Receita revisada em 05-07-2024
CHESF | MIRUEIRA | MC 69 kV TR 230/69 kV MIRUEIRA TR3 PE | RBF | FT TR 230/69 kV MIRUEIRA TR3 PE | 061/2001 | IPCA | RMEL | REN 905/2020 | 2021-02-17 | 2051-02-20 | 33355.47 | 2025-06-01 | Ativa |  | Melhorias de Pequeno Porte sem RAP Prévia incluídas no processo de revisão da RAP das transmissoras prorrogadas de 2023, nos termos do Módulo 3 das Regras dos Serviços de Transmissão de Energia Elétrica. * Melhoria autorizada sem RAP Prévia incluído no reajuste do Ciclo 2024 - 2025 *(Receita revisada em 04/07/2024)
CHESF | MIRUEIRA | MC 69 kV TR 230/69 kV MIRUEIRA TR3 PE | RBF | FT TR 230/69 kV MIRUEIRA TR3 PE | 061/2001 | IPCA | RBNIA | DSP 1168/2025 |  |  | 532542.86 | 2025-06-01 | Prevista | T2025-036 | Obra de Substituição Completa: Substituição da CT (Conexão de Transformador) 69 kV, Arranjo BPT
CHESF | MIRUEIRA | MC 69 kV TR 230/69 kV MIRUEIRA TR2 PE | RBF | FT TR 230/69 kV MIRUEIRA TR2 PE | 061/2001 | IPCA | RBSE | PRT 579/2012 | 2013-01-01 | 2043-01-01 | 62693.84 | 2025-06-01 | Ativa |  | *(RAP Portaria 579/2012 - Concessão prorrogada em 01/01/2013 – LEI 12783/2013 ) * Receita revisada no ciclo 2020-2021. * Receita revisada em 05-07-2024
CHESF | MIRUEIRA | MC 69 kV TR 230/69 kV MIRUEIRA TR2 PE | RBF | FT TR 230/69 kV MIRUEIRA TR2 PE | 061/2001 | IPCA | RMEL | REN 643/2014 | 2015-11-09 | 2043-11-24 | 2030.74 | 2025-06-01 | Ativa |  | Revitalização Necessária: Instalação de contatos auxiliares de chaves seccionadoras, Tensão 69kV, Posição 32T2-6.Melhoria incluída no ciclo 2016-2017. *(Receita revisada em 06/07/2020) *(Receita revisada em 03/07/2024)
CHESF | MIRUEIRA | MC 69 kV TR 230/69 kV MIRUEIRA TR2 PE | RBF | FT TR 230/69 kV MIRUEIRA TR2 PE | 061/2001 | IPCA | RMEL | REN 643/2014 | 2015-11-10 | 2043-11-25 | 3809.22 | 2025-06-01 | Ativa |  | Revitalização Necessária: Instalação de contatos auxiliares de chaves seccionadoras, Tensão 69kV, Posição 32T2-4/5.Melhoria incluída no ciclo 2016-2017. *(Receita revisada em 06/07/2020) *(Receita revisada em 03/07/2024)
CHESF | MIRUEIRA | MC 69 kV TR 230/69 kV MIRUEIRA TR2 PE | RBF | FT TR 230/69 kV MIRUEIRA TR2 PE | 061/2001 | IPCA | RMEL | REN 905/2020 | 2022-12-21 | 2055-06-02 | 126479.26 | 2025-06-01 | Ativa |  | Melhorias de Pequeno Porte sem RAP Prévia incluídas no processo de revisão da RAP das transmissoras prorrogadas de 2023, nos termos do Módulo 3 das Regras dos Serviços de Transmissão de Energia Elétrica. * Melhoria autorizada sem RAP Prévia incluído no reajuste do Ciclo 2024 - 2025 *(Receita revisada em 04/07/2024)
CHESF | MIRUEIRA | MC 69 kV TR 230/69 kV MIRUEIRA TR1 PE | RBF | FT TR 230/69 kV MIRUEIRA TR1 PE | 061/2001 | IPCA | RBSE | PRT 579/2012 | 2013-01-01 | 2043-01-01 | 62693.84 | 2025-06-01 | Ativa |  | *(RAP Portaria 579/2012 - Concessão prorrogada em 01/01/2013 – LEI 12783/2013 ) * Receita revisada no ciclo 2020-2021. * Receita revisada em 05-07-2024
CHESF | MIRUEIRA | MC 69 kV TR 230/69 kV MIRUEIRA TR1 PE | RBF | FT TR 230/69 kV MIRUEIRA TR1 PE | 061/2001 | IPCA | RMEL | REN 643/2014 | 2015-11-09 | 2043-11-24 | 4061.5 | 2025-06-01 | Ativa |  | Revitalização Necessária: Instalação de contatos auxiliares de chaves seccionadoras, Tensão 69kV, Posição 32T1-5/6.Melhoria incluída no ciclo 2016-2017. *(Receita revisada em 06/07/2020) *(Receita revisada em 03/07/2024)
CHESF | MIRUEIRA | MC 69 kV TR 230/69 kV MIRUEIRA TR1 PE | RBF | FT TR 230/69 kV MIRUEIRA TR1 PE | 061/2001 | IPCA | RMEL | REN 643/2014 | 2014-03-09 | 2045-07-16 | 30128.15 | 2025-06-01 | Ativa |  | Revitalização Necessária: SUBSTITUIÇÃO DOS TC BROWN BOVERI 92T1 FASE (A,B e C) e 92T2 FASE (A,B e C). Incluído no recurso contra a REH 2.098/2016. *(Receita revisada em 06/07/2020) *(Receita revisada em 03/07/2024)
CHESF | MIRUEIRA | MC 69 kV BC 69 kV 20,3 Mvar MIRUEIRA BC2 PE | DIT |  | 061/2001 | IPCA | RPC | PRT 579/2012 | 2013-01-01 | 2043-01-01 | 72237.15 | 2025-06-01 | Ativa |  | *(RAP Portaria 579/2012 - Concessão prorrogada em 01/01/2013 – LEI 12783/2013 ) * Receita revisada no ciclo 2020-2021. * Receita revisada em 05-07-2024
CHESF | MIRUEIRA | MC 69 kV BC 69 kV 20,3 Mvar MIRUEIRA BC2 PE | DIT |  | 061/2001 | IPCA | RMEL | REN 643/2014 | 2015-11-09 | 2043-11-24 | 2030.74 | 2025-06-01 | Ativa |  | Revitalização Necessária: Instalação de contatos auxiliares de chaves seccionadoras, Tensão 69kV, Posição 32H2-4.Melhoria incluída no ciclo 2016-2017. *(Receita revisada em 06/07/2020) *(Receita revisada em 03/07/2024)
CHESF | MIRUEIRA | MC 69 kV BC 69 kV 20,3 Mvar MIRUEIRA BC2 PE | DIT |  | 061/2001 | IPCA | RPC | PRT 120/2016 | 2017-07-01 | 2028-06-30 | 202709.64 | 2025-06-01 | Ativa |  | Componente Financeiro apurado referente ao período de Janeiro/2013 a Junho/2017, com prazo de pagamento de 8 anos, conforme consta no § 3º e § 4º, do Art. 1º, da PRT 120/2016. * Receita revisada no ciclo 2020-2021. * Receita revisada em 05-07-2024
CHESF | MIRUEIRA | MC 69 kV BC 69 kV 20,3 Mvar MIRUEIRA BC2 PE | DIT |  | 061/2001 | IPCA | RMEL | REN 905/2020 | 2018-10-05 | 2048-10-07 | 31116.53 | 2025-06-01 | Ativa |  | Melhorias de Pequeno Porte sem RAP Prévia incluídas no processo de revisão da RAP das transmissoras prorrogadas de 2023, nos termos do Módulo 3 das Regras dos Serviços de Transmissão de Energia Elétrica. * Melhoria autorizada sem RAP Prévia incluído no reajuste do Ciclo 2024 - 2025 *(Receita revisada em 04/07/2024)
CHESF | MIRUEIRA | MC 69 kV BC 69 kV 20,3 Mvar MIRUEIRA BC1 PE | DIT |  | 061/2001 | IPCA | RPC | PRT 579/2012 | 2013-01-01 | 2043-01-01 | 72237.15 | 2025-06-01 | Ativa |  | *(RAP Portaria 579/2012 - Concessão prorrogada em 01/01/2013 – LEI 12783/2013 ) * Receita revisada no ciclo 2020-2021. * Receita revisada em 05-07-2024
CHESF | MIRUEIRA | MC 69 kV BC 69 kV 20,3 Mvar MIRUEIRA BC1 PE | DIT |  | 061/2001 | IPCA | RPC | PRT 120/2016 | 2017-07-01 | 2028-06-30 | 202709.64 | 2025-06-01 | Ativa |  | Componente Financeiro apurado referente ao período de Janeiro/2013 a Junho/2017, com prazo de pagamento de 8 anos, conforme consta no § 3º e § 4º, do Art. 1º, da PRT 120/2016. * Receita revisada no ciclo 2020-2021. * Receita revisada em 05-07-2024
CHESF | MIRUEIRA | MC 230 kV TR 230/69 kV MIRUEIRA TR4 PE | RBF | FT TR 230/69 kV MIRUEIRA TR4 PE | 061/2001 | IPCA | RBSE | PRT 579/2012 | 2013-01-01 | 2043-01-01 | 146363.13 | 2025-06-01 | Ativa |  | *(RAP Portaria 579/2012 - Concessão prorrogada em 01/01/2013 – LEI 12783/2013 ) * Receita revisada no ciclo 2020-2021. * Receita revisada em 05-07-2024
CHESF | MIRUEIRA | MC 230 kV TR 230/69 kV MIRUEIRA TR4 PE | RBF | FT TR 230/69 kV MIRUEIRA TR4 PE | 061/2001 | IPCA | RMEL | REN 443/2011 | 2016-04-24 | 2046-04-27 | 14337.58 | 2025-06-01 | Ativa |  | Substituído TC QDR 245 com alta taxa de falha. Posição Operacional: 94T4-C/MRR. * Melhoria autorizada sem RAP Prévia incluído no reajuste do Ciclo 2017 - 2018 *(Receita revisada em 06/07/2020) *(Receita revisada em 03/07/2024)
CHESF | MIRUEIRA | MC 230 kV TR 230/69 kV MIRUEIRA TR4 PE | RBF | FT TR 230/69 kV MIRUEIRA TR4 PE | 061/2001 | IPCA | RMEL | REN 905/2020 | 2022-04-12 | 2053-12-27 | 200563.83 | 2025-06-01 | Ativa |  | Melhorias de Pequeno Porte sem RAP Prévia incluídas no processo de revisão da RAP das transmissoras prorrogadas de 2023, nos termos do Módulo 3 das Regras dos Serviços de Transmissão de Energia Elétrica. * Melhoria autorizada sem RAP Prévia incluído no reajuste do Ciclo 2024 - 2025 *(Receita revisada em 04/07/2024)
CHESF | MIRUEIRA | MC 230 kV TR 230/69 kV MIRUEIRA TR4 PE | RBF | FT TR 230/69 kV MIRUEIRA TR4 PE | 061/2001 | IPCA | RBNIA | DSP 1168/2025 |  |  | 1420106.92 | 2025-06-01 | Prevista | T2025-037 | Obra de Substituição Completa: Substituição da CT (Conexão de Transformador) 230 kV, Arranjo BPT
CHESF | MIRUEIRA | MC 230 kV TR 230/69 kV MIRUEIRA TR3 PE | RBF | FT TR 230/69 kV MIRUEIRA TR3 PE | 061/2001 | IPCA | RBSE | PRT 579/2012 | 2013-01-01 | 2043-01-01 | 146363.13 | 2025-06-01 | Ativa |  | *(RAP Portaria 579/2012 - Concessão prorrogada em 01/01/2013 – LEI 12783/2013 ) * Receita revisada no ciclo 2020-2021. * Receita revisada em 05-07-2024
CHESF | MIRUEIRA | MC 230 kV TR 230/69 kV MIRUEIRA TR3 PE | RBF | FT TR 230/69 kV MIRUEIRA TR3 PE | 061/2001 | IPCA | RMEL | REN 643/2014 | 2015-11-10 | 2043-11-25 | 3809.22 | 2025-06-01 | Ativa |  | Revitalização Necessária: Instalação de contatos auxiliares de chaves seccionadoras, Tensão 69kV, Posição 32T3-4/5.Melhoria incluída no ciclo 2016-2017. *(Receita revisada em 06/07/2020) *(Receita revisada em 03/07/2024)
CHESF | MIRUEIRA | MC 230 kV TR 230/69 kV MIRUEIRA TR3 PE | RBF | FT TR 230/69 kV MIRUEIRA TR3 PE | 061/2001 | IPCA | RMEL | REN 905/2020 | 2022-12-21 | 2055-03-12 | 159054.82 | 2025-06-01 | Ativa |  | Melhorias de Pequeno Porte sem RAP Prévia incluídas no processo de revisão da RAP das transmissoras prorrogadas de 2023, nos termos do Módulo 3 das Regras dos Serviços de Transmissão de Energia Elétrica. * Melhoria autorizada sem RAP Prévia incluído no reajuste do Ciclo 2024 - 2025 *(Receita revisada em 04/07/2024)
CHESF | MIRUEIRA | MC 230 kV TR 230/69 kV MIRUEIRA TR3 PE | RBF | FT TR 230/69 kV MIRUEIRA TR3 PE | 061/2001 | IPCA | RBNIA | DSP 1168/2025 |  |  | 1420106.92 | 2025-06-01 | Prevista | T2025-036 | Obra de Substituição Completa: Substituição da CT (Conexão de Transformador) 230 kV, Arranjo BPT
CHESF | MIRUEIRA | MC 230 kV TR 230/69 kV MIRUEIRA TR2 PE | RBF | FT TR 230/69 kV MIRUEIRA TR2 PE | 061/2001 | IPCA | RBSE | PRT 579/2012 | 2013-01-01 | 2043-01-01 | 146363.13 | 2025-06-01 | Ativa |  | *(RAP Portaria 579/2012 - Concessão prorrogada em 01/01/2013 – LEI 12783/2013 ) * Receita revisada no ciclo 2020-2021. * Receita revisada em 05-07-2024
CHESF | MIRUEIRA | MC 230 kV TR 230/69 kV MIRUEIRA TR2 PE | RBF | FT TR 230/69 kV MIRUEIRA TR2 PE | 061/2001 | IPCA | RMEL | REN 905/2020 | 2022-02-16 | 2054-04-17 | 252038.69 | 2025-06-01 | Ativa |  | Melhorias de Pequeno Porte sem RAP Prévia incluídas no processo de revisão da RAP das transmissoras prorrogadas de 2023, nos termos do Módulo 3 das Regras dos Serviços de Transmissão de Energia Elétrica. * Melhoria autorizada sem RAP Prévia incluído no reajuste do Ciclo 2024 - 2025 *(Receita revisada em 04/07/2024)
CHESF | MIRUEIRA | MC 230 kV TR 230/69 kV MIRUEIRA TR1 PE | RBF | FT TR 230/69 kV MIRUEIRA TR1 PE | 061/2001 | IPCA | RBSE | PRT 579/2012 | 2013-01-01 | 2043-01-01 | 146363.13 | 2025-06-01 | Ativa |  | *(RAP Portaria 579/2012 - Concessão prorrogada em 01/01/2013 – LEI 12783/2013 ) * Receita revisada no ciclo 2020-2021. * Receita revisada em 05-07-2024
CHESF | MIRUEIRA | MC 230 kV TR 230/69 kV MIRUEIRA TR1 PE | RBF | FT TR 230/69 kV MIRUEIRA TR1 PE | 061/2001 | IPCA | RMEL | REN 905/2020 | 2022-03-08 | 2054-06-12 | 247241.13 | 2025-06-01 | Ativa |  | Melhorias de Pequeno Porte sem RAP Prévia incluídas no processo de revisão da RAP das transmissoras prorrogadas de 2023, nos termos do Módulo 3 das Regras dos Serviços de Transmissão de Energia Elétrica. * Melhoria autorizada sem RAP Prévia incluído no reajuste do Ciclo 2024 - 2025 *(Receita revisada em 04/07/2024)
CHESF | MIRUEIRA | IB 69 kV MG 230 kV MIRUEIRA MG1 PE IB1 | DIT |  | 061/2001 | IPCA | RPC | PRT 579/2012 | 2013-01-01 | 2043-01-01 | 42137.4 | 2025-06-01 | Ativa |  | *(RAP Portaria 579/2012 - Concessão prorrogada em 01/01/2013 – LEI 12783/2013 ) * Receita revisada no ciclo 2020-2021. * Receita revisada em 05-07-2024
CHESF | MIRUEIRA | IB 69 kV MG 230 kV MIRUEIRA MG1 PE IB1 | DIT |  | 061/2001 | IPCA | RMEL | REN 643/2014 | 2015-06-19 | 2043-07-04 | 3877.72 | 2025-06-01 | Ativa |  | Revitalização Necessária: Instalação de contatos auxiliares de chaves seccionadoras, Tensão 69kV, Posição 32D1-1/2.Melhoria incluída no ciclo 2016-2017. *(Receita revisada em 06/07/2020) *(Receita revisada em 03/07/2024)
CHESF | MIRUEIRA | IB 69 kV MG 230 kV MIRUEIRA MG1 PE IB1 | DIT |  | 061/2001 | IPCA | RMEL | REN 905/2020 | 2022-12-08 | 2055-03-05 | 90573.02 | 2025-06-01 | Ativa |  | Melhorias de Pequeno Porte sem RAP Prévia incluídas no processo de revisão da RAP das transmissoras prorrogadas de 2023, nos termos do Módulo 3 das Regras dos Serviços de Transmissão de Energia Elétrica. * Melhoria autorizada sem RAP Prévia incluído no reajuste do Ciclo 2024 - 2025 *(Receita revisada em 04/07/2024)
CHESF | MIRUEIRA | IB 230 kV MG 230 kV MIRUEIRA MG1 PE IB1 | RB | FT MG 230 kV MIRUEIRA MG1 PE | 061/2001 | IPCA | RBSE | PRT 579/2012 | 2013-01-01 | 2043-01-01 | 115837.43 | 2025-06-01 | Ativa |  | *(RAP Portaria 579/2012 - Concessão prorrogada em 01/01/2013 – LEI 12783/2013 ) * Receita revisada no ciclo 2020-2021. * Receita revisada em 05-07-2024
CHESF | MIRUEIRA | IB 230 kV MG 230 kV MIRUEIRA MG1 PE IB1 | RB | FT MG 230 kV MIRUEIRA MG1 PE | 061/2001 | IPCA | RBSE | PRT 120/2016 | 2017-07-01 | 2028-06-30 | 325059.4 | 2025-06-01 | Ativa |  | Componente Financeiro apurado referente ao período de Janeiro/2013 a Junho/2017, com prazo de pagamento de 8 anos, conforme consta no § 3º e § 4º, do Art. 1º, da PRT 120/2016. * Receita revisada no ciclo 2020-2021. * Receita revisada em 05-07-2024
CHESF | MIRUEIRA | EL 69 kV MIRUEIRA DIST9 | DIT |  | 061/2001 | IPCA | RPC | PRT 579/2012 | 2013-01-01 | 2043-01-01 | 73293.67 | 2025-06-01 | Ativa |  | *(RAP Portaria 579/2012 - Concessão prorrogada em 01/01/2013 – LEI 12783/2013 ) * Receita revisada no ciclo 2020-2021. * Receita revisada em 05-07-2024
CHESF | MIRUEIRA | EL 69 kV MIRUEIRA DIST9 | DIT |  | 061/2001 | IPCA | RMEL | REN 643/2014 | 2015-07-09 | 2043-07-24 | 4117.59 | 2025-06-01 | Ativa |  | Revitalização Necessária: Instalação de contatos auxiliares de chaves seccionadoras, Tensão 69kV, Posição 32V1-6/7.Melhoria incluída no ciclo 2016-2017. *(Receita revisada em 06/07/2020) *(Receita revisada em 03/07/2024)
CHESF | MIRUEIRA | EL 69 kV MIRUEIRA DIST9 | DIT |  | 061/2001 | IPCA | RMEL | REN 643/2014 | 2015-07-24 | 2043-08-08 | 2061.86 | 2025-06-01 | Ativa |  | Revitalização Necessária: Instalação de contatos auxiliares de chaves seccionadoras, Tensão 69kV, Posição 32V1-5.Melhoria incluída no ciclo 2016-2017. *(Receita revisada em 06/07/2020) *(Receita revisada em 03/07/2024)
CHESF | MIRUEIRA | EL 69 kV MIRUEIRA DIST9 | DIT |  | 061/2001 | IPCA | RMEL | REN 905/2020 | 2019-03-05 | 2047-11-07 | 38760.8 | 2025-06-01 | Ativa |  | Melhorias de Pequeno Porte sem RAP Prévia incluídas no processo de revisão da RAP das transmissoras prorrogadas de 2023, nos termos do Módulo 3 das Regras dos Serviços de Transmissão de Energia Elétrica. * Melhoria autorizada sem RAP Prévia incluído no reajuste do Ciclo 2024 - 2025 *(Receita revisada em 04/07/2024)
CHESF | MIRUEIRA | EL 69 kV MIRUEIRA DIST8 | DIT |  | 061/2001 | IPCA | RPC | PRT 579/2012 | 2013-01-01 | 2043-01-01 | 73293.67 | 2025-06-01 | Ativa |  | *(RAP Portaria 579/2012 - Concessão prorrogada em 01/01/2013 – LEI 12783/2013 ) * Receita revisada no ciclo 2020-2021. * Receita revisada em 05-07-2024
CHESF | MIRUEIRA | EL 69 kV MIRUEIRA DIST8 | DIT |  | 061/2001 | IPCA | RMEL | REN 643/2014 | 2015-07-01 | 2043-07-16 | 4114.35 | 2025-06-01 | Ativa |  | Revitalização Necessária: Instalação de contatos auxiliares de chaves seccionadoras, Tensão 69kV, Posição 32J9-6/7.Melhoria incluída no ciclo 2016-2017. *(Receita revisada em 06/07/2020) *(Receita revisada em 03/07/2024)
CHESF | MIRUEIRA | EL 69 kV MIRUEIRA DIST8 | DIT |  | 061/2001 | IPCA | RMEL | REN 643/2014 | 2015-07-10 | 2043-07-25 | 4118 | 2025-06-01 | Ativa |  | Revitalização Necessária: Instalação de contatos auxiliares de chaves seccionadoras, Tensão 69kV, Posição 32J9-4/5.Melhoria incluída no ciclo 2016-2017. *(Receita revisada em 06/07/2020) *(Receita revisada em 03/07/2024)
CHESF | MIRUEIRA | EL 69 kV MIRUEIRA DIST7 | DIT |  | 061/2001 | IPCA | RPC | PRT 579/2012 | 2013-01-01 | 2043-01-01 | 73293.67 | 2025-06-01 | Ativa |  | *(RAP Portaria 579/2012 - Concessão prorrogada em 01/01/2013 – LEI 12783/2013 ) * Receita revisada no ciclo 2020-2021. * Receita revisada em 05-07-2024
CHESF | MIRUEIRA | EL 69 kV MIRUEIRA DIST7 | DIT |  | 061/2001 | IPCA | RMEL | REN 643/2014 | 2015-07-06 | 2045-07-08 | 3835.08 | 2025-06-01 | Ativa |  | Revitalização Necessária: Instalação de contatos auxiliares de chaves seccionadoras, Tensão 69kV, Posição 32J8-4/5.Melhoria incluída no ciclo 2016-2017. *(Receita revisada em 06/07/2020) *(Receita revisada em 03/07/2024)
CHESF | MIRUEIRA | EL 69 kV MIRUEIRA DIST7 | DIT |  | 061/2001 | IPCA | RMEL | REN 643/2014 | 2015-07-08 | 2045-07-10 | 3835.8 | 2025-06-01 | Ativa |  | Revitalização Necessária: Instalação de contatos auxiliares de chaves seccionadoras, Tensão 69kV, Posição 32J8-6/7.Melhoria incluída no ciclo 2016-2017. *(Receita revisada em 06/07/2020) *(Receita revisada em 03/07/2024)
CHESF | MIRUEIRA | EL 69 kV MIRUEIRA DIST7 | DIT |  | 061/2001 | IPCA | RMEL | REN 905/2020 | 2022-11-16 | 2046-11-15 | 5492.61 | 2025-06-01 | Ativa |  | Melhorias de Pequeno Porte sem RAP Prévia incluídas no processo de revisão da RAP das transmissoras prorrogadas de 2023, nos termos do Módulo 3 das Regras dos Serviços de Transmissão de Energia Elétrica. * Melhoria autorizada sem RAP Prévia incluído no reajuste do Ciclo 2024 - 2025 *(Receita revisada em 04/07/2024)
CHESF | MIRUEIRA | EL 69 kV MIRUEIRA DIST6 | DIT |  | 061/2001 | IPCA | RPC | PRT 579/2012 | 2013-01-01 | 2043-01-01 | 73293.67 | 2025-06-01 | Ativa |  | *(RAP Portaria 579/2012 - Concessão prorrogada em 01/01/2013 – LEI 12783/2013 ) * Receita revisada no ciclo 2020-2021. * Receita revisada em 05-07-2024
CHESF | MIRUEIRA | EL 69 kV MIRUEIRA DIST6 | DIT |  | 061/2001 | IPCA | RMEL | REN 643/2014 | 2015-06-29 | 2043-07-14 | 2069.51 | 2025-06-01 | Ativa |  | Revitalização Necessária: Instalação de contatos auxiliares de chaves seccionadoras, Tensão 69kV, Posição 32J7-5.Melhoria incluída no ciclo 2016-2017. *(Receita revisada em 06/07/2020) *(Receita revisada em 03/07/2024)
CHESF | MIRUEIRA | EL 69 kV MIRUEIRA DIST6 | DIT |  | 061/2001 | IPCA | RMEL | REN 643/2014 | 2015-07-07 | 2043-07-22 | 4116.78 | 2025-06-01 | Ativa |  | Revitalização Necessária: Instalação de contatos auxiliares de chaves seccionadoras, Tensão 69kV, Posição 32J7-6/7.Melhoria incluída no ciclo 2016-2017. *(Receita revisada em 06/07/2020) *(Receita revisada em 03/07/2024)
CHESF | MIRUEIRA | EL 69 kV MIRUEIRA DIST5 | DIT |  | 061/2001 | IPCA | RPC | PRT 579/2012 | 2013-01-01 | 2043-01-01 | 73293.67 | 2025-06-01 | Ativa |  | *(RAP Portaria 579/2012 - Concessão prorrogada em 01/01/2013 – LEI 12783/2013 ) * Receita revisada no ciclo 2020-2021. * Receita revisada em 05-07-2024
CHESF | MIRUEIRA | EL 69 kV MIRUEIRA DIST5 | DIT |  | 061/2001 | IPCA | RMEL | REN 643/2014 | 2015-06-23 | 2043-07-08 | 4136.57 | 2025-06-01 | Ativa |  | Revitalização Necessária: Instalação de contatos auxiliares de chaves seccionadoras, Tensão 69kV, Posição 32J6-4/5.Melhoria incluída no ciclo 2016-2017. *(Receita revisada em 06/07/2020) *(Receita revisada em 03/07/2024)
CHESF | MIRUEIRA | EL 69 kV MIRUEIRA DIST5 | DIT |  | 061/2001 | IPCA | RMEL | REN 643/2014 | 2015-07-03 | 2043-07-18 | 4115.16 | 2025-06-01 | Ativa |  | Revitalização Necessária: Instalação de contatos auxiliares de chaves seccionadoras, Tensão 69kV, Posição 32J6-6/7.Melhoria incluída no ciclo 2016-2017. *(Receita revisada em 06/07/2020) *(Receita revisada em 03/07/2024)
CHESF | MIRUEIRA | EL 69 kV MIRUEIRA DIST5 | DIT |  | 061/2001 | IPCA | RMEL | REN 905/2020 | 2022-12-19 | 2046-12-18 | 8262.98 | 2025-06-01 | Ativa |  | Melhorias de Pequeno Porte sem RAP Prévia incluídas no processo de revisão da RAP das transmissoras prorrogadas de 2023, nos termos do Módulo 3 das Regras dos Serviços de Transmissão de Energia Elétrica. * Melhoria autorizada sem RAP Prévia incluído no reajuste do Ciclo 2024 - 2025 *(Receita revisada em 04/07/2024)
CHESF | MIRUEIRA | EL 69 kV MIRUEIRA DIST4 | DIT |  | 061/2001 | IPCA | RPC | PRT 579/2012 | 2013-01-01 | 2043-01-01 | 73293.67 | 2025-06-01 | Ativa |  | *(RAP Portaria 579/2012 - Concessão prorrogada em 01/01/2013 – LEI 12783/2013 ) * Receita revisada no ciclo 2020-2021. * Receita revisada em 05-07-2024
CHESF | MIRUEIRA | EL 69 kV MIRUEIRA DIST4 | DIT |  | 061/2001 | IPCA | RMEL | REN 643/2014 | 2015-06-22 | 2043-07-07 | 4136.17 | 2025-06-01 | Ativa |  | Revitalização Necessária: Instalação de contatos auxiliares de chaves seccionadoras, Tensão 69kV, Posição 32J5-4/5.Melhoria incluída no ciclo 2016-2017. *(Receita revisada em 06/07/2020) *(Receita revisada em 03/07/2024)
CHESF | MIRUEIRA | EL 69 kV MIRUEIRA DIST4 | DIT |  | 061/2001 | IPCA | RMEL | REN 643/2014 | 2015-07-13 | 2043-07-28 | 4119.23 | 2025-06-01 | Ativa |  | Revitalização Necessária: Instalação de contatos auxiliares de chaves seccionadoras, Tensão 69kV, Posição 32J5-6/7.Melhoria incluída no ciclo 2016-2017. *(Receita revisada em 06/07/2020) *(Receita revisada em 03/07/2024)
CHESF | MIRUEIRA | EL 69 kV MIRUEIRA DIST4 | DIT |  | 061/2001 | IPCA | RMEL | REN 905/2020 | 2022-12-21 | 2046-12-20 | 8264.92 | 2025-06-01 | Ativa |  | Melhorias de Pequeno Porte sem RAP Prévia incluídas no processo de revisão da RAP das transmissoras prorrogadas de 2023, nos termos do Módulo 3 das Regras dos Serviços de Transmissão de Energia Elétrica. * Melhoria autorizada sem RAP Prévia incluído no reajuste do Ciclo 2024 - 2025 *(Receita revisada em 04/07/2024)
CHESF | MIRUEIRA | EL 69 kV MIRUEIRA DIST3 | DIT |  | 061/2001 | IPCA | RPC | PRT 579/2012 | 2013-01-01 | 2043-01-01 | 73293.67 | 2025-06-01 | Ativa |  | *(RAP Portaria 579/2012 - Concessão prorrogada em 01/01/2013 – LEI 12783/2013 ) * Receita revisada no ciclo 2020-2021. * Receita revisada em 05-07-2024
CHESF | MIRUEIRA | EL 69 kV MIRUEIRA DIST3 | DIT |  | 061/2001 | IPCA | RMEL | REN 643/2014 | 2015-06-17 | 2043-07-02 | 4134.13 | 2025-06-01 | Ativa |  | Revitalização Necessária: Instalação de contatos auxiliares de chaves seccionadoras, Tensão 69kV, Posição 32J4-6/7.Melhoria incluída no ciclo 2016-2017. *(Receita revisada em 06/07/2020) *(Receita revisada em 03/07/2024)
CHESF | MIRUEIRA | EL 69 kV MIRUEIRA DIST3 | DIT |  | 061/2001 | IPCA | RMEL | REN 643/2014 | 2015-06-18 | 2043-07-03 | 4134.53 | 2025-06-01 | Ativa |  | Revitalização Necessária: Instalação de contatos auxiliares de chaves seccionadoras, Tensão 69kV, Posição 32J4-4/5.Melhoria incluída no ciclo 2016-2017. *(Receita revisada em 06/07/2020) *(Receita revisada em 03/07/2024)
CHESF | MIRUEIRA | EL 69 kV MIRUEIRA DIST3 | DIT |  | 061/2001 | IPCA | RMEL | REN 905/2020 | 2022-11-15 | 2046-11-14 | 8238.16 | 2025-06-01 | Ativa |  | Melhorias de Pequeno Porte sem RAP Prévia incluídas no processo de revisão da RAP das transmissoras prorrogadas de 2023, nos termos do Módulo 3 das Regras dos Serviços de Transmissão de Energia Elétrica. * Melhoria autorizada sem RAP Prévia incluído no reajuste do Ciclo 2024 - 2025 *(Receita revisada em 04/07/2024)
CHESF | MIRUEIRA | EL 69 kV MIRUEIRA DIST2 | DIT |  | 061/2001 | IPCA | RPC | PRT 579/2012 | 2013-01-01 | 2043-01-01 | 73293.67 | 2025-06-01 | Ativa |  | *(RAP Portaria 579/2012 - Concessão prorrogada em 01/01/2013 – LEI 12783/2013 ) * Receita revisada no ciclo 2020-2021. * Receita revisada em 05-07-2024
CHESF | MIRUEIRA | EL 69 kV MIRUEIRA DIST2 | DIT |  | 061/2001 | IPCA | RMEL | REN 643/2014 | 2015-06-29 | 2043-07-14 | 2069.51 | 2025-06-01 | Ativa |  | Revitalização Necessária: Instalação de contatos auxiliares de chaves seccionadoras, Tensão 69kV, Posição 32J3-5.Melhoria incluída no ciclo 2016-2017. *(Receita revisada em 06/07/2020) *(Receita revisada em 03/07/2024)
CHESF | MIRUEIRA | EL 69 kV MIRUEIRA DIST2 | DIT |  | 061/2001 | IPCA | RMEL | REN 643/2014 | 2015-06-30 | 2043-07-15 | 4139.45 | 2025-06-01 | Ativa |  | Revitalização Necessária: Instalação de contatos auxiliares de chaves seccionadoras, Tensão 69kV, Posição 32J3-6/7.Melhoria incluída no ciclo 2016-2017. *(Receita revisada em 06/07/2020) *(Receita revisada em 03/07/2024)
CHESF | MIRUEIRA | EL 69 kV MIRUEIRA DIST2 | DIT |  | 061/2001 | IPCA | RMEL | REN 905/2020 | 2022-11-15 | 2046-11-14 | 8238.16 | 2025-06-01 | Ativa |  | Melhorias de Pequeno Porte sem RAP Prévia incluídas no processo de revisão da RAP das transmissoras prorrogadas de 2023, nos termos do Módulo 3 das Regras dos Serviços de Transmissão de Energia Elétrica. * Melhoria autorizada sem RAP Prévia incluído no reajuste do Ciclo 2024 - 2025 *(Receita revisada em 04/07/2024)
CHESF | MIRUEIRA | EL 69 kV MIRUEIRA DIST1 | DIT |  | 061/2001 | IPCA | RPC | PRT 579/2012 | 2013-01-01 | 2043-01-01 | 73293.67 | 2025-06-01 | Ativa |  | *(RAP Portaria 579/2012 - Concessão prorrogada em 01/01/2013 – LEI 12783/2013 ) * Receita revisada no ciclo 2020-2021. * Receita revisada em 05-07-2024
CHESF | MIRUEIRA | EL 69 kV MIRUEIRA DIST1 | DIT |  | 061/2001 | IPCA | RMEL | REN 643/2014 | 2015-06-26 | 2043-07-11 | 4137.8 | 2025-06-01 | Ativa |  | Revitalização Necessária: Instalação de contatos auxiliares de chaves seccionadoras, Tensão 69kV, Posição 32J2-6/7.Melhoria incluída no ciclo 2016-2017. *(Receita revisada em 06/07/2020) *(Receita revisada em 03/07/2024)
CHESF | MIRUEIRA | EL 69 kV MIRUEIRA DIST1 | DIT |  | 061/2001 | IPCA | RMEL | REN 643/2014 | 2015-07-02 | 2043-07-17 | 4114.75 | 2025-06-01 | Ativa |  | Revitalização Necessária: Instalação de contatos auxiliares de chaves seccionadoras, Tensão 69kV, Posição 32J2-4/5.Melhoria incluída no ciclo 2016-2017. *(Receita revisada em 06/07/2020) *(Receita revisada em 03/07/2024)
CHESF | MIRUEIRA | EL 69 kV MIRUEIRA DIST1 | DIT |  | 061/2001 | IPCA | RPC | PRT 120/2016 | 2017-07-01 | 2028-06-30 | 205674.41 | 2025-06-01 | Ativa |  | Componente Financeiro apurado referente ao período de Janeiro/2013 a Junho/2017, com prazo de pagamento de 8 anos, conforme consta no § 3º e § 4º, do Art. 1º, da PRT 120/2016. * Receita revisada no ciclo 2020-2021. * Receita revisada em 05-07-2024
CHESF | MIRUEIRA | EL 69 kV MIRUEIRA DIST1 | DIT |  | 061/2001 | IPCA | RPC | PRT 120/2016 | 2017-07-01 | 2042-12-31 | 189606.68 | 2025-06-01 | Ativa |  | Parcela de RAP calculada de acordo com a PRT 120/2016 e incluída a partir do ciclo 2017-2018. * Receita revisada provisoriamente no reajuste do ciclo 2018-2019. * Receita revisada no ciclo 2020-2021. * Receita revisada em 05-07-2024
CHESF | MIRUEIRA | EL 69 kV MIRUEIRA DIS13 | DIT |  | 061/2001 | IPCA | RPC | PRT 579/2012 | 2013-01-01 | 2043-01-01 | 73293.67 | 2025-06-01 | Ativa |  | *(RAP Portaria 579/2012 - Concessão prorrogada em 01/01/2013 – LEI 12783/2013 ) * Receita revisada no ciclo 2020-2021. * Receita revisada em 05-07-2024
CHESF | MIRUEIRA | EL 69 kV MIRUEIRA DIS13 | DIT |  | 061/2001 | IPCA | RPC | PRT 120/2016 | 2017-07-01 | 2028-06-30 | 205674.41 | 2025-06-01 | Ativa |  | Componente Financeiro apurado referente ao período de Janeiro/2013 a Junho/2017, com prazo de pagamento de 8 anos, conforme consta no § 3º e § 4º, do Art. 1º, da PRT 120/2016. * Receita revisada no ciclo 2020-2021. * Receita revisada em 05-07-2024
CHESF | MIRUEIRA | EL 69 kV MIRUEIRA DIS13 | DIT |  | 061/2001 | IPCA | RMEL | REN 443/2011 | 2016-04-18 | 2043-11-15 | 2018.14 | 2025-06-01 | Ativa |  | Instalação de contatos auxiliares de chaves seccionadoras. RAP incluída na análise do recurso da REH 2.258/2017. * Melhoria autorizada sem RAP Prévia incluído no reajuste do Ciclo 2017 - 2018 *(Receita revisada em 06/07/2020) *(Receita revisada em 03/07/2024)
CHESF | MIRUEIRA | EL 69 kV MIRUEIRA DIS12 | DIT |  | 061/2001 | IPCA | RPC | PRT 579/2012 | 2013-01-01 | 2043-01-01 | 73293.67 | 2025-06-01 | Ativa |  | *(RAP Portaria 579/2012 - Concessão prorrogada em 01/01/2013 – LEI 12783/2013 ) * Receita revisada no ciclo 2020-2021. * Receita revisada em 05-07-2024
CHESF | MIRUEIRA | EL 69 kV MIRUEIRA DIS12 | DIT |  | 061/2001 | IPCA | RMEL | REN 643/2014 | 2015-07-24 | 2043-02-19 | 6305.56 | 2025-06-01 | Ativa |  | Revitalização Necessária: Instalação de contatos auxiliares de chaves seccionadoras, Tensão 69kV, Posição 32V4-4/5/6.Melhoria incluída no ciclo 2016-2017. *(Receita revisada em 06/07/2020) *(Receita revisada em 03/07/2024)
CHESF | MIRUEIRA | EL 69 kV MIRUEIRA DIS12 | DIT |  | 061/2001 | IPCA | RPC | PRT 120/2016 | 2017-07-01 | 2028-06-30 | 205674.41 | 2025-06-01 | Ativa |  | Componente Financeiro apurado referente ao período de Janeiro/2013 a Junho/2017, com prazo de pagamento de 8 anos, conforme consta no § 3º e § 4º, do Art. 1º, da PRT 120/2016. * Receita revisada no ciclo 2020-2021. * Receita revisada em 05-07-2024
CHESF | MIRUEIRA | EL 69 kV MIRUEIRA DIS12 | DIT |  | 061/2001 | IPCA | RMEL | REN 905/2020 | 2022-03-25 | 2053-03-24 | 63077.34 | 2025-06-01 | Ativa |  | Melhorias de Pequeno Porte sem RAP Prévia incluídas no processo de revisão da RAP das transmissoras prorrogadas de 2023, nos termos do Módulo 3 das Regras dos Serviços de Transmissão de Energia Elétrica. * Melhoria autorizada sem RAP Prévia incluído no reajuste do Ciclo 2024 - 2025 *(Receita revisada em 04/07/2024)
CHESF | MIRUEIRA | EL 69 kV MIRUEIRA DIS11 | DIT |  | 061/2001 | IPCA | RPC | PRT 579/2012 | 2013-01-01 | 2043-01-01 | 73293.67 | 2025-06-01 | Ativa |  | *(RAP Portaria 579/2012 - Concessão prorrogada em 01/01/2013 – LEI 12783/2013 ) * Receita revisada no ciclo 2020-2021. * Receita revisada em 05-07-2024
CHESF | MIRUEIRA | EL 69 kV MIRUEIRA DIS11 | DIT |  | 061/2001 | IPCA | RMEL | REN 643/2014 | 2015-07-28 | 2043-04-05 | 8370.74 | 2025-06-01 | Ativa |  | Revitalização Necessária: Instalação de contatos auxiliares de chaves seccionadoras, Tensão 69kV, Posição 32V3-4/5/6/7.Melhoria incluída no ciclo 2016-2017. *(Receita revisada em 06/07/2020) *(Receita revisada em 03/07/2024)
CHESF | MIRUEIRA | EL 69 kV MIRUEIRA DIS11 | DIT |  | 061/2001 | IPCA | RMEL | REN 905/2020 | 2022-12-16 | 2046-12-15 | 8260.79 | 2025-06-01 | Ativa |  | Melhorias de Pequeno Porte sem RAP Prévia incluídas no processo de revisão da RAP das transmissoras prorrogadas de 2023, nos termos do Módulo 3 das Regras dos Serviços de Transmissão de Energia Elétrica. * Melhoria autorizada sem RAP Prévia incluído no reajuste do Ciclo 2024 - 2025 *(Receita revisada em 04/07/2024)
CHESF | MIRUEIRA | EL 69 kV MIRUEIRA DIS10 | DIT |  | 061/2001 | IPCA | RPC | PRT 579/2012 | 2013-01-01 | 2043-01-01 | 73293.67 | 2025-06-01 | Ativa |  | *(RAP Portaria 579/2012 - Concessão prorrogada em 01/01/2013 – LEI 12783/2013 ) * Receita revisada no ciclo 2020-2021. * Receita revisada em 05-07-2024
CHESF | MIRUEIRA | EL 69 kV MIRUEIRA DIS10 | DIT |  | 061/2001 | IPCA | RMEL | REN 643/2014 | 2015-07-24 | 2043-08-08 | 8247.39 | 2025-06-01 | Ativa |  | Revitalização Necessária: Instalação de contatos auxiliares de chaves seccionadoras, Tensão 69kV, Posição 32V2-4/5/6/7.Melhoria incluída no ciclo 2016-2017. *(Receita revisada em 06/07/2020) *(Receita revisada em 03/07/2024)
CHESF | MIRUEIRA | EL 69 kV MIRUEIRA DIS10 | DIT |  | 061/2001 | IPCA | RMEL | REN 905/2020 | 2018-07-13 | 2048-07-15 | 30899.28 | 2025-06-01 | Ativa |  | Melhorias de Pequeno Porte sem RAP Prévia incluídas no processo de revisão da RAP das transmissoras prorrogadas de 2023, nos termos do Módulo 3 das Regras dos Serviços de Transmissão de Energia Elétrica. * Melhoria autorizada sem RAP Prévia incluído no reajuste do Ciclo 2024 - 2025 *(Receita revisada em 04/07/2024)
CHESF | MIRUEIRA | EL 230 kV MIRUEIRA VAGO2 | RB | FT LT 230 kV PAU FERRO /MIRUEIRA II C-2 PE | 061/2001 | IPCA | RBSE | PRT 579/2012 | 2013-01-01 | 2043-01-01 | 212712.45 | 2025-06-01 | Ativa |  | *(RAP Portaria 579/2012 - Concessão prorrogada em 01/01/2013 – LEI 12783/2013 ) * Receita revisada no ciclo 2020-2021. * Receita revisada em 05-07-2024
CHESF | MIRUEIRA | EL 230 kV MIRUEIRA VAGO2 | RB | FT LT 230 kV PAU FERRO /MIRUEIRA II C-2 PE | 061/2001 | IPCA | RBSE | PRT 120/2016 | 2017-07-01 | 2028-06-30 | 596907.06 | 2025-06-01 | Ativa |  | Componente Financeiro apurado referente ao período de Janeiro/2013 a Junho/2017, com prazo de pagamento de 8 anos, conforme consta no § 3º e § 4º, do Art. 1º, da PRT 120/2016. * Receita revisada no ciclo 2020-2021. * Receita revisada em 05-07-2024
CHESF | MIRUEIRA | EL 230 kV MIRUEIRA VAGO2 | RB | FT LT 230 kV PAU FERRO /MIRUEIRA II C-2 PE | 061/2001 | IPCA | RMEL | REN 905/2020 | 2022-07-16 | 2046-07-15 | 26214.75 | 2025-06-01 | Ativa |  | Melhorias de Pequeno Porte sem RAP Prévia incluídas no processo de revisão da RAP das transmissoras prorrogadas de 2023, nos termos do Módulo 3 das Regras dos Serviços de Transmissão de Energia Elétrica. * Melhoria autorizada sem RAP Prévia incluído no reajuste do Ciclo 2024 - 2025 *(Receita revisada em 04/07/2024)
CHESF | MIRUEIRA | EL 230 kV MIRUEIRA VAGO1 | RB | FT LT 230 kV PAU FERRO /MIRUEIRA II C-1 PE | 061/2001 | IPCA | RBSE | PRT 579/2012 | 2013-01-01 | 2043-01-01 | 212712.45 | 2025-06-01 | Ativa |  | *(RAP Portaria 579/2012 - Concessão prorrogada em 01/01/2013 – LEI 12783/2013 ) * Receita revisada no ciclo 2020-2021. * Receita revisada em 05-07-2024
CHESF | MIRUEIRA | EL 230 kV MIRUEIRA VAGO1 | RB | FT LT 230 kV PAU FERRO /MIRUEIRA II C-1 PE | 061/2001 | IPCA | RBNI | REA 2040/2009 | 2014-07-07 | 2044-07-09 | 38788.94 | 2025-06-01 | Ativa |  | Substituição de Chaves seccionadoras 230 kV associadas ao disjuntor 14F3. Incluído no reajuste ciclo 2015-2016. *(Receita revisada em 06/07/2020) *(Receita revisada em 03/07/2024)
CHESF | MIRUEIRA | EL 230 kV MIRUEIRA VAGO1 | RB | FT LT 230 kV PAU FERRO /MIRUEIRA II C-1 PE | 061/2001 | IPCA | RMEL | REN 643/2014 | 2014-02-02 | 2042-02-01 | 11221.04 | 2025-06-01 | Ativa |  | Substituição do sistema de proteção da LT Mirueira-Pau Ferro 04F3 na SE Mirueira, por proteção digital (retrofit) Melhoria incluída no reajuste ciclo 2016-2017. *(Receita revisada em 06/07/2020) *(Receita revisada em 03/07/2024)
CHESF | MIRUEIRA | EL 230 kV MIRUEIRA LT 230 kV RECIFE II /MIRUEIRA C-3 PE | RB | FT LT 230 kV RECIFE II /MIRUEIRA C-3 PE | 061/2001 | IPCA | RBSE | PRT 579/2012 | 2013-01-01 | 2043-01-01 | 212712.45 | 2025-06-01 | Ativa |  | *(RAP Portaria 579/2012 - Concessão prorrogada em 01/01/2013 – LEI 12783/2013 ) * Receita revisada no ciclo 2020-2021. * Receita revisada em 05-07-2024
CHESF | MIRUEIRA | EL 230 kV MIRUEIRA LT 230 kV RECIFE II /MIRUEIRA C-3 PE | RB | FT LT 230 kV RECIFE II /MIRUEIRA C-3 PE | 061/2001 | IPCA | RMEL | REN 643/2014 | 2014-01-26 | 2042-01-25 | 34008.05 | 2025-06-01 | Ativa |  | Substituição do sistema de proteção da LT Recife II-Mirueira 04C6 na SE Mirueira, por proteção digital (retrofit) Melhoria incluída no reajuste ciclo 2016-2017. *(Receita revisada em 06/07/2020) *(Receita revisada em 03/07/2024)
CHESF | MIRUEIRA | EL 230 kV MIRUEIRA LT 230 kV RECIFE II /MIRUEIRA C-3 PE | RB | FT LT 230 kV RECIFE II /MIRUEIRA C-3 PE | 061/2001 | IPCA | RMEL | REN 905/2020 | 2019-01-28 | 2044-05-08 | 241715.01 | 2025-06-01 | Ativa |  | Melhorias de Pequeno Porte sem RAP Prévia incluídas no processo de revisão da RAP das transmissoras prorrogadas de 2023, nos termos do Módulo 3 das Regras dos Serviços de Transmissão de Energia Elétrica. * Melhoria autorizada sem RAP Prévia incluído no reajuste do Ciclo 2024 - 2025 *(Receita revisada em 04/07/2024)
CHESF | MIRUEIRA | EL 230 kV MIRUEIRA LT 230 kV RECIFE II /MIRUEIRA C-2 PE | RB | FT LT 230 kV RECIFE II /MIRUEIRA C-2 PE | 061/2001 | IPCA | RBSE | PRT 579/2012 | 2013-01-01 | 2043-01-01 | 212712.45 | 2025-06-01 | Ativa |  | *(RAP Portaria 579/2012 - Concessão prorrogada em 01/01/2013 – LEI 12783/2013 ) * Receita revisada no ciclo 2020-2021. * Receita revisada em 05-07-2024
CHESF | MIRUEIRA | EL 230 kV MIRUEIRA LT 230 kV RECIFE II /MIRUEIRA C-2 PE | RB | FT LT 230 kV RECIFE II /MIRUEIRA C-2 PE | 061/2001 | IPCA | RMEL | REN 643/2014 | 2013-12-08 | 2041-12-07 | 33833.34 | 2025-06-01 | Ativa |  | Substituição do sistema de proteção da LT Recife II-Mirueira 04C5 na SE Mirueira, por proteção digital (retrofit).Melhoria incluída no ciclo 2016-2017. *(Receita revisada em 06/07/2020) *(Receita revisada em 03/07/2024)
CHESF | MIRUEIRA | EL 230 kV MIRUEIRA LT 230 kV RECIFE II /MIRUEIRA C-2 PE | RB | FT LT 230 kV RECIFE II /MIRUEIRA C-2 PE | 061/2001 | IPCA | RMEL | REN 905/2020 | 2020-02-16 | 2049-01-04 | 351336.65 | 2025-06-01 | Ativa |  | Melhorias de Pequeno Porte sem RAP Prévia incluídas no processo de revisão da RAP das transmissoras prorrogadas de 2023, nos termos do Módulo 3 das Regras dos Serviços de Transmissão de Energia Elétrica. * Melhoria autorizada sem RAP Prévia incluído no reajuste do Ciclo 2024 - 2025 *(Receita revisada em 04/07/2024)
CHESF | MIRUEIRA | EL 230 kV MIRUEIRA LT 230 kV RECIFE II /MIRUEIRA C-1 PE | RB | FT LT 230 kV RECIFE II /MIRUEIRA C-1 PE | 061/2001 | IPCA | RBSE | PRT 579/2012 | 2013-01-01 | 2043-01-01 | 212712.45 | 2025-06-01 | Ativa |  | *(RAP Portaria 579/2012 - Concessão prorrogada em 01/01/2013 – LEI 12783/2013 ) * Receita revisada no ciclo 2020-2021. * Receita revisada em 05-07-2024
CHESF | MIRUEIRA | EL 230 kV MIRUEIRA LT 230 kV RECIFE II /MIRUEIRA C-1 PE | RB | FT LT 230 kV RECIFE II /MIRUEIRA C-1 PE | 061/2001 | IPCA | RMEL | REN 643/2014 | 2013-11-10 | 2041-11-09 | 33733.87 | 2025-06-01 | Ativa |  | Substituição do sistema de proteção da LT Recife II-Mirueira 04C4 na SE Mirueira, por proteção digital (retrofit).Melhoria incluída no ciclo 2016-2017. *(Receita revisada em 06/07/2020) *(Receita revisada em 03/07/2024)
CHESF | MIRUEIRA | EL 230 kV MIRUEIRA LT 230 kV RECIFE II /MIRUEIRA C-1 PE | RB | FT LT 230 kV RECIFE II /MIRUEIRA C-1 PE | 061/2001 | IPCA | RMEL | REN 905/2020 | 2020-01-27 | 2048-07-04 | 318454.12 | 2025-06-01 | Ativa |  | Melhorias de Pequeno Porte sem RAP Prévia incluídas no processo de revisão da RAP das transmissoras prorrogadas de 2023, nos termos do Módulo 3 das Regras dos Serviços de Transmissão de Energia Elétrica. * Melhoria autorizada sem RAP Prévia incluído no reajuste do Ciclo 2024 - 2025 *(Receita revisada em 04/07/2024)
CHESF | MIRUEIRA | BC 69 kV 20,3 Mvar MIRUEIRA BC2 PE | DIT |  | 061/2001 | IPCA | RPC | PRT 579/2012 | 2013-01-01 | 2043-01-01 | 107937.54 | 2025-06-01 | Ativa |  | *(RAP Portaria 579/2012 - Concessão prorrogada em 01/01/2013 – LEI 12783/2013 ) * Receita revisada no ciclo 2020-2021. * Receita revisada em 05-07-2024
CHESF | MIRUEIRA | BC 69 kV 20,3 Mvar MIRUEIRA BC1 PE | DIT |  | 061/2001 | IPCA | RPC | PRT 579/2012 | 2013-01-01 | 2043-01-01 | 107937.54 | 2025-06-01 | Ativa |  | *(RAP Portaria 579/2012 - Concessão prorrogada em 01/01/2013 – LEI 12783/2013 ) * Receita revisada no ciclo 2020-2021. * Receita revisada em 05-07-2024
CHESF | MIRUEIRA II | TT 69/0 kV MIRUEIRA II TT1 PE | DIT |  | 017/2012 | IPCA | RPEC | CC 017/2012 | 2016-08-15 | 2042-06-01 | 72946.88 | 2025-06-01 | Ativa | T2012-060-A | *Receita revisada no reajuste do ciclo 2017-2018. * Receita revisada em 23-06-2022
CHESF | MIRUEIRA II | TR 230/69 kV MIRUEIRA II TR3 PE | RBF | FT TR 230/69 kV MIRUEIRA II TR3 PE | 017/2012 | IPCA | RBNIA | DSP 1168/2025 |  |  | 2064157.69 | 2025-06-01 | Prevista | T2025-047 | Instalar, na SE MIRUEIRA II, de uma transformação trifásica TR3 230/69-13,8 KV - 150 MVA.
CHESF | MIRUEIRA II | TR 230/69 kV MIRUEIRA II TR2 PE | RBF | FT TR 230/69 kV MIRUEIRA II TR2 PE | 017/2012 | IPCA | RBL | CC 017/2012 | 2016-04-12 | 2042-06-01 | 1845566.16 | 2025-06-01 | Ativa | T2012-060-A | *Receita revisada no reajuste do ciclo 2017-2018. * Receita revisada em 23-06-2022
CHESF | MIRUEIRA II | TR 230/69 kV MIRUEIRA II TR1 PE | RBF | FT TR 230/69 kV MIRUEIRA II TR1 PE | 017/2012 | IPCA | RBL | CC 017/2012 | 2016-04-12 | 2042-06-01 | 1845566.16 | 2025-06-01 | Ativa | T2012-060-A | *Receita revisada no reajuste do ciclo 2017-2018. * Receita revisada em 23-06-2022
CHESF | MIRUEIRA II | MG 230 kV MIRUEIRA II MG1 PE | RB | FT MG 230 kV MIRUEIRA II MG1 PE | 017/2012 | IPCA | RBL | CC 017/2012 | 2016-04-12 | 2042-06-01 | 1538922.89 | 2025-06-01 | Ativa | T2012-060-A | *Receita revisada no reajuste do ciclo 2017-2018. * Receita revisada em 23-06-2022
CHESF | MIRUEIRA II | MG 230 kV MIRUEIRA II MG1 PE | RB | FT MG 230 kV MIRUEIRA II MG1 PE | 017/2012 | IPCA | RBNIA | DSP 1168/2025 |  |  | 155636.43 | 2025-06-01 | Prevista | T2025-047 | Modulo de Infraestrutura de Manobra em 230 kV na SE Mirueira II
CHESF | MIRUEIRA II | MG 230 kV MIRUEIRA II MG1 PE | RB | FT MG 230 kV MIRUEIRA II MG1 PE | 017/2012 | IPCA | RBNIA | DSP 1168/2025 |  |  | 44816.98 | 2025-06-01 | Prevista | T2025-047 | Modulo de Infraestrutura de Manobra em 69 kV na SE Mirueira II
CHESF | MIRUEIRA II | MC 69 kV TT 69/0 kV MIRUEIRA II TT1 PE | DIT |  | 017/2012 | IPCA | RPEC | CC 017/2012 | 2016-08-15 | 2042-06-01 | 75858.44 | 2025-06-01 | Ativa | T2012-060-A | *Receita revisada no reajuste do ciclo 2017-2018. * Receita revisada em 23-06-2022
CHESF | MIRUEIRA II | MC 69 kV TR 230/69 kV MIRUEIRA II TR3 PE | RBF | FT TR 230/69 kV MIRUEIRA II TR3 PE | 017/2012 | IPCA | RBNIA | DSP 1168/2025 |  |  | 463037.23 | 2025-06-01 | Prevista | T2025-047 | Instalar, na SE MIRUEIRA II, um módulo de conexão, em 69 kV, para o transformador trifásico TR3 230/69 kV - 150 MVA, arranjo Barra Principal e Transferência.
CHESF | MIRUEIRA II | MC 69 kV TR 230/69 kV MIRUEIRA II TR2 PE | RBF | FT TR 230/69 kV MIRUEIRA II TR2 PE | 017/2012 | IPCA | RBL | CC 017/2012 | 2016-04-12 | 2042-06-01 | 561859.79 | 2025-06-01 | Ativa | T2012-060-A | *Receita revisada no reajuste do ciclo 2017-2018. * Receita revisada em 23-06-2022
CHESF | MIRUEIRA II | MC 69 kV TR 230/69 kV MIRUEIRA II TR1 PE | RBF | FT TR 230/69 kV MIRUEIRA II TR1 PE | 017/2012 | IPCA | RBL | CC 017/2012 | 2016-04-12 | 2042-06-01 | 561859.79 | 2025-06-01 | Ativa | T2012-060-A | *Receita revisada no reajuste do ciclo 2017-2018. * Receita revisada em 23-06-2022
CHESF | MIRUEIRA II | MC 230 kV TR 230/69 kV MIRUEIRA II TR3 PE | RBF | FT TR 230/69 kV MIRUEIRA II TR3 PE | 017/2012 | IPCA | RBNIA | DSP 1168/2025 |  |  | 1291148.17 | 2025-06-01 | Prevista | T2025-047 | Instalar, na SE MIRUEIRA II, um módulo de conexão, em 230 kV, para o transformador trifásico TR3 230/69 kV - 150 MVA, arranjo Barra Dupla a Quatro Chaves.
CHESF | MIRUEIRA II | MC 230 kV TR 230/69 kV MIRUEIRA II TR2 PE | RBF | FT TR 230/69 kV MIRUEIRA II TR2 PE | 017/2012 | IPCA | RBL | CC 017/2012 | 2016-04-12 | 2042-06-01 | 592553.94 | 2025-06-01 | Ativa | T2012-060-A | *Receita revisada no reajuste do ciclo 2017-2018. * Receita revisada em 23-06-2022
CHESF | MIRUEIRA II | MC 230 kV TR 230/69 kV MIRUEIRA II TR1 PE | RBF | FT TR 230/69 kV MIRUEIRA II TR1 PE | 017/2012 | IPCA | RBL | CC 017/2012 | 2016-04-12 | 2042-06-01 | 592553.94 | 2025-06-01 | Ativa | T2012-060-A | *Receita revisada no reajuste do ciclo 2017-2018. * Receita revisada em 23-06-2022
CHESF | MIRUEIRA II | IB 69 kV MG 230 kV MIRUEIRA II MG1 PE IB1 | DIT |  | 017/2012 | IPCA | RPEC | CC 017/2012 | 2016-08-15 | 2042-06-01 | 122177.86 | 2025-06-01 | Ativa | T2012-060-A | *Receita revisada no reajuste do ciclo 2017-2018. * Receita revisada em 23-06-2022
CHESF | MIRUEIRA II | IB 230 kV MG 230 kV MIRUEIRA II MG1 PE IB1 | RB | FT MG 230 kV MIRUEIRA II MG1 PE | 017/2012 | IPCA | RBL | CC 017/2012 | 2016-04-12 | 2042-06-01 | 515824.24 | 2025-06-01 | Ativa | T2012-060-A | *Receita revisada no reajuste do ciclo 2017-2018. * Receita revisada em 23-06-2022
CHESF | MIRUEIRA II | EL 69 kV MIRUEIRA II DIST4 | DIT |  | 017/2012 | IPCA | RPEC | CC 017/2012 | 2016-08-15 | 2042-06-01 | 209503.45 | 2025-06-01 | Ativa | T2012-060-A | *Receita revisada no reajuste do ciclo 2017-2018. * Receita revisada em 23-06-2022
CHESF | MIRUEIRA II | EL 69 kV MIRUEIRA II DIST3 | DIT |  | 017/2012 | IPCA | RPEC | CC 017/2012 | 2016-08-15 | 2042-06-01 | 209503.45 | 2025-06-01 | Ativa | T2012-060-A | *Receita revisada no reajuste do ciclo 2017-2018. * Receita revisada em 23-06-2022
CHESF | MIRUEIRA II | EL 69 kV MIRUEIRA II DIST2 | DIT |  | 017/2012 | IPCA | RPEC | CC 017/2012 | 2016-08-15 | 2042-06-01 | 209503.45 | 2025-06-01 | Ativa | T2012-060-A | *Receita revisada no reajuste do ciclo 2017-2018. * Receita revisada em 23-06-2022
CHESF | MIRUEIRA II | EL 69 kV MIRUEIRA II DIST1 | DIT |  | 017/2012 | IPCA | RPEC | CC 017/2012 | 2016-08-15 | 2042-06-01 | 209503.45 | 2025-06-01 | Ativa | T2012-060-A | *Receita revisada no reajuste do ciclo 2017-2018. * Receita revisada em 23-06-2022
CHESF | MIRUEIRA II | EL 230 kV MIRUEIRA II LT 230 kV PAU FERRO /MIRUEIRA II C-2 PE | RB | FT LT 230 kV PAU FERRO /MIRUEIRA II C-2 PE | 061/2001 | IPCA | RBNI | REA 10092/2021 | 2021-03-11 | 2042-12-31 | 80686.65 | 2025-06-01 | Ativa |  | Parcela adicional de RAP para operação e manutenção de entrada de linha em 230 kV, arranjo barra dupla com quatro chaves, na subestação Mirueira II, associada à linha de transmissão 230 kV Mirueira II – Pau Ferro C2. *(Receita revisada em 03/07/2024)
CHESF | MIRUEIRA II | EL 230 kV MIRUEIRA II LT 230 kV PAU FERRO /MIRUEIRA II C-1 PE | RB | FT LT 230 kV PAU FERRO /MIRUEIRA II C-1 PE | 061/2001 | IPCA | RBNI | REA 10092/2021 | 2021-02-23 | 2042-12-31 | 80686.65 | 2025-06-01 | Ativa |  | Parcela adicional de RAP para operação e manutenção de entrada de linha em 230 kV, arranjo barra dupla com quatro chaves, na subestação Mirueira II, associada à linha de transmissão 230 kV Mirueira II – Pau Ferro C1. *(Receita revisada em 03/07/2024)
CGT ELETROSUL | MISSOES | TR 230/69 kV MISSOES TR3 RS | RBF | FT TR 230/69 kV MISSOES TR3 RS | 005/2009 | IPCA | RBL | CC 005/2009 | 2010-06-19 | 2039-01-28 | 540364.2 | 2025-06-01 | Ativa | T2009-210 | Contrato de Concessão nº 005/2009 *(Considera adicional de RGR relativo à prorrogação do encargo). * Receita Revisada no Ciclo 2014-2015. * Receita revisada em 10-06-2019 * Receita revisada em 19-06-2024
CGT ELETROSUL | MISSOES | TR 230/69 kV MISSOES TR2 RS | RBF | FT TR 230/69 kV MISSOES TR2 RS | 005/2009 | IPCA | RBL | CC 005/2009 | 2010-06-19 | 2039-01-28 | 540364.2 | 2025-06-01 | Ativa | T2009-210 | Contrato de Concessão nº 005/2009 *(Considera adicional de RGR relativo à prorrogação do encargo). * Receita Revisada no Ciclo 2014-2015. * Receita revisada em 10-06-2019 * Receita revisada em 19-06-2024
CGT ELETROSUL | MISSOES | TR 230/69 kV MISSOES TR1 RS | RBF | FT TR 230/69 kV MISSOES TR1 RS | 005/2009 | IPCA | RBL | CC 005/2009 | 2009-01-28 | 2039-01-28 | 820245.73 | 2025-06-01 | Ativa |  | Ativos transferidos da RGE para a Eletrosul. *(Considera adicional de RGR relativo à prorrogação do encargo). * Receita Revisada no Ciclo 2014-2015. * Receita revisada em 10-06-2019 * Receita revisada em 19-06-2024
CGT ELETROSUL | MISSOES | MG 230 kV MISSOES MG1 RS | RB | FT MG 230 kV MISSOES MG1 RS | 005/2009 | IPCA | RBL | CC 005/2009 | 2010-06-19 | 2039-01-28 | 3441931.47 | 2025-06-01 | Ativa | T2009-210 | Contrato de Concessão nº 005/2009 *(Considera adicional de RGR relativo à prorrogação do encargo). * Receita Revisada no Ciclo 2014-2015. * Receita revisada em 10-06-2019 * Receita revisada em 19-06-2024
CGT ELETROSUL | MISSOES | MG 230 kV MISSOES MG1 RS | RB | FT MG 230 kV MISSOES MG1 RS | 005/2009 | IPCA | RBL | CC 005/2009 | 2009-01-28 | 2039-01-28 | 151471.81 | 2025-06-01 | Ativa |  | Ativos transferidos da RGE para a Eletrosul. *(Considera adicional de RGR relativo à prorrogação do encargo). * Receita Revisada no Ciclo 2014-2015. * Receita revisada em 10-06-2019 * Receita revisada em 19-06-2024
CGT ELETROSUL | MISSOES | MG 230 kV MISSOES MG1 RS | RB | FT MG 230 kV MISSOES MG1 RS | 005/2009 | IPCA | RMEL | REN 643/2014 | 2015-11-25 | 2047-11-23 | 504.7 | 2025-06-01 | Ativa |  | Substituição das flexitestes dos TFs 1, 2 e 3 e das barras * Melhoria autorizada sem RAP Prévia incluído no reajuste do Ciclo 2017 - 2018 *(Receita revisada em 06/07/2020) *(Receita revisada em 27/06/2024)
CGT ELETROSUL | MISSOES | MG 230 kV MISSOES MG1 RS | RB | FT MG 230 kV MISSOES MG1 RS | 005/2009 | IPCA | RMEL | REN 643/2014 | 2015-11-25 | 2047-11-23 | 504.7 | 2025-06-01 | Ativa |  | Substituição das flexitestes dos TFs 1, 2 e 3 e das barras * Melhoria autorizada sem RAP Prévia incluído no reajuste do Ciclo 2017 - 2018 *(Receita revisada em 06/07/2020) *(Receita revisada em 27/06/2024)
CGT ELETROSUL | MISSOES | MG 230 kV MISSOES MG1 RS | RB | FT MG 230 kV MISSOES MG1 RS | 005/2009 | IPCA | RBNI | REA 5861/2016 | 2019-05-10 | 2036-01-03 | 18906.11 | 2025-06-01 | Ativa |  | Instalação de 2 carregadores de baterias de 48 Vcc * Reforço autorizado sem RAP Prévia incluído no reajuste do Ciclo 2021 - 2022 *(Receita revisada em 27/06/2024)
CGT ELETROSUL | MISSOES | MG 230 kV MISSOES MG1 RS | RB | FT MG 230 kV MISSOES MG1 RS | 005/2009 | IPCA | RBNI | REN 1020/2022 | 2023-02-06 | 2056-05-28 | 21462.88 | 2025-06-01 | Ativa |  | MIM ASSOCIADO: Implantação de 01 (uma) Entrada de Linha 69 kV na SE Missões * Reforço autorizado sem RAP Prévia incluído no reajuste do Ciclo 2023 - 2024 *(Receita revisada em 27/06/2024)
CGT ELETROSUL | MISSOES | MC 69 kV TR 230/69 kV MISSOES TR3 RS | RBF | FT TR 230/69 kV MISSOES TR3 RS | 005/2009 | IPCA | RBL | CC 005/2009 | 2010-06-19 | 2039-01-28 | 99962.33 | 2025-06-01 | Ativa | T2009-210 | Contrato de Concessão nº 005/2009 *(Considera adicional de RGR relativo à prorrogação do encargo). * Receita Revisada no Ciclo 2014-2015. * Receita revisada em 10-06-2019 * Receita revisada em 19-06-2024
CGT ELETROSUL | MISSOES | MC 69 kV TR 230/69 kV MISSOES TR2 RS | RBF | FT TR 230/69 kV MISSOES TR2 RS | 005/2009 | IPCA | RBL | CC 005/2009 | 2010-06-19 | 2039-01-28 | 99962.33 | 2025-06-01 | Ativa | T2009-210 | Contrato de Concessão nº 005/2009 *(Considera adicional de RGR relativo à prorrogação do encargo). * Receita Revisada no Ciclo 2014-2015. * Receita revisada em 10-06-2019 * Receita revisada em 19-06-2024
CGT ELETROSUL | MISSOES | MC 69 kV TR 230/69 kV MISSOES TR1 RS | RBF | FT TR 230/69 kV MISSOES TR1 RS | 005/2009 | IPCA | RBL | CC 005/2009 | 2009-01-28 | 2039-01-28 | 98817.29 | 2025-06-01 | Ativa |  | Ativos transferidos da RGE para a Eletrosul. *(Considera adicional de RGR relativo à prorrogação do encargo). * Receita Revisada no Ciclo 2014-2015. * Receita revisada em 10-06-2019 * Receita revisada em 19-06-2024
CGT ELETROSUL | MISSOES | MC 230 kV TR 230/69 kV MISSOES TR3 RS | RBF | FT TR 230/69 kV MISSOES TR3 RS | 005/2009 | IPCA | RBL | CC 005/2009 | 2010-06-19 | 2039-01-28 | 546956.73 | 2025-06-01 | Ativa | T2009-210 | Contrato de Concessão nº 005/2009 *(Considera adicional de RGR relativo à prorrogação do encargo). * Receita Revisada no Ciclo 2014-2015. * Receita revisada em 10-06-2019 * Receita revisada em 19-06-2024
CGT ELETROSUL | MISSOES | MC 230 kV TR 230/69 kV MISSOES TR3 RS | RBF | FT TR 230/69 kV MISSOES TR3 RS | 005/2009 | IPCA | RMEL | REN 643/2014 | 2015-11-25 | 2047-11-23 | 504.7 | 2025-06-01 | Ativa |  | Substituição das flexitestes dos TFs 1, 2 e 3 e das barras * Melhoria autorizada sem RAP Prévia incluído no reajuste do Ciclo 2017 - 2018 *(Receita revisada em 06/07/2020) *(Receita revisada em 27/06/2024)
CGT ELETROSUL | MISSOES | MC 230 kV TR 230/69 kV MISSOES TR2 RS | RBF | FT TR 230/69 kV MISSOES TR2 RS | 005/2009 | IPCA | RBL | CC 005/2009 | 2010-06-19 | 2039-01-28 | 546956.73 | 2025-06-01 | Ativa | T2009-210 | Contrato de Concessão nº 005/2009 *(Considera adicional de RGR relativo à prorrogação do encargo). * Receita Revisada no Ciclo 2014-2015. * Receita revisada em 10-06-2019 * Receita revisada em 19-06-2024
CGT ELETROSUL | MISSOES | MC 230 kV TR 230/69 kV MISSOES TR2 RS | RBF | FT TR 230/69 kV MISSOES TR2 RS | 005/2009 | IPCA | RMEL | REN 643/2014 | 2015-11-25 | 2047-11-23 | 504.7 | 2025-06-01 | Ativa |  | Substituição das flexitestes dos TFs 1, 2 e 3 e das barras * Melhoria autorizada sem RAP Prévia incluído no reajuste do Ciclo 2017 - 2018 *(Receita revisada em 06/07/2020) *(Receita revisada em 27/06/2024)
CGT ELETROSUL | MISSOES | MC 230 kV TR 230/69 kV MISSOES TR1 RS | RBF | FT TR 230/69 kV MISSOES TR1 RS | 005/2009 | IPCA | RBL | CC 005/2009 | 2009-01-28 | 2039-01-28 | 248051.57 | 2025-06-01 | Ativa |  | Ativos transferidos da RGE para a Eletrosul. *(Considera adicional de RGR relativo à prorrogação do encargo). * Receita Revisada no Ciclo 2014-2015. * Receita revisada em 10-06-2019 * Receita revisada em 19-06-2024
CGT ELETROSUL | MISSOES | MC 230 kV TR 230/69 kV MISSOES TR1 RS | RBF | FT TR 230/69 kV MISSOES TR1 RS | 005/2009 | IPCA | RMEL | REN 643/2014 | 2015-11-25 | 2047-11-23 | 504.7 | 2025-06-01 | Ativa |  | Substituição das flexitestes dos TFs 1, 2 e 3 e das barras * Melhoria autorizada sem RAP Prévia incluído no reajuste do Ciclo 2017 - 2018 *(Receita revisada em 06/07/2020) *(Receita revisada em 27/06/2024)
CGT ELETROSUL | MISSOES | IB 69 kV MG 230 kV MISSOES MG1 RS IB1 | DIT |  | 005/2009 | IPCA | RPEC | CC 005/2009 | 2010-06-19 | 2039-01-28 | 59862.9 | 2025-06-01 | Ativa | T2009-210 | Contrato de Concessão nº 005/2009 *(Considera adicional de RGR relativo à prorrogação do encargo). * Receita Revisada no Ciclo 2014-2015. * Receita revisada em 10-06-2019 * Receita revisada em 19-06-2024
CGT ELETROSUL | MISSOES | IB 230 kV MG 230 kV MISSOES MG1 RS IB1 | RB | FT MG 230 kV MISSOES MG1 RS | 005/2009 | IPCA | RBL | CC 005/2009 | 2010-06-19 | 2039-01-28 | 302437.23 | 2025-06-01 | Ativa | T2009-210 | Contrato de Concessão nº 005/2009 *(Considera adicional de RGR relativo à prorrogação do encargo). * Receita Revisada no Ciclo 2014-2015. * Receita revisada em 10-06-2019 * Receita revisada em 19-06-2024
CGT ELETROSUL | MISSOES | EL 69 kV MISSOES DIST2 | DIT |  | 005/2009 | IPCA | RCDM | REN 1020/2022 | 2023-02-06 | 2048-01-30 | 591534.52 | 2025-06-01 | Ativa |  | Implantação de 01 (uma) Entrada de Linha 69 kV na SE Missões * Reforço autorizado sem RAP Prévia incluído no reajuste do Ciclo 2023 - 2024 *(Receita revisada em 27/06/2024)
CGT ELETROSUL | MISSOES | EL 69 kV MISSOES DIST1 | DIT |  | 005/2009 | IPCA | RPEC | CC 005/2009 | 2010-06-19 | 2039-01-28 | 50333.77 | 2025-06-01 | Ativa | T2009-210 | Contrato de Concessão nº 005/2009 *(Considera adicional de RGR relativo à prorrogação do encargo). * Receita Revisada no Ciclo 2014-2015. * Receita revisada em 10-06-2019 * Receita revisada em 19-06-2024
AXIA Energia | MOGI CRUZES | TT 13,8/0,12 kV MOGI CRUZES TR2 SP | RB | FT TR 345/230 kV MOGI CRUZES TR2 SP | 062/2001 | IPCA | RBSE | PRT 579/2012 | 2013-01-01 | 2043-01-01 | 84422.78 | 2025-06-01 | Ativa |  | *(RAP Portaria 579/2012 - Concessão prorrogada em 01/01/2013 – LEI 12783/2013 ) * Receita revisada no ciclo 2020-2021. * Receita revisada em 05-07-2024
AXIA Energia | MOGI CRUZES | TT 13,8/0,12 kV MOGI CRUZES TR1 SP | RB | FT TR 345/230 kV MOGI CRUZES TR1 SP | 062/2001 | IPCA | RBSE | PRT 579/2012 | 2013-01-01 | 2043-01-01 | 84422.78 | 2025-06-01 | Ativa |  | *(RAP Portaria 579/2012 - Concessão prorrogada em 01/01/2013 – LEI 12783/2013 ) * Receita revisada no ciclo 2020-2021. * Receita revisada em 05-07-2024
AXIA Energia | MOGI CRUZES | TR 345/230 kV MOGI CRUZES TRR1 SP | RB | FT TR 345/230 kV MOGI CRUZES TRR1 SP | 062/2001 | IPCA | RBSE | PRT 579/2012 | 2013-01-01 | 2043-01-01 | 414948.96 | 2025-06-01 | Ativa |  | *(RAP Portaria 579/2012 - Concessão prorrogada em 01/01/2013 – LEI 12783/2013 ) * Receita revisada no ciclo 2020-2021. * Receita revisada em 05-07-2024
AXIA Energia | MOGI CRUZES | TR 345/230 kV MOGI CRUZES TRR1 SP | RB | FT TR 345/230 kV MOGI CRUZES TRR1 SP | 062/2001 | IPCA | RBSE | PRT 120/2016 | 2017-07-01 | 2028-06-30 | 1592315.7 | 2025-06-01 | Ativa |  | Componente Financeiro apurado referente ao período de Janeiro/2013 a Junho/2017, com prazo de pagamento de 8 anos, conforme consta no § 3º e § 4º, do Art. 1º, da PRT 120/2016. * Receita revisada no ciclo 2020-2021. * Receita revisada em 05-07-2024
AXIA Energia | MOGI CRUZES | TR 345/230 kV MOGI CRUZES TRR1 SP | RB | FT TR 345/230 kV MOGI CRUZES TRR1 SP | 062/2001 | IPCA | RBSE | PRT 120/2016 | 2017-07-01 | 2042-12-31 | 1707047.67 | 2025-06-01 | Ativa |  | Parcela de RAP calculada de acordo com a PRT 120/2016 e incluída a partir do ciclo 2017-2018. * Receita revisada provisoriamente no reajuste do ciclo 2018-2019. * Receita revisada no ciclo 2020-2021. * Receita revisada em 05-07-2024
AXIA Energia | MOGI CRUZES | TR 345/230 kV MOGI CRUZES TR2 SP | RB | FT TR 345/230 kV MOGI CRUZES TR2 SP | 062/2001 | IPCA | RBSE | PRT 579/2012 | 2013-01-01 | 2043-01-01 | 1244018.83 | 2025-06-01 | Ativa |  | *(RAP Portaria 579/2012 - Concessão prorrogada em 01/01/2013 – LEI 12783/2013 ) * Receita revisada no ciclo 2020-2021. * Receita revisada em 05-07-2024
AXIA Energia | MOGI CRUZES | TR 345/230 kV MOGI CRUZES TR2 SP | RB | FT TR 345/230 kV MOGI CRUZES TR2 SP | 062/2001 | IPCA | RBSE | PRT 120/2016 | 2017-07-01 | 2028-06-30 | 4773769.51 | 2025-06-01 | Ativa |  | Componente Financeiro apurado referente ao período de Janeiro/2013 a Junho/2017, com prazo de pagamento de 8 anos, conforme consta no § 3º e § 4º, do Art. 1º, da PRT 120/2016. * Receita revisada no ciclo 2020-2021. * Receita revisada em 05-07-2024
AXIA Energia | MOGI CRUZES | TR 345/230 kV MOGI CRUZES TR2 SP | RB | FT TR 345/230 kV MOGI CRUZES TR2 SP | 062/2001 | IPCA | RBSE | PRT 120/2016 | 2017-07-01 | 2042-12-31 | 5117736.46 | 2025-06-01 | Ativa |  | Parcela de RAP calculada de acordo com a PRT 120/2016 e incluída a partir do ciclo 2017-2018. * Receita revisada provisoriamente no reajuste do ciclo 2018-2019. * Receita revisada no ciclo 2020-2021. * Receita revisada em 05-07-2024
AXIA Energia | MOGI CRUZES | TR 345/230 kV MOGI CRUZES TR1 SP | RB | FT TR 345/230 kV MOGI CRUZES TR1 SP | 062/2001 | IPCA | RBSE | PRT 579/2012 | 2013-01-01 | 2043-01-01 | 1244018.83 | 2025-06-01 | Ativa |  | *(RAP Portaria 579/2012 - Concessão prorrogada em 01/01/2013 – LEI 12783/2013 ) * Receita revisada no ciclo 2020-2021. * Receita revisada em 05-07-2024
AXIA Energia | MOGI CRUZES | TR 345/230 kV MOGI CRUZES TR1 SP | RB | FT TR 345/230 kV MOGI CRUZES TR1 SP | 062/2001 | IPCA | RBSE | PRT 120/2016 | 2017-07-01 | 2028-06-30 | 4773769.51 | 2025-06-01 | Ativa |  | Componente Financeiro apurado referente ao período de Janeiro/2013 a Junho/2017, com prazo de pagamento de 8 anos, conforme consta no § 3º e § 4º, do Art. 1º, da PRT 120/2016. * Receita revisada no ciclo 2020-2021. * Receita revisada em 05-07-2024
AXIA Energia | MOGI CRUZES | TR 345/230 kV MOGI CRUZES TR1 SP | RB | FT TR 345/230 kV MOGI CRUZES TR1 SP | 062/2001 | IPCA | RBSE | PRT 120/2016 | 2017-07-01 | 2042-12-31 | 5117736.46 | 2025-06-01 | Ativa |  | Parcela de RAP calculada de acordo com a PRT 120/2016 e incluída a partir do ciclo 2017-2018. * Receita revisada provisoriamente no reajuste do ciclo 2018-2019. * Receita revisada no ciclo 2020-2021. * Receita revisada em 05-07-2024
AXIA Energia | MOGI CRUZES | MG 345 kV MOGI CRUZES MG1 SP | RB | FT MG 345 kV MOGI CRUZES MG1 SP | 062/2001 | IPCA | RBSE | PRT 579/2012 | 2013-01-01 | 2043-01-01 | 956154.17 | 2025-06-01 | Ativa |  | *(RAP Portaria 579/2012 - Concessão prorrogada em 01/01/2013 – LEI 12783/2013 ) * Receita revisada no ciclo 2020-2021. * Receita revisada em 05-07-2024
AXIA Energia | MOGI CRUZES | MG 345 kV MOGI CRUZES MG1 SP | RB | FT MG 345 kV MOGI CRUZES MG1 SP | 062/2001 | IPCA | RBSE | PRT 120/2016 | 2017-07-01 | 2028-06-30 | 3669124.23 | 2025-06-01 | Ativa |  | Componente Financeiro apurado referente ao período de Janeiro/2013 a Junho/2017, com prazo de pagamento de 8 anos, conforme consta no § 3º e § 4º, do Art. 1º, da PRT 120/2016. * Receita revisada no ciclo 2020-2021. * Receita revisada em 05-07-2024
AXIA Energia | MOGI CRUZES | MG 345 kV MOGI CRUZES MG1 SP | RB | FT MG 345 kV MOGI CRUZES MG1 SP | 062/2001 | IPCA | RBSE | PRT 120/2016 | 2017-07-01 | 2042-12-31 | 3933497.59 | 2025-06-01 | Ativa |  | Parcela de RAP calculada de acordo com a PRT 120/2016 e incluída a partir do ciclo 2017-2018. * Receita revisada provisoriamente no reajuste do ciclo 2018-2019. * Receita revisada no ciclo 2020-2021. * Receita revisada em 05-07-2024
AXIA Energia | MOGI CRUZES | MG 345 kV MOGI CRUZES MG1 SP | RB | FT MG 345 kV MOGI CRUZES MG1 SP | 062/2001 | IPCA | RBNI | REA 4347/2013 | 2017-04-20 | 2044-10-12 | 110659.57 | 2025-06-01 | Ativa |  | Troca da proteção existente no setor de 230 kV por uma proteção diferencial do tipo adaptativa. RAP incluída no recurso administrativo face a REH 2258/2017. *(Receita revisada em 06/07/2020) *(Receita revisada em 03/07/2024)
AXIA Energia | MOGI CRUZES | MG 345 kV MOGI CRUZES MG1 SP | RB | FT MG 345 kV MOGI CRUZES MG1 SP | 062/2001 | IPCA | RMEL | REN 905/2020 | 2019-10-29 | 2045-03-15 | 614786.18 | 2025-06-01 | Ativa |  | Melhorias de Pequeno Porte sem RAP Prévia incluídas no processo de revisão da RAP das transmissoras prorrogadas de 2023, nos termos do Módulo 3 das Regras dos Serviços de Transmissão de Energia Elétrica. * Melhoria autorizada sem RAP Prévia incluído no reajuste do Ciclo 2024 - 2025 *(Receita revisada em 04/07/2024)
AXIA Energia | MOGI CRUZES | MC 345 kV TR 345/230 kV MOGI CRUZES TR2 SP | RB | FT TR 345/230 kV MOGI CRUZES TR2 SP | 062/2001 | IPCA | RBSE | PRT 579/2012 | 2013-01-01 | 2043-01-01 | 272810.75 | 2025-06-01 | Ativa |  | *(RAP Portaria 579/2012 - Concessão prorrogada em 01/01/2013 – LEI 12783/2013 ) * Receita revisada no ciclo 2020-2021. * Receita revisada em 05-07-2024
AXIA Energia | MOGI CRUZES | MC 345 kV TR 345/230 kV MOGI CRUZES TR2 SP | RB | FT TR 345/230 kV MOGI CRUZES TR2 SP | 062/2001 | IPCA | RBSE | PRT 120/2016 | 2017-07-01 | 2028-06-30 | 1046877.77 | 2025-06-01 | Ativa |  | Componente Financeiro apurado referente ao período de Janeiro/2013 a Junho/2017, com prazo de pagamento de 8 anos, conforme consta no § 3º e § 4º, do Art. 1º, da PRT 120/2016. * Receita revisada no ciclo 2020-2021. * Receita revisada em 05-07-2024
AXIA Energia | MOGI CRUZES | MC 345 kV TR 345/230 kV MOGI CRUZES TR1 SP | RB | FT TR 345/230 kV MOGI CRUZES TR1 SP | 062/2001 | IPCA | RBSE | PRT 579/2012 | 2013-01-01 | 2043-01-01 | 272810.75 | 2025-06-01 | Ativa |  | *(RAP Portaria 579/2012 - Concessão prorrogada em 01/01/2013 – LEI 12783/2013 ) * Receita revisada no ciclo 2020-2021. * Receita revisada em 05-07-2024
AXIA Energia | MOGI CRUZES | MC 345 kV TR 345/230 kV MOGI CRUZES TR1 SP | RB | FT TR 345/230 kV MOGI CRUZES TR1 SP | 062/2001 | IPCA | RBSE | PRT 120/2016 | 2017-07-01 | 2028-06-30 | 1046877.77 | 2025-06-01 | Ativa |  | Componente Financeiro apurado referente ao período de Janeiro/2013 a Junho/2017, com prazo de pagamento de 8 anos, conforme consta no § 3º e § 4º, do Art. 1º, da PRT 120/2016. * Receita revisada no ciclo 2020-2021. * Receita revisada em 05-07-2024
AXIA Energia | MOGI CRUZES | MC 230 kV TR 345/230 kV MOGI CRUZES TR2 SP | RB | FT TR 345/230 kV MOGI CRUZES TR2 SP | 062/2001 | IPCA | RBSE | PRT 579/2012 | 2013-01-01 | 2043-01-01 | 139689.47 | 2025-06-01 | Ativa |  | *(RAP Portaria 579/2012 - Concessão prorrogada em 01/01/2013 – LEI 12783/2013 ) * Receita revisada no ciclo 2020-2021. * Receita revisada em 05-07-2024
AXIA Energia | MOGI CRUZES | MC 230 kV TR 345/230 kV MOGI CRUZES TR2 SP | RB | FT TR 345/230 kV MOGI CRUZES TR2 SP | 062/2001 | IPCA | RBSE | PRT 120/2016 | 2017-07-01 | 2028-06-30 | 536041.2 | 2025-06-01 | Ativa |  | Componente Financeiro apurado referente ao período de Janeiro/2013 a Junho/2017, com prazo de pagamento de 8 anos, conforme consta no § 3º e § 4º, do Art. 1º, da PRT 120/2016. * Receita revisada no ciclo 2020-2021. * Receita revisada em 05-07-2024
AXIA Energia | MOGI CRUZES | MC 230 kV TR 345/230 kV MOGI CRUZES TR2 SP | RB | FT TR 345/230 kV MOGI CRUZES TR2 SP | 062/2001 | IPCA | RBNI | REA 4347/2013 | 2017-04-20 | 2046-10-12 | 56077.65 | 2025-06-01 | Ativa |  | Adequação do barramento de 230 kV do arranjo em barra principal e de transferência para barra dupla a 5 chaves do vão do AT02 * Reforço autorizado sem RAP Prévia incluído no reajuste do Ciclo 2017 - 2018 *(Receita revisada em 06/07/2020) *(Receita revisada em 03/07/2024)
AXIA Energia | MOGI CRUZES | MC 230 kV TR 345/230 kV MOGI CRUZES TR2 SP | RB | FT TR 345/230 kV MOGI CRUZES TR2 SP | 062/2001 | IPCA | RMEL | REN 905/2020 | 2016-01-28 | 2047-10-07 | 246824.55 | 2025-06-01 | Ativa |  | Melhorias de Pequeno Porte sem RAP Prévia incluídas no processo de revisão da RAP das transmissoras prorrogadas de 2023, nos termos do Módulo 3 das Regras dos Serviços de Transmissão de Energia Elétrica. * Melhoria autorizada sem RAP Prévia incluído no reajuste do Ciclo 2024 - 2025 *(Receita revisada em 04/07/2024)
AXIA Energia | MOGI CRUZES | MC 230 kV TR 345/230 kV MOGI CRUZES TR1 SP | RB | FT TR 345/230 kV MOGI CRUZES TR1 SP | 062/2001 | IPCA | RBSE | PRT 579/2012 | 2013-01-01 | 2043-01-01 | 139689.47 | 2025-06-01 | Ativa |  | *(RAP Portaria 579/2012 - Concessão prorrogada em 01/01/2013 – LEI 12783/2013 ) * Receita revisada no ciclo 2020-2021. * Receita revisada em 05-07-2024
AXIA Energia | MOGI CRUZES | MC 230 kV TR 345/230 kV MOGI CRUZES TR1 SP | RB | FT TR 345/230 kV MOGI CRUZES TR1 SP | 062/2001 | IPCA | RBSE | PRT 120/2016 | 2017-07-01 | 2028-06-30 | 536041.2 | 2025-06-01 | Ativa |  | Componente Financeiro apurado referente ao período de Janeiro/2013 a Junho/2017, com prazo de pagamento de 8 anos, conforme consta no § 3º e § 4º, do Art. 1º, da PRT 120/2016. * Receita revisada no ciclo 2020-2021. * Receita revisada em 05-07-2024
AXIA Energia | MOGI CRUZES | MC 230 kV TR 345/230 kV MOGI CRUZES TR1 SP | RB | FT TR 345/230 kV MOGI CRUZES TR1 SP | 062/2001 | IPCA | RBNI | REA 4347/2013 | 2017-04-20 | 2046-10-12 | 56077.65 | 2025-06-01 | Ativa |  | Adequação do barramento de 230 kV do arranjo em barra principal e de transferência para barra dupla a 5 chaves do vão do AT01 * Reforço autorizado sem RAP Prévia incluído no reajuste do Ciclo 2017 - 2018 *(Receita revisada em 06/07/2020) *(Receita revisada em 03/07/2024)
AXIA Energia | MOGI CRUZES | MC 230 kV TR 345/230 kV MOGI CRUZES TR1 SP | RB | FT TR 345/230 kV MOGI CRUZES TR1 SP | 062/2001 | IPCA | RMEL | REN 905/2020 | 2017-06-10 | 2049-02-17 | 257395.72 | 2025-06-01 | Ativa |  | Melhorias de Pequeno Porte sem RAP Prévia incluídas no processo de revisão da RAP das transmissoras prorrogadas de 2023, nos termos do Módulo 3 das Regras dos Serviços de Transmissão de Energia Elétrica. * Melhoria autorizada sem RAP Prévia incluído no reajuste do Ciclo 2024 - 2025 *(Receita revisada em 04/07/2024)
AXIA Energia | MOGI CRUZES | MC 13,8 kV TT 13,8/0,12 kV MOGI CRUZES TR2 SP | RB | FT TR 345/230 kV MOGI CRUZES TR2 SP | 062/2001 | IPCA | RBSE | PRT 579/2012 | 2013-01-01 | 2043-01-01 | 25024.62 | 2025-06-01 | Ativa |  | *(RAP Portaria 579/2012 - Concessão prorrogada em 01/01/2013 – LEI 12783/2013 ) * Receita revisada no ciclo 2020-2021. * Receita revisada em 05-07-2024
AXIA Energia | MOGI CRUZES | MC 13,8 kV TT 13,8/0,12 kV MOGI CRUZES TR1 SP | RB | FT TR 345/230 kV MOGI CRUZES TR1 SP | 062/2001 | IPCA | RBSE | PRT 579/2012 | 2013-01-01 | 2043-01-01 | 25024.62 | 2025-06-01 | Ativa |  | *(RAP Portaria 579/2012 - Concessão prorrogada em 01/01/2013 – LEI 12783/2013 ) * Receita revisada no ciclo 2020-2021. * Receita revisada em 05-07-2024
AXIA Energia | MOGI CRUZES | IB 345 kV MG 345 kV MOGI CRUZES MG1 SP IB1 | RB | FT MG 345 kV MOGI CRUZES MG1 SP | 062/2001 | IPCA | RBSE | PRT 579/2012 | 2013-01-01 | 2043-01-01 | 242081.37 | 2025-06-01 | Ativa |  | *(RAP Portaria 579/2012 - Concessão prorrogada em 01/01/2013 – LEI 12783/2013 ) * Receita revisada no ciclo 2020-2021. * Receita revisada em 05-07-2024
AXIA Energia | MOGI CRUZES | IB 345 kV MG 345 kV MOGI CRUZES MG1 SP IB1 | RB | FT MG 345 kV MOGI CRUZES MG1 SP | 062/2001 | IPCA | RBNI | REA 1814/2009 | 2012-10-22 | 2038-12-17 | 319621.34 | 2025-06-01 | Ativa |  | Substituição de 1 DJ, 2 CS e 6 TC no Vão de Amarre *(Receita revisada em 06/07/2020) *(Receita revisada em 03/07/2024)
AXIA Energia | MOGI CRUZES | IB 230 kV MG 345 kV MOGI CRUZES MG1 SP IB1 | RB | FT MG 345 kV MOGI CRUZES MG1 SP | 062/2001 | IPCA | RBSE | PRT 579/2012 | 2013-01-01 | 2043-01-01 | 110555.64 | 2025-06-01 | Ativa |  | *(RAP Portaria 579/2012 - Concessão prorrogada em 01/01/2013 – LEI 12783/2013 ) * Receita revisada no ciclo 2020-2021. * Receita revisada em 05-07-2024
AXIA Energia | MOGI CRUZES | IB 230 kV MG 345 kV MOGI CRUZES MG1 SP IB1 | RB | FT MG 345 kV MOGI CRUZES MG1 SP | 062/2001 | IPCA | RBSE | PRT 120/2016 | 2017-07-01 | 2028-06-30 | 424243.69 | 2025-06-01 | Ativa |  | Componente Financeiro apurado referente ao período de Janeiro/2013 a Junho/2017, com prazo de pagamento de 8 anos, conforme consta no § 3º e § 4º, do Art. 1º, da PRT 120/2016. * Receita revisada no ciclo 2020-2021. * Receita revisada em 05-07-2024
AXIA Energia | MOGI CRUZES | IB 230 kV MG 345 kV MOGI CRUZES MG1 SP IB1 | RB | FT MG 345 kV MOGI CRUZES MG1 SP | 062/2001 | IPCA | RBNI | REA 4347/2013 | 2017-04-20 | 2046-10-12 | 140474.78 | 2025-06-01 | Ativa |  | Adequação do barramento de 230 kV do arranjo em barra principal e de transferência para barra dupla a 5 chaves do vão de Amarre. * Reforço autorizado sem RAP Prévia incluído no reajuste do Ciclo 2017 - 2018 *(Receita revisada em 06/07/2020) *(Receita revisada em 03/07/2024)
AXIA Energia | MOGI CRUZES | IB 230 kV MG 345 kV MOGI CRUZES MG1 SP IB1 | RB | FT MG 345 kV MOGI CRUZES MG1 SP | 062/2001 | IPCA | RMEL | REN 905/2020 | 2017-06-10 | 2050-06-09 | 151678.56 | 2025-06-01 | Ativa |  | Melhorias de Pequeno Porte sem RAP Prévia incluídas no processo de revisão da RAP das transmissoras prorrogadas de 2023, nos termos do Módulo 3 das Regras dos Serviços de Transmissão de Energia Elétrica. * Melhoria autorizada sem RAP Prévia incluído no reajuste do Ciclo 2024 - 2025 *(Receita revisada em 04/07/2024)
AXIA Energia | MOGI CRUZES | EL 345 kV MOGI CRUZES LT 345 kV MOGI CRUZES /NORDESTE C-1 SP | RB | FT LT 345 kV MOGI CRUZES /NORDESTE C-1 SP | 062/2001 | IPCA | RBSE | PRT 579/2012 | 2013-01-01 | 2043-01-01 | 320528.96 | 2025-06-01 | Ativa |  | *(RAP Portaria 579/2012 - Concessão prorrogada em 01/01/2013 – LEI 12783/2013 ) * Receita revisada no ciclo 2020-2021. * Receita revisada em 05-07-2024
AXIA Energia | MOGI CRUZES | EL 345 kV MOGI CRUZES LT 345 kV MOGI CRUZES /NORDESTE C-1 SP | RB | FT LT 345 kV MOGI CRUZES /NORDESTE C-1 SP | 062/2001 | IPCA | RBNI | REA 1814/2009 | 2015-04-06 | 2044-04-24 | 332741.39 | 2025-06-01 | Ativa |  | Substituição de 1 disjuntor e 5 chaves seccionadoras superados no vão Nordeste. RAP reconhecida no reajuste do ciclo 2015-2016. *(Receita revisada em 06/07/2020) *(Receita revisada em 03/07/2024)
AXIA Energia | MOGI CRUZES | EL 345 kV MOGI CRUZES LT 345 kV MOGI CRUZES /NORDESTE C-1 SP | RB | FT LT 345 kV MOGI CRUZES /NORDESTE C-1 SP | 062/2001 | IPCA | RMEL | REN 443/2011 | 2015-03-22 | 2036-08-14 | 9063 | 2025-06-01 | Ativa |  | Substituição de PARA-RAIOS PARA-RAIOS LIMONE FASE A - Nº Oper: LIMONE 345 KV - PMI (008641/2016) * Melhoria autorizada sem RAP Prévia incluído no reajuste do Ciclo 2018 - 2019 *(Receita revisada em 06/07/2020) *(Receita revisada em 03/07/2024)
AXIA Energia | MOGI CRUZES | EL 345 kV MOGI CRUZES LT 345 kV MOGI CRUZES /NORDESTE C-1 SP | RB | FT LT 345 kV MOGI CRUZES /NORDESTE C-1 SP | 062/2001 | IPCA | RMEL | REN 443/2011 | 2015-03-22 | 2036-08-14 | 9063 | 2025-06-01 | Ativa |  | Substituição de PARA-RAIOS PARA-RAIOS LIMONE FASE B - Nº Oper: LIMONE 345 KV - PMI (008642/2016) * Melhoria autorizada sem RAP Prévia incluído no reajuste do Ciclo 2018 - 2019 *(Receita revisada em 06/07/2020) *(Receita revisada em 03/07/2024)
AXIA Energia | MOGI CRUZES | EL 345 kV MOGI CRUZES LT 345 kV MOGI CRUZES /NORDESTE C-1 SP | RB | FT LT 345 kV MOGI CRUZES /NORDESTE C-1 SP | 062/2001 | IPCA | RMEL | REN 443/2011 | 2015-03-22 | 2036-08-14 | 9063 | 2025-06-01 | Ativa |  | Substituição de PARA-RAIOS PARA-RAIOS LIMONE FASE C - Nº Oper: LIMONE 345 KV - PMI (008643/2016) * Melhoria autorizada sem RAP Prévia incluído no reajuste do Ciclo 2018 - 2019 *(Receita revisada em 06/07/2020) *(Receita revisada em 03/07/2024)
AXIA Energia | MOGI CRUZES | EL 345 kV MOGI CRUZES LT 345 kV ITAPETI /MOGI CRUZES C-2 SP | RB | FT LT 345 kV ITAPETI /MOGI CRUZES C-2 SP | 062/2001 | IPCA | RBSE | PRT 579/2012 | 2013-01-01 | 2043-01-01 | 320528.96 | 2025-06-01 | Ativa |  | *(RAP Portaria 579/2012 - Concessão prorrogada em 01/01/2013 – LEI 12783/2013 ) * Receita revisada no ciclo 2020-2021. * Receita revisada em 05-07-2024
AXIA Energia | MOGI CRUZES | EL 345 kV MOGI CRUZES LT 345 kV ITAPETI /MOGI CRUZES C-2 SP | RB | FT LT 345 kV ITAPETI /MOGI CRUZES C-2 SP | 062/2001 | IPCA | RBNI | REA 1814/2009 | 2015-04-06 | 2045-08-21 | 180708.88 | 2025-06-01 | Ativa |  | Substituição de disjuntor superado no vão Itapeti 2. RAP reconhecida no reajuste do ciclo 2015-2016. *(Receita revisada em 06/07/2020) *(Receita revisada em 03/07/2024)
AXIA Energia | MOGI CRUZES | EL 345 kV MOGI CRUZES LT 345 kV ITAPETI /MOGI CRUZES C-2 SP | RB | FT LT 345 kV ITAPETI /MOGI CRUZES C-2 SP | 062/2001 | IPCA | RBNI | REA 1814/2009 | 2015-04-06 | 2042-09-28 | 152005.12 | 2025-06-01 | Ativa |  | Substituição de seccionadoras 345 kV superadas no vão Itapeti 2. RAP reconhecida no reajuste do ciclo 2015-2016. *(Receita revisada em 06/07/2020) *(Receita revisada em 03/07/2024)
AXIA Energia | MOGI CRUZES | EL 345 kV MOGI CRUZES LT 345 kV ITAPETI /MOGI CRUZES C-2 SP | RB | FT LT 345 kV ITAPETI /MOGI CRUZES C-2 SP | 062/2001 | IPCA | RBNI | REA 1814/2009 | 2015-04-06 | 2042-09-28 | 65133.32 | 2025-06-01 | Ativa |  | Substituição de TRANSFORMADOR DE CORRENTE VÃO ITAPETI 2 . Reforço de Pequeno Porte reconhecido no reajuste do ciclo 2015-2016. *(Receita revisada em 06/07/2020) *(Receita revisada em 03/07/2024)
AXIA Energia | MOGI CRUZES | EL 345 kV MOGI CRUZES LT 345 kV ITAPETI /MOGI CRUZES C-1 SP | RB | FT LT 345 kV ITAPETI /MOGI CRUZES C-1 SP | 062/2001 | IPCA | RBSE | PRT 579/2012 | 2013-01-01 | 2043-01-01 | 320528.96 | 2025-06-01 | Ativa |  | *(RAP Portaria 579/2012 - Concessão prorrogada em 01/01/2013 – LEI 12783/2013 ) * Receita revisada no ciclo 2020-2021. * Receita revisada em 05-07-2024
AXIA Energia | MOGI CRUZES | EL 345 kV MOGI CRUZES LT 345 kV ITAPETI /MOGI CRUZES C-1 SP | RB | FT LT 345 kV ITAPETI /MOGI CRUZES C-1 SP | 062/2001 | IPCA | RBNI | REA 1814/2009 | 2013-02-16 | 2039-12-28 | 288438.71 | 2025-06-01 | Ativa |  | Substituição de 1 DJ e 5 CS na EL Itapeti I *(Receita revisada em 06/07/2020) *(Receita revisada em 03/07/2024)
AXIA Energia | MOGI CRUZES | EL 345 kV MOGI CRUZES LT 345 kV ITAPETI /MOGI CRUZES C-1 SP | RB | FT LT 345 kV ITAPETI /MOGI CRUZES C-1 SP | 062/2001 | IPCA | RMEL | REN 443/2011 | 2015-03-01 | 2036-06-24 | 9036.04 | 2025-06-01 | Ativa |  | Substituição de PARA-RAIOS PARA-RAIOS LIIDMO1 FASE A - Nº Oper: LIIDMO1 345 KV - PMI (008629/2016) * Melhoria autorizada sem RAP Prévia incluído no reajuste do Ciclo 2018 - 2019 *(Receita revisada em 06/07/2020) *(Receita revisada em 03/07/2024)
AXIA Energia | MOGI CRUZES | EL 345 kV MOGI CRUZES LT 345 kV ITAPETI /MOGI CRUZES C-1 SP | RB | FT LT 345 kV ITAPETI /MOGI CRUZES C-1 SP | 062/2001 | IPCA | RMEL | REN 443/2011 | 2015-03-01 | 2036-06-24 | 9036.04 | 2025-06-01 | Ativa |  | Substituição de PARA-RAIOS PARA-RAIOS LIIDMO1 FASE B - Nº Oper: LIIDMO1 345 KV - PMI (008630/2016) * Melhoria autorizada sem RAP Prévia incluído no reajuste do Ciclo 2018 - 2019 *(Receita revisada em 06/07/2020) *(Receita revisada em 03/07/2024)
AXIA Energia | MOGI CRUZES | EL 345 kV MOGI CRUZES LT 345 kV ITAPETI /MOGI CRUZES C-1 SP | RB | FT LT 345 kV ITAPETI /MOGI CRUZES C-1 SP | 062/2001 | IPCA | RMEL | REN 443/2011 | 2015-03-01 | 2036-06-24 | 9036.04 | 2025-06-01 | Ativa |  | Substituição de PARA-RAIOS PARA-RAIOS LIIDMO1 FASE C - Nº Oper: LIIDMO1 345 KV - PMI (008631/2016) * Melhoria autorizada sem RAP Prévia incluído no reajuste do Ciclo 2018 - 2019 *(Receita revisada em 06/07/2020) *(Receita revisada em 03/07/2024)
AXIA Energia | MOGI CRUZES | EL 345 kV MOGI CRUZES LT 345 kV ATIBAIA 2 /MOGI CRUZES C-1 SP | RB | FT LT 345 kV ATIBAIA 2 /MOGI CRUZES C-1 SP | 062/2001 | IPCA | RBSE | PRT 579/2012 | 2013-01-01 | 2043-01-01 | 320528.96 | 2025-06-01 | Ativa |  | *(RAP Portaria 579/2012 - Concessão prorrogada em 01/01/2013 – LEI 12783/2013 ) * Receita revisada no ciclo 2020-2021. * Receita revisada em 05-07-2024
AXIA Energia | MOGI CRUZES | EL 345 kV MOGI CRUZES LT 345 kV ATIBAIA 2 /MOGI CRUZES C-1 SP | RB | FT LT 345 kV ATIBAIA 2 /MOGI CRUZES C-1 SP | 062/2001 | IPCA | RBNI | REA 1814/2009 | 2012-08-11 | 2038-10-20 | 327350.34 | 2025-06-01 | Ativa |  | Substituição de 1 DJ e 5 CS na EL Poços de Caldas *(Receita revisada em 06/07/2020) *(Receita revisada em 03/07/2024)
AXIA Energia | MOGI CRUZES | EL 345 kV MOGI CRUZES LT 345 kV ATIBAIA 2 /MOGI CRUZES C-1 SP | RB | FT LT 345 kV ATIBAIA 2 /MOGI CRUZES C-1 SP | 062/2001 | IPCA | RMEL | REN 443/2011 | 2015-02-08 | 2036-06-03 | 9010.76 | 2025-06-01 | Ativa |  | Substituição de PARA-RAIOS PARA-RAIOS LIMOAB FASE A - Nº Oper: LIMOAB 345 KV - PMI (008638/2016) * Melhoria autorizada sem RAP Prévia incluído no reajuste do Ciclo 2018 - 2019 *(Receita revisada em 06/07/2020) *(Receita revisada em 03/07/2024)
AXIA Energia | MOGI CRUZES | EL 345 kV MOGI CRUZES LT 345 kV ATIBAIA 2 /MOGI CRUZES C-1 SP | RB | FT LT 345 kV ATIBAIA 2 /MOGI CRUZES C-1 SP | 062/2001 | IPCA | RMEL | REN 443/2011 | 2015-02-08 | 2036-06-03 | 9010.76 | 2025-06-01 | Ativa |  | Substituição de PARA-RAIOS PARA-RAIOS LIMOAB FASE B - Nº Oper: LIMOAB 345 KV - PMI (008639/2016) * Melhoria autorizada sem RAP Prévia incluído no reajuste do Ciclo 2018 - 2019 *(Receita revisada em 06/07/2020) *(Receita revisada em 03/07/2024)
AXIA Energia | MOGI CRUZES | EL 345 kV MOGI CRUZES LT 345 kV ATIBAIA 2 /MOGI CRUZES C-1 SP | RB | FT LT 345 kV ATIBAIA 2 /MOGI CRUZES C-1 SP | 062/2001 | IPCA | RMEL | REN 443/2011 | 2015-02-08 | 2036-06-03 | 9010.76 | 2025-06-01 | Ativa |  | Substituição de PARA-RAIOS PARA-RAIOS LIMOAB FASE C - Nº Oper: LIMOAB 345 KV - PMI (008640/2016) * Melhoria autorizada sem RAP Prévia incluído no reajuste do Ciclo 2018 - 2019 *(Receita revisada em 06/07/2020) *(Receita revisada em 03/07/2024)
AXIA Energia | MOGI CRUZES | EL 345 kV MOGI CRUZES LT 345 kV ATIBAIA 2 /MOGI CRUZES C-1 SP | RB | FT LT 345 kV ATIBAIA 2 /MOGI CRUZES C-1 SP | 062/2001 | IPCA | RMEL | REN 905/2020 | 2015-02-10 | 2047-01-13 | 14524.79 | 2025-06-01 | Ativa |  | Melhorias de Pequeno Porte sem RAP Prévia incluídas no processo de revisão da RAP das transmissoras prorrogadas de 2023, nos termos do Módulo 3 das Regras dos Serviços de Transmissão de Energia Elétrica. * Melhoria autorizada sem RAP Prévia incluído no reajuste do Ciclo 2024 - 2025 *(Receita revisada em 04/07/2024)
AXIA Energia | MOGI CRUZES | EL 230 kV MOGI CRUZES LT 230 kV S.JOSE CAMPOS /MOGI CRUZES C-1 SP | RB | FT LT 230 kV S.JOSE CAMPOS /MOGI CRUZES C-1 SP | 062/2001 | IPCA | RBSE | PRT 579/2012 | 2013-01-01 | 2043-01-01 | 203013.49 | 2025-06-01 | Ativa |  | *(RAP Portaria 579/2012 - Concessão prorrogada em 01/01/2013 – LEI 12783/2013 ) * Receita revisada no ciclo 2020-2021. * Receita revisada em 05-07-2024
AXIA Energia | MOGI CRUZES | EL 230 kV MOGI CRUZES LT 230 kV S.JOSE CAMPOS /MOGI CRUZES C-1 SP | RB | FT LT 230 kV S.JOSE CAMPOS /MOGI CRUZES C-1 SP | 062/2001 | IPCA | RBNI | REA 2040/2009 | 2015-04-06 | 2042-09-28 | 33196.33 | 2025-06-01 | Ativa |  | Substituir 3 chaves seccionadoras (incluindo lâmina de terra) e 1 filtro de onda, todos atualmente com capacidade nominal de 1200 A, no bay da LT para a SE São José dos Campos, C2. RAP reconhecida no reajuste do ciclo 2015-2016. *(Receita revisada em 06/07/2020) *(Receita revisada em 03/07/2024)
AXIA Energia | MOGI CRUZES | EL 230 kV MOGI CRUZES LT 230 kV S.JOSE CAMPOS /MOGI CRUZES C-1 SP | RB | FT LT 230 kV S.JOSE CAMPOS /MOGI CRUZES C-1 SP | 062/2001 | IPCA | RBNI | REA 3578/2012 | 2015-04-06 | 2052-09-25 | 30185.92 | 2025-06-01 | Ativa |  | Troca de barramento nas entradas do VLT e conexão aos equipamentos de manobra, com a substituição das conexões (pingadas) dos vãos das LI 230 kV Mogi (CTEEP) - Mogi (Furnas) e das LI 230 kV São José dos Campos - Mogi das Cruzes, circuitos 1 e 2. No cálculo da RAP foi considerada a data informada pela transmissora (06/10/2013). RAP Ativada no reajuste do ciclo 2016-2017. *(Receita revisada em 06/07/2020) *(Receita revisada em 03/07/2024)
AXIA Energia | MOGI CRUZES | EL 230 kV MOGI CRUZES LT 230 kV S.JOSE CAMPOS /MOGI CRUZES C-1 SP | RB | FT LT 230 kV S.JOSE CAMPOS /MOGI CRUZES C-1 SP | 062/2001 | IPCA | RBNI | REA 4347/2013 | 2017-04-20 | 2046-10-12 | 105032.71 | 2025-06-01 | Ativa |  | Adequação do barramento de 230 kV do arranjo em barra principal e de transferência para barra dupla a 5 chaves do vão da LT Mogi - S. Jose dos Campos. * Reforço autorizado sem RAP Prévia incluído no reajuste do Ciclo 2017 - 2018 *(Receita revisada em 06/07/2020) *(Receita revisada em 03/07/2024)
AXIA Energia | MOGI CRUZES | EL 230 kV MOGI CRUZES LT 230 kV S.JOSE CAMPOS /MOGI CRUZES C-1 SP | RB | FT LT 230 kV S.JOSE CAMPOS /MOGI CRUZES C-1 SP | 062/2001 | IPCA | RBNI | REA 2837/2011 | 2017-05-03 | 2050-05-02 | 110954.21 | 2025-06-01 | Ativa |  | Substituição do 01 disjuntor e 03 TCs superadosdo vãono S.J.Campos c2 (7026) * Reforço autorizado sem RAP Prévia incluído no reajuste do Ciclo 2019 – 2020 * Reforço autorizado sem RAP Prévia incluído no reajuste do Ciclo 2019 - 2020 *(Receita revisada em 03/07/2024)
AXIA Energia | MOGI CRUZES | EL 230 kV MOGI CRUZES LT 230 kV S.JOSE CAMPOS /MOGI CRUZES C-1 SP | RB | FT LT 230 kV S.JOSE CAMPOS /MOGI CRUZES C-1 SP | 062/2001 | IPCA | RMEL | REN 905/2020 | 2019-07-12 | 2050-08-14 | 192800.51 | 2025-06-01 | Ativa |  | Melhorias de Pequeno Porte sem RAP Prévia incluídas no processo de revisão da RAP das transmissoras prorrogadas de 2023, nos termos do Módulo 3 das Regras dos Serviços de Transmissão de Energia Elétrica. * Melhoria autorizada sem RAP Prévia incluído no reajuste do Ciclo 2024 - 2025 *(Receita revisada em 04/07/2024)
AXIA Energia | MOGI CRUZES | EL 230 kV MOGI CRUZES LT 230 kV MOGI /MOGI CRUZES C-1 SP | RB | FT LT 230 kV MOGI /MOGI CRUZES C-1 SP | 062/2001 | IPCA | RBSE | PRT 579/2012 | 2013-01-01 | 2043-01-01 | 203013.49 | 2025-06-01 | Ativa |  | *(RAP Portaria 579/2012 - Concessão prorrogada em 01/01/2013 – LEI 12783/2013 ) * Receita revisada no ciclo 2020-2021. * Receita revisada em 05-07-2024
AXIA Energia | MOGI CRUZES | EL 230 kV MOGI CRUZES LT 230 kV MOGI /MOGI CRUZES C-1 SP | RB | FT LT 230 kV MOGI /MOGI CRUZES C-1 SP | 062/2001 | IPCA | RBNI | REA 2837/2011 | 2015-04-06 | 2042-09-28 | 100167.5 | 2025-06-01 | Ativa |  | Substituição das chaves seccionadoras 7031, 7033, 7035 e 7030T da LT 230 kV Mogi Furnas-Mogi CTEEP. RAP reconhecida no reajuste do ciclo 2015-2016. *(Receita revisada em 06/07/2020) *(Receita revisada em 03/07/2024)
AXIA Energia | MOGI CRUZES | EL 230 kV MOGI CRUZES LT 230 kV MOGI /MOGI CRUZES C-1 SP | RB | FT LT 230 kV MOGI /MOGI CRUZES C-1 SP | 062/2001 | IPCA | RBNI | REA 3578/2012 | 2015-04-06 | 2052-09-25 | 30185.92 | 2025-06-01 | Ativa |  | Troca de barramento nas entradas do VLT e conexão aos equipamentos de manobra, com a substituição das conexões (pingadas) dos vãos das LI 230 kV Mogi (CTEEP) - Mogi (Furnas) e das LI 230 kV São José dos Campos - Mogi das Cruzes, circuitos 1 e 2. No cálculo da RAP foi considerada a data informada pela transmissora (06/10/2013). RAP cadastrada como prevista em função da ausência de Termo de Liberação. CLASSIFICADA COMO ATIVA NO CICLO 16/17 CONFORME TL *(Receita revisada em 06/07/2020) *(Receita revisada em 03/07/2024)
AXIA Energia | MOGI CRUZES | EL 230 kV MOGI CRUZES LT 230 kV MOGI /MOGI CRUZES C-1 SP | RB | FT LT 230 kV MOGI /MOGI CRUZES C-1 SP | 062/2001 | IPCA | RBNI | REA 4347/2013 | 2017-04-20 | 2046-10-12 | 26031.41 | 2025-06-01 | Ativa |  | Adequação do barramento de 230 kV do arranjo em barra principal e de transferência para barra dupla a 5 chaves da LT Mogi (CTEEP) -Mogi (Furnas). * Reforço autorizado sem RAP Prévia incluído no reajuste do Ciclo 2017 - 2018 *(Receita revisada em 06/07/2020) *(Receita revisada em 03/07/2024)
AXIA Energia | MOGI CRUZES | EL 230 kV MOGI CRUZES LT 230 kV MOGI /MOGI CRUZES C-1 SP | RB | FT LT 230 kV MOGI /MOGI CRUZES C-1 SP | 062/2001 | IPCA | RMEL | REN 905/2020 | 2016-07-17 | 2047-04-24 | 248808.48 | 2025-06-01 | Ativa |  | Melhorias de Pequeno Porte sem RAP Prévia incluídas no processo de revisão da RAP das transmissoras prorrogadas de 2023, nos termos do Módulo 3 das Regras dos Serviços de Transmissão de Energia Elétrica. * Melhoria autorizada sem RAP Prévia incluído no reajuste do Ciclo 2024 - 2025 *(Receita revisada em 04/07/2024)
AXIA Energia | MOGI CRUZES | EL 230 kV MOGI CRUZES LT 230 kV ITAPETI /MOGI CRUZES C-1 SP | RB | FT LT 230 kV ITAPETI /MOGI CRUZES C-1 SP | 062/2001 | IPCA | RBSE | PRT 579/2012 | 2013-01-01 | 2043-01-01 | 203013.49 | 2025-06-01 | Ativa |  | *(RAP Portaria 579/2012 - Concessão prorrogada em 01/01/2013 – LEI 12783/2013 ) * Receita revisada no ciclo 2020-2021. * Receita revisada em 05-07-2024
AXIA Energia | MOGI CRUZES | EL 230 kV MOGI CRUZES LT 230 kV ITAPETI /MOGI CRUZES C-1 SP | RB | FT LT 230 kV ITAPETI /MOGI CRUZES C-1 SP | 062/2001 | IPCA | RBNI | REA 2040/2009 | 2015-04-06 | 2042-09-28 | 79007.25 | 2025-06-01 | Ativa |  | Substituir 3 chaves seccionadoras (incluindo lâmina de terra) e 1 filtro de onda, todos atualmente com capacidade nominal de 1200 A, no bay da LT para a SE São José dos Campos - C1 (Atual LT 230 kV MOGI/ITAPETI). RAP reconhecida no reajuste do ciclo 2015-2016. *(Receita revisada em 06/07/2020) *(Receita revisada em 03/07/2024)
AXIA Energia | MOGI CRUZES | EL 230 kV MOGI CRUZES LT 230 kV ITAPETI /MOGI CRUZES C-1 SP | RB | FT LT 230 kV ITAPETI /MOGI CRUZES C-1 SP | 062/2001 | IPCA | RBNI | REA 2837/2011 | 2015-04-06 | 2044-10-22 | 114434.66 | 2025-06-01 | Ativa |  | Substituição do disjuntor e de 3 TC superados no vão Itapeti (S.J.Campos C1)(7016). RAP reconhecida no reajuste do ciclo 2015-2016. *(Receita revisada em 06/07/2020) *(Receita revisada em 03/07/2024)
AXIA Energia | MOGI CRUZES | EL 230 kV MOGI CRUZES LT 230 kV ITAPETI /MOGI CRUZES C-1 SP | RB | FT LT 230 kV ITAPETI /MOGI CRUZES C-1 SP | 062/2001 | IPCA | RBNI | REA 3578/2012 | 2015-04-06 | 2052-09-25 | 30185.92 | 2025-06-01 | Ativa |  | Troca de barramento nas entradas do VLT e conexão aos equipamentos de manobra, com a substituição das conexões (pingadas) dos vãos das LI 230 kV Mogi (CTEEP) - Mogi (Furnas) e das LI 230 kV São José dos Campos - Mogi das Cruzes, circuitos 1 e 2. No cálculo da RAP foi considerada a data informada pela transmissora (06/10/2013). RAP cadastrada como prevista em função da ausência de Termo de Liberação. * Reforço autorizado sem RAP Prévia incluído no reajuste do Ciclo 2017 - 2018 *(Receita revisada em 06/07/2020) *(Receita revisada em 03/07/2024)
AXIA Energia | MOGI CRUZES | EL 230 kV MOGI CRUZES LT 230 kV ITAPETI /MOGI CRUZES C-1 SP | RB | FT LT 230 kV ITAPETI /MOGI CRUZES C-1 SP | 062/2001 | IPCA | RBNI | REA 4347/2013 | 2017-04-20 | 2046-10-12 | 52062.82 | 2025-06-01 | Ativa |  | Adequação do barramento de 230 kV do arranjo em barra principal e de transferência para barra dupla a 5 chaves do vão da LT Mogi - Itapeti. * Reforço autorizado sem RAP Prévia incluído no reajuste do Ciclo 2017 - 2018 *(Receita revisada em 06/07/2020) *(Receita revisada em 03/07/2024)
AXIA Energia | MOGI CRUZES | EL 230 kV MOGI CRUZES LT 230 kV ITAPETI /MOGI CRUZES C-1 SP | RB | FT LT 230 kV ITAPETI /MOGI CRUZES C-1 SP | 062/2001 | IPCA | RMEL | REN 905/2020 | 2014-09-10 | 2043-06-07 | 119249.6 | 2025-06-01 | Ativa |  | Melhorias de Pequeno Porte sem RAP Prévia incluídas no processo de revisão da RAP das transmissoras prorrogadas de 2023, nos termos do Módulo 3 das Regras dos Serviços de Transmissão de Energia Elétrica. * Melhoria autorizada sem RAP Prévia incluído no reajuste do Ciclo 2024 - 2025 *(Receita revisada em 04/07/2024)
CGT ELETROSUL | MONTE CLARO | MG 230 kV MONTE CLARO MG1 RS | RB | FT MG 230 kV MONTE CLARO MG1 RS | 057/2001 | IPCA | RBSE | PRT 579/2012 | 2013-01-01 | 2043-01-01 | 297172.28 | 2025-06-01 | Ativa |  | *(RAP Portaria 579/2012 - Concessão prorrogada em 01/01/2013 – LEI 12783/2013 ) * Receita revisada no ciclo 2020-2021. * Receita revisada em 05-07-2024
CGT ELETROSUL | MONTE CLARO | IB 230 kV MG 230 kV MONTE CLARO MG1 RS IB1 | RB | FT MG 230 kV MONTE CLARO MG1 RS | 057/2001 | IPCA | RBSE | PRT 579/2012 | 2013-01-01 | 2043-01-01 | 100223.28 | 2025-06-01 | Ativa |  | *(RAP Portaria 579/2012 - Concessão prorrogada em 01/01/2013 – LEI 12783/2013 ) * Receita revisada no ciclo 2020-2021. * Receita revisada em 05-07-2024
CGT ELETROSUL | MONTE CLARO | IB 230 kV MG 230 kV MONTE CLARO MG1 RS IB1 | RB | FT MG 230 kV MONTE CLARO MG1 RS | 057/2001 | IPCA | RMEL | REN 905/2020 | 2022-10-31 | 2037-10-30 | 42498.84 | 2025-06-01 | Ativa |  | Melhorias de Pequeno Porte sem RAP Prévia incluídas no processo de revisão da RAP das transmissoras prorrogadas de 2023, nos termos do Módulo 3 das Regras dos Serviços de Transmissão de Energia Elétrica. * Melhoria autorizada sem RAP Prévia incluído no reajuste do Ciclo 2024 - 2025 *(Receita revisada em 04/07/2024)
CGT ELETROSUL | MONTE CLARO | EL 230 kV MONTE CLARO LT 230 kV MONTE CLARO /VINHEDOS C-1 RS | RB | FT LT 230 kV MONTE CLARO /VINHEDOS C-1 RS | 012/2010 | IPCA | RBL | CC 012/2010 | 2013-07-19 | 2040-10-06 | 863208.15 | 2025-06-01 | Ativa | T2010-079 | Contrato de Concessão nº 012/2010 *(Considera adicional de RGR relativo à prorrogação do encargo) * Receita Revisada no reajuste do ciclo 2016-2017. * Receita revisada no ciclo 2021-2022.
CGT ELETROSUL | MONTE CLARO | EL 230 kV MONTE CLARO LT 230 kV MONTE CLARO /NOVA PRATA 2 C-2 RS | RB | FT LT 230 kV MONTE CLARO /NOVA PRATA 2 C-2 RS | 057/2001 | IPCA | RBNI | REA 3161/2011 | 2015-09-25 | 2043-09-24 | 25170.8 | 2025-06-01 | Ativa | T2011-133 | Adequação do sistema de proteção e controle na entrada de linha em 230 kV na subestação Monte Claro, referente à linha de transmissão Monte Claro - Nova Prata 2. *(Inclui alterações estabelecidas pela Lei 12.783/2013) *(Receita revisada em 06/07/2020) *(Receita revisada em 03/07/2024)
CGT ELETROSUL | MONTE CLARO | EL 230 kV MONTE CLARO LT 230 kV MONTE CLARO /NOVA PRATA 2 C-2 RS | RB | FT LT 230 kV MONTE CLARO /NOVA PRATA 2 C-2 RS | 057/2001 | IPCA | RBSE | PRT 579/2012 | 2013-01-01 | 2043-01-01 | 184040.15 | 2025-06-01 | Ativa |  | *(RAP Portaria 579/2012 - Concessão prorrogada em 01/01/2013 – LEI 12783/2013 ) * Receita revisada no ciclo 2020-2021. * Receita revisada em 05-07-2024
CGT ELETROSUL | MONTE CLARO | EL 230 kV MONTE CLARO LT 230 kV MONTE CLARO /NOVA PRATA 2 C-2 RS | RB | FT LT 230 kV MONTE CLARO /NOVA PRATA 2 C-2 RS | 057/2001 | IPCA | RMEL | REN 905/2020 | 2022-10-31 | 2037-10-30 | 3691.79 | 2025-06-01 | Ativa |  | Melhorias de Pequeno Porte sem RAP Prévia incluídas no processo de revisão da RAP das transmissoras prorrogadas de 2023, nos termos do Módulo 3 das Regras dos Serviços de Transmissão de Energia Elétrica. * Melhoria autorizada sem RAP Prévia incluído no reajuste do Ciclo 2024 - 2025 *(Receita revisada em 04/07/2024)
CGT ELETROSUL | MONTE CLARO | EL 230 kV MONTE CLARO LT 230 kV MONTE CLARO /NOVA PRATA 2 C-1 RS | RB | FT LT 230 kV MONTE CLARO /NOVA PRATA 2 C-1 RS | 057/2001 | IPCA | RBSE | PRT 579/2012 | 2013-01-01 | 2043-01-01 | 188929.17 | 2025-06-01 | Ativa |  | *(RAP Portaria 579/2012 - Concessão prorrogada em 01/01/2013 – LEI 12783/2013 ) * Receita revisada no ciclo 2020-2021. * Receita revisada em 05-07-2024
CGT ELETROSUL | MONTE CLARO | EL 230 kV MONTE CLARO LT 230 kV FARROUPILHA /MONTE CLARO C-2 RS | RB | FT LT 230 kV FARROUPILHA /MONTE CLARO C-2 RS | 057/2001 | IPCA | RBSE | PRT 579/2012 | 2013-01-01 | 2043-01-01 | 188929.17 | 2025-06-01 | Ativa |  | *(RAP Portaria 579/2012 - Concessão prorrogada em 01/01/2013 – LEI 12783/2013 ) * Receita revisada no ciclo 2020-2021. * Receita revisada em 05-07-2024
CGT ELETROSUL | MONTE CLARO | EL 230 kV MONTE CLARO LT 230 kV FARROUPILHA /MONTE CLARO C-1 RS | RB | FT LT 230 kV FARROUPILHA /MONTE CLARO C-1 RS | 057/2001 | IPCA | RBSE | PRT 579/2012 | 2013-01-01 | 2043-01-01 | 184040.15 | 2025-06-01 | Ativa |  | *(RAP Portaria 579/2012 - Concessão prorrogada em 01/01/2013 – LEI 12783/2013 ) * Receita revisada no ciclo 2020-2021. * Receita revisada em 05-07-2024
Nova Era Ceará | MORADA NOVA | TR 500/230 kV MORADA NOVA TRR1 CE | RB | FT TR 500/230 kV MORADA NOVA TRR1 CE | 006/2024 | IPCA | RBL | CC 006/2024 |  |  | 2051094.73 | 2025-06-01 | Prevista | T2024-195-B | - SE 500/230 kV Morada Nova - (6+1R) x 300 MVA.
Nova Era Ceará | MORADA NOVA | TR 500/230 kV MORADA NOVA TR2 CE | RB | FT TR 500/230 kV MORADA NOVA TR2 CE | 006/2024 | IPCA | RBL | CC 006/2024 |  |  | 6153284.2 | 2025-06-01 | Prevista | T2024-195-B | - SE 500/230 kV Morada Nova - (6+1R) x 300 MVA.
Nova Era Ceará | MORADA NOVA | TR 500/230 kV MORADA NOVA TR1 CE | RB | FT TR 500/230 kV MORADA NOVA TR1 CE | 006/2024 | IPCA | RBL | CC 006/2024 |  |  | 6153284.2 | 2025-06-01 | Prevista | T2024-195-B | - SE 500/230 kV Morada Nova - (6+1R) x 300 MVA.
Nova Era Ceará | MORADA NOVA | RTB 500 kV 50 Mvar MORADA NOVA RTR1 CE | RB | FT RTB 500 kV 50 Mvar MORADA NOVA RTR1 CE | 006/2024 | IPCA | RBL | CC 006/2024 |  |  | 641075.5 | 2025-06-01 | Prevista | T2024-195-C | - Seccionamento da LT 500 kV Açu III – Quixadá – C1 na subestação Morada Nova; - Remanejamento de banco de reator de linha de 150Mvar da LT 500kV Açu III – Quixadá C1 da SE Quixadá para a barra da SE Morada Nova, incluindo a instalação do respectivo Módulo de Conexão de Reator de Barra; - Unidade de reator monofásico reserva de 50Mvar em 500kV associado ao reator de barra da SE Morada Nova que será remanejado da SE Quixadá
Nova Era Ceará | MORADA NOVA | MG 500 kV MORADA NOVA MG1 CE | RB | FT MG 500 kV MORADA NOVA MG1 CE | 006/2024 | IPCA | RBL | CC 006/2024 |  |  | 3059107.98 | 2025-06-01 | Prevista | T2024-195-B | - SE 500/230 kV Morada Nova - (6+1R) x 300 MVA.
Nova Era Ceará | MORADA NOVA | MC 500 kV TR 500/230 kV MORADA NOVA TR2 CE | RB | FT TR 500/230 kV MORADA NOVA TR2 CE | 006/2024 | IPCA | RBL | CC 006/2024 |  |  | 1618353.02 | 2025-06-01 | Prevista | T2024-195-B | - SE 500/230 kV Morada Nova - (6+1R) x 300 MVA.
Nova Era Ceará | MORADA NOVA | MC 500 kV TR 500/230 kV MORADA NOVA TR1 CE | RB | FT TR 500/230 kV MORADA NOVA TR1 CE | 006/2024 | IPCA | RBL | CC 006/2024 |  |  | 1618353.02 | 2025-06-01 | Prevista | T2024-195-B | - SE 500/230 kV Morada Nova - (6+1R) x 300 MVA.
Nova Era Ceará | MORADA NOVA | MC 500 kV RTL 500 kV 150 Mvar QUIXADA RT3 CE | RB | FT LT 500 kV QUIXADA /ACU III C-1 CE/RN | 006/2024 | IPCA | RBL | CC 006/2024 |  |  | 1311397.89 | 2025-06-01 | Prevista | T2024-195-C | - Seccionamento da LT 500 kV Açu III – Quixadá – C1 na subestação Morada Nova; - Remanejamento de banco de reator de linha de 150Mvar da LT 500kV Açu III – Quixadá C1 da SE Quixadá para a barra da SE Morada Nova, incluindo a instalação do respectivo Módulo de Conexão de Reator de Barra; - Unidade de reator monofásico reserva de 50Mvar em 500kV associado ao reator de barra da SE Morada Nova que será remanejado da SE Quixadá
Nova Era Ceará | MORADA NOVA | MC 230 kV TR 500/230 kV MORADA NOVA TR2 CE | RB | FT TR 500/230 kV MORADA NOVA TR2 CE | 006/2024 | IPCA | RBL | CC 006/2024 |  |  | 1037826.74 | 2025-06-01 | Prevista | T2024-195-B | - SE 500/230 kV Morada Nova - (6+1R) x 300 MVA.
Nova Era Ceará | MORADA NOVA | MC 230 kV TR 500/230 kV MORADA NOVA TR1 CE | RB | FT TR 500/230 kV MORADA NOVA TR1 CE | 006/2024 | IPCA | RBL | CC 006/2024 |  |  | 1037826.74 | 2025-06-01 | Prevista | T2024-195-B | - SE 500/230 kV Morada Nova - (6+1R) x 300 MVA.
Nova Era Ceará | MORADA NOVA | IB 500 kV MG 500 kV MORADA NOVA MG2 CE IB3 | RB | FT MG 500 kV MORADA NOVA MG2 CE | 006/2024 | IPCA | RBL | CC 006/2024 |  |  | 594096.87 | 2025-06-01 | Prevista | T2024-195-C | - Seccionamento da LT 500 kV Açu III – Quixadá – C1 na subestação Morada Nova; - Remanejamento de banco de reator de linha de 150Mvar da LT 500kV Açu III – Quixadá C1 da SE Quixadá para a barra da SE Morada Nova, incluindo a instalação do respectivo Módulo de Conexão de Reator de Barra; - Unidade de reator monofásico reserva de 50Mvar em 500kV associado ao reator de barra da SE Morada Nova que será remanejado da SE Quixadá
Nova Era Ceará | MORADA NOVA | IB 500 kV MG 500 kV MORADA NOVA MG1 CE IB2 | RB | FT MG 500 kV MORADA NOVA MG1 CE | 006/2024 | IPCA | RBL | CC 006/2024 |  |  | 2292558.12 | 2025-06-01 | Prevista | T2024-195-B | - SE 500/230 kV Morada Nova - (6+1R) x 300 MVA.
Nova Era Ceará | MORADA NOVA | IB 500 kV MG 500 kV MORADA NOVA MG1 CE IB1 | RB | FT MG 500 kV MORADA NOVA MG1 CE | 006/2024 | IPCA | RBL | CC 006/2024 |  |  | 2292558.12 | 2025-06-01 | Prevista | T2024-195-B | - SE 500/230 kV Morada Nova - (6+1R) x 300 MVA.
Nova Era Ceará | MORADA NOVA | IB 230 kV MG 500 kV MORADA NOVA MG1 CE IB1 | RB | FT MG 500 kV MORADA NOVA MG1 CE | 006/2024 | IPCA | RBL | CC 006/2024 |  |  | 793111.8 | 2025-06-01 | Prevista | T2024-195-B | - SE 500/230 kV Morada Nova - (6+1R) x 300 MVA.
Nova Era Ceará | MORADA NOVA | EL 500 kV MORADA NOVA LT 500 kV QUIXADA /MORADA NOVA C-1 CE | RB | FT LT 500 kV QUIXADA /MORADA NOVA C-1 CE | 006/2024 | IPCA | RBL | CC 006/2024 |  |  | 1435710.17 | 2025-06-01 | Prevista | T2024-195-C | - Seccionamento da LT 500 kV Açu III – Quixadá – C1 na subestação Morada Nova; - Remanejamento de banco de reator de linha de 150Mvar da LT 500kV Açu III – Quixadá C1 da SE Quixadá para a barra da SE Morada Nova, incluindo a instalação do respectivo Módulo de Conexão de Reator de Barra; - Unidade de reator monofásico reserva de 50Mvar em 500kV associado ao reator de barra da SE Morada Nova que será remanejado da SE Quixadá
Nova Era Ceará | MORADA NOVA | EL 500 kV MORADA NOVA LT 500 kV MORADA NOVA /PACATUBA C-1 CE | RB | FT LT 500 kV MORADA NOVA /PACATUBA C-1 CE | 006/2024 | IPCA | RBL | CC 006/2024 |  |  | 1435278.18 | 2025-06-01 | Prevista | T2024-195-A | LT 500 kV Morada Nova - Pacatuba C1, CS,
Nova Era Ceará | MORADA NOVA | EL 500 kV MORADA NOVA LT 500 kV MORADA NOVA /ACU III C-1 CE/RN | RB | FT LT 500 kV MORADA NOVA /ACU III C-1 CE/RN | 006/2024 | IPCA | RBL | CC 006/2024 |  |  | 1435710.17 | 2025-06-01 | Prevista | T2024-195-C | - Seccionamento da LT 500 kV Açu III – Quixadá – C1 na subestação Morada Nova; - Remanejamento de banco de reator de linha de 150Mvar da LT 500kV Açu III – Quixadá C1 da SE Quixadá para a barra da SE Morada Nova, incluindo a instalação do respectivo Módulo de Conexão de Reator de Barra; - Unidade de reator monofásico reserva de 50Mvar em 500kV associado ao reator de barra da SE Morada Nova que será remanejado da SE Quixadá
Nova Era Ceará | MORADA NOVA | EL 230 kV MORADA NOVA LT 230 kV MORADA NOVA /RUSSAS II C-2 CE | RB | FT LT 230 kV MORADA NOVA /RUSSAS II C-2 CE | 006/2024 | IPCA | RBL | CC 006/2024 |  |  | 1121827.68 | 2025-06-01 | Prevista | T2024-195-D | - Seccionamento da LT 230 kV Banabuiú – Russas II – C2 na subestação Morada Nova.
Nova Era Ceará | MORADA NOVA | EL 230 kV MORADA NOVA LT 230 kV MORADA NOVA /RUSSAS II C-1 CE | RB | FT LT 230 kV MORADA NOVA /RUSSAS II C-1 CE | 006/2024 | IPCA | RBL | CC 006/2024 |  |  | 1122114.87 | 2025-06-01 | Prevista | T2024-195-F | - LT 230 kV Morada Nova - Russas II, C1, CS;
Nova Era Ceará | MORADA NOVA | EL 230 kV MORADA NOVA LT 230 kV BANABUIU /MORADA NOVA C-2 CE | RB | FT LT 230 kV BANABUIU /MORADA NOVA C-2 CE | 006/2024 | IPCA | RBL | CC 006/2024 |  |  | 1121827.68 | 2025-06-01 | Prevista | T2024-195-D | - Seccionamento da LT 230 kV Banabuiú – Russas II – C2 na subestação Morada Nova.
Nova Era Ceará | MORADA NOVA | EL 230 kV MORADA NOVA LT 230 kV BANABUIU /MORADA NOVA C-1 CE | RB | FT LT 230 kV BANABUIU /MORADA NOVA C-1 CE | 006/2024 | IPCA | RBL | CC 006/2024 |  |  | 1122451.34 | 2025-06-01 | Prevista | T2024-195-E | - LT 230 kV Banabuiú - Morada Nova, C1, CS;
Nova Era Ceará | MORADA NOVA | EL 230 kV MORADA NOVA LT 230 kV ALEX /MORADA NOVA C-1 CE | RB | FT LT 230 kV ALEX /MORADA NOVA C-1 CE | 006/2024 | IPCA | RBL | CC 006/2024 |  |  | 1122227.29 | 2025-06-01 | Prevista | T2024-195-G | - LT 230 kV Alex - Morada Nova, C1, CS;
CHESF | MORRO CHAPEU II | TT 69/0 kV MORRO CHAPEU II TA1 BA | ICG |  | 009/2011 | IPCA | RICG | CC 009/2011 | 2017-08-06 | 2035-08-05 | 239636.82 | 2025-06-01 | Ativa | T2012-031 | *Receita revisada no reajuste do ciclo 2017-2018. * Receita revisada em 23-06-2022
CHESF | MORRO CHAPEU II | TR 230/69 kV MORRO CHAPEU II TR2 BA | ICG |  | 009/2011 | IPCA | RICGNI | REA 8159/2019 | 2023-12-18 | 2035-08-05 | 1816188.42 | 2025-06-01 | Ativa | T2019-030 | Instalação do segundo transformador trifásico 230/69 kV, 150 MVA.
CHESF | MORRO CHAPEU II | TR 230/69 kV MORRO CHAPEU II TR1 BA | ICG |  | 009/2011 | IPCA | RICG | CC 009/2011 | 2017-08-06 | 2035-08-05 | 1640020.35 | 2025-06-01 | Ativa | T2012-031 | *Receita revisada no reajuste do ciclo 2017-2018. * Receita revisada em 23-06-2022
CHESF | MORRO CHAPEU II | RTB 230 kV 22,4 Mvar MORRO CHAPEU II RT1 BA | RB | FT RTB 230 kV 22,4 Mvar MORRO CHAPEU II RT1 BA | 009/2011 | IPCA | RBL | CC 009/2011 | 2017-08-06 | 2041-10-13 | 540720.14 | 2025-06-01 | Ativa | T2012-031 | * Considerando o adicional de RGR conforme disposto na RH nº 1.150, de 07/06/2011. *Receita revisada no reajuste do ciclo 2017-2018. * Receita revisada em 23-06-2022
CHESF | MORRO CHAPEU II | MG 230 kV MORRO CHAPEU II MG1 BA | RB | FT MG 230 kV MORRO CHAPEU II MG1 BA | 009/2011 | IPCA | RBL | CC 009/2011 | 2017-08-06 | 2041-10-13 | 824382.32 | 2025-06-01 | Ativa | T2012-031 | * Considerando o adicional de RGR conforme disposto na RH nº 1.150, de 07/06/2011. *Receita revisada no reajuste do ciclo 2017-2018. * Receita revisada em 23-06-2022
CHESF | MORRO CHAPEU II | MG 230 kV MORRO CHAPEU II MG1 BA | RB | FT MG 230 kV MORRO CHAPEU II MG1 BA | 009/2011 | IPCA | RBNI | REA 8159/2019 | 2023-12-18 | 2054-12-17 | 145302.02 | 2025-06-01 | Ativa | T2019-030 | Complementação do módulo geral da subestação Morro do Chapéu II com um módulo de infraestrutura de manobra em 230 kV.
CHESF | MORRO CHAPEU II | MG 230 kV MORRO CHAPEU II MG1 BA | RB | FT MG 230 kV MORRO CHAPEU II MG1 BA | 009/2011 | IPCA | RBNI | REA 8159/2019 | 2023-12-18 | 2035-08-06 | 66265.77 | 2025-06-01 | Ativa | T2019-030 | Complementação do módulo geral da subestação Morro do Chapéu II com um módulo de infraestrutura de manobra em 69 kV.
CHESF | MORRO CHAPEU II | MG 230 kV MORRO CHAPEU II MG1 BA | RB | FT MG 230 kV MORRO CHAPEU II MG1 BA | 009/2011 | IPCA | RBNI | REN 1020/2022 | 2023-11-26 | 2054-11-25 | 86570.61 | 2025-06-01 | Ativa |  | MIM ASSOCIADO: Implantação de Entrada de Linha em 69 kV na SE Morro de Chapéu II * Reforço autorizado sem RAP Prévia incluído no reajuste do Ciclo 2024 - 2025
CHESF | MORRO CHAPEU II | MG 230 kV MORRO CHAPEU II MG1 BA | RB | FT MG 230 kV MORRO CHAPEU II MG1 BA | 009/2011 | IPCA | RBNI | REN 1020/2022 | 2023-11-25 | 2054-11-24 | 86570.61 | 2025-06-01 | Ativa |  | MIM ASSOCIADO: Implantação de Entrada de Linha em 69 kV na SE Morro de Chapéu II * Reforço autorizado sem RAP Prévia incluído no reajuste do Ciclo 2024 - 2025
CHESF | MORRO CHAPEU II | MC 69 kV TT 69/0 kV MORRO CHAPEU II TA1 BA | ICG |  | 009/2011 | IPCA | RICG | CC 009/2011 | 2017-08-06 | 2035-08-05 | 89208.64 | 2025-06-01 | Ativa | T2012-031 | *Receita revisada no reajuste do ciclo 2017-2018. * Receita revisada em 23-06-2022
CHESF | MORRO CHAPEU II | MC 69 kV TR 230/69 kV MORRO CHAPEU II TR2 BA | ICG |  | 009/2011 | IPCA | RICGNI | REA 8159/2019 | 2023-12-18 | 2035-08-05 | 386381.11 | 2025-06-01 | Ativa | T2019-030 | Instalação, na SE MORRO CHAPEU II, de um módulo de conexão, em 69 kV, para o autotransformador TR 230/69 kV MORRO CHAPEU II TR2 BA
CHESF | MORRO CHAPEU II | MC 69 kV TR 230/69 kV MORRO CHAPEU II TR1 BA | ICG |  | 009/2011 | IPCA | RICG | CC 009/2011 | 2017-08-06 | 2035-08-05 | 211373.77 | 2025-06-01 | Ativa | T2012-031 | *Receita revisada no reajuste do ciclo 2017-2018. * Receita revisada em 23-06-2022
CHESF | MORRO CHAPEU II | MC 230 kV TR 230/69 kV MORRO CHAPEU II TR2 BA | ICG |  | 009/2011 | IPCA | RICGNI | REA 8159/2019 | 2023-12-18 | 2035-08-05 | 1029452.53 | 2025-06-01 | Ativa | T2019-030 | Instalação, na SE MORRO CHAPEU II, de um módulo de conexão, em 230 kV, para o autotransformador TR 230/69 kV MORRO CHAPEU II TR2 BA
CHESF | MORRO CHAPEU II | MC 230 kV TR 230/69 kV MORRO CHAPEU II TR1 BA | ICG |  | 009/2011 | IPCA | RICG | CC 009/2011 | 2017-08-06 | 2035-08-05 | 519665.9 | 2025-06-01 | Ativa | T2012-031 | *Receita revisada no reajuste do ciclo 2017-2018. * Receita revisada em 23-06-2022
CHESF | MORRO CHAPEU II | MC 230 kV RTB 230 kV 22,4 Mvar MORRO CHAPEU II RT1 BA | RB | FT RTB 230 kV 22,4 Mvar MORRO CHAPEU II RT1 BA | 009/2011 | IPCA | RBL | CC 009/2011 | 2017-08-06 | 2041-10-13 | 370737.48 | 2025-06-01 | Ativa | T2012-031 | * Considerando o adicional de RGR conforme disposto na RH nº 1.150, de 07/06/2011. *Receita revisada no reajuste do ciclo 2017-2018. * Receita revisada em 23-06-2022
CHESF | MORRO CHAPEU II | IB 69 kV MG 230 kV MORRO CHAPEU II MG1 BA IB1 | ICG |  | 009/2011 | IPCA | RICG | CC 009/2011 | 2017-08-06 | 2035-08-05 | 144912.82 | 2025-06-01 | Ativa | T2012-031 | *Receita revisada no reajuste do ciclo 2017-2018. * Receita revisada em 23-06-2022
CHESF | MORRO CHAPEU II | IB 230 kV MG 230 kV MORRO CHAPEU II MG1 BA IB1 | RB | FT MG 230 kV MORRO CHAPEU II MG1 BA | 009/2011 | IPCA | RBL | CC 009/2011 | 2017-08-06 | 2041-10-13 | 291628.29 | 2025-06-01 | Ativa | T2012-031 | * Considerando o adicional de RGR conforme disposto na RH nº 1.150, de 07/06/2011. *Receita revisada no reajuste do ciclo 2017-2018. * Receita revisada em 23-06-2022
CHESF | MORRO CHAPEU II | EL 69 kV MORRO CHAPEU II DIST2 | DIT |  | 009/2011 | IPCA | RCDM | REN 1020/2022 | 2023-11-25 | 2051-11-24 | 532430.02 | 2025-06-01 | Ativa |  | Implantação de Entrada de Linha em 69 kV na SE Morro do Chapéu II * Reforço autorizado sem RAP Prévia incluído no reajuste do Ciclo 2024 - 2025
CHESF | MORRO CHAPEU II | EL 69 kV MORRO CHAPEU II DIST1 | DIT |  | 009/2011 | IPCA | RCDM | REN 1020/2022 | 2023-11-26 | 2051-11-25 | 532430.02 | 2025-06-01 | Ativa |  | Implantação de Entrada de Linha em 69 kV na SE Morro do Chapéu II * Reforço autorizado sem RAP Prévia incluído no reajuste do Ciclo 2024 - 2025
CHESF | MORRO CHAPEU II | EL 230 kV MORRO CHAPEU II LT 230 kV MORRO CHAPEU II /IRECE C-1 BA | RB | FT LT 230 kV MORRO CHAPEU II /IRECE C-1 BA | 009/2011 | IPCA | RBL | CC 009/2011 | 2017-08-06 | 2041-10-13 | 559896.8 | 2025-06-01 | Ativa | T2012-031 | * Considerando o adicional de RGR conforme disposto na RH nº 1.150, de 07/06/2011. *Receita revisada no reajuste do ciclo 2017-2018. * Receita revisada em 23-06-2022
CHESF | MOSSORO II | TT 69/13,8 kV MOSSORO II TA1 RN | DIT |  | 061/2001 | IPCA | RCDM | REA 3578/2012 | 2015-07-10 | 2046-03-07 | 180016.31 | 2025-06-01 | Ativa |  | Obra de Substituição Completa - Substituição de 1 transformador de aterramento: 02A1. INCLUIDA NO CICLO 2016/2017 *(Receita revisada em 06/07/2020) *(Receita revisada em 03/07/2024)
CHESF | MOSSORO II | TR 69/3,3 kV MOSSORO II TR5 RN | DIT |  | 061/2001 | IPCA | RPC | PRT 579/2012 | 2013-01-01 | 2043-01-01 | 95434.32 | 2025-06-01 | Ativa |  | *(RAP Portaria 579/2012 - Concessão prorrogada em 01/01/2013 – LEI 12783/2013 ) * Receita revisada no ciclo 2020-2021. * Receita revisada em 05-07-2024
CHESF | MOSSORO II | TR 69/3,3 kV MOSSORO II TR5 RN | DIT |  | 061/2001 | IPCA | RPC | PRT 120/2016 | 2017-07-01 | 2028-06-30 | 267804.83 | 2025-06-01 | Ativa |  | Componente Financeiro apurado referente ao período de Janeiro/2013 a Junho/2017, com prazo de pagamento de 8 anos, conforme consta no § 3º e § 4º, do Art. 1º, da PRT 120/2016. * Receita revisada no ciclo 2020-2021. * Receita revisada em 05-07-2024
CHESF | MOSSORO II | TR 69/3,3 kV MOSSORO II TR5 RN | DIT |  | 061/2001 | IPCA | RPC | PRT 120/2016 | 2017-07-01 | 2042-12-31 | 246883.34 | 2025-06-01 | Ativa |  | Parcela de RAP calculada de acordo com a PRT 120/2016 e incluída a partir do ciclo 2017-2018. * Receita revisada provisoriamente no reajuste do ciclo 2018-2019. * Receita revisada no ciclo 2020-2021. * Receita revisada em 05-07-2024
CHESF | MOSSORO II | TR 69/3,3 kV MOSSORO II TR5 RN | DIT |  | 061/2001 | IPCA | RMEL | REN 443/2011 | 2015-04-23 | 2039-04-22 | 1952.9 | 2025-06-01 | Ativa |  | SUBSTITUIÇÃO DE PARARAIOS, POSIÇÃO 72T5 FASES A DA SUB MOSSORÓ II * Melhoria autorizada sem RAP Prévia incluído no reajuste do Ciclo 2017 - 2018 *(Receita revisada em 06/07/2020) *(Receita revisada em 03/07/2024)
CHESF | MOSSORO II | TR 69/3,3 kV MOSSORO II TR5 RN | DIT |  | 061/2001 | IPCA | RMEL | REN 443/2011 | 2015-04-23 | 2039-04-22 | 3905.81 | 2025-06-01 | Ativa |  | SUBSTITUIÇÃO DE PARARAIOS, POSIÇÃO 72T5 FASES B e C DA SUB MOSSORÓ II * Melhoria autorizada sem RAP Prévia incluído no reajuste do Ciclo 2017 - 2018 *(Receita revisada em 06/07/2020) *(Receita revisada em 03/07/2024)
CHESF | MOSSORO II | TR 230/69 kV MOSSORO II TR6 RN | RBF | FT TR 230/69 kV MOSSORO II TR6 RN | 061/2001 | IPCA | RBNI | REA 3892/2013 | 2016-05-12 | 2050-12-22 | 1351469.1 | 2025-06-01 | Ativa | T2013-006 | SE Mossoró II - Implantação de um transformador trifásico 230/69 kV - 100 MVA. * (Receita alterada devido à alteração do perfil de plano para decrescente). *(Receita revisada em 06/07/2020) *(Receita revisada em 03/07/2024)
CHESF | MOSSORO II | TR 230/69 kV MOSSORO II TR3 RN | RBF | FT TR 230/69 kV MOSSORO II TR3 RN | 061/2001 | IPCA | RBSE | PRT 579/2012 | 2013-01-01 | 2043-01-01 | 353311.72 | 2025-06-01 | Ativa |  | *(RAP Portaria 579/2012 - Concessão prorrogada em 01/01/2013 – LEI 12783/2013 ) * Receita revisada no ciclo 2020-2021. * Receita revisada em 05-07-2024
CHESF | MOSSORO II | TR 230/69 kV MOSSORO II TR2 RN | RBF | FT TR 230/69 kV MOSSORO II TR2 RN | 061/2001 | IPCA | RBSE | PRT 579/2012 | 2013-01-01 | 2043-01-01 | 353311.72 | 2025-06-01 | Ativa |  | *(RAP Portaria 579/2012 - Concessão prorrogada em 01/01/2013 – LEI 12783/2013 ) * Receita revisada no ciclo 2020-2021. * Receita revisada em 05-07-2024
CHESF | MOSSORO II | TR 230/69 kV MOSSORO II TR2 RN | RBF | FT TR 230/69 kV MOSSORO II TR2 RN | 061/2001 | IPCA | RBSE | PRT 120/2016 | 2017-07-01 | 2028-06-30 | 991452.39 | 2025-06-01 | Ativa |  | Componente Financeiro apurado referente ao período de Janeiro/2013 a Junho/2017, com prazo de pagamento de 8 anos, conforme consta no § 3º e § 4º, do Art. 1º, da PRT 120/2016. * Receita revisada no ciclo 2020-2021. * Receita revisada em 05-07-2024
CHESF | MOSSORO II | TR 230/69 kV MOSSORO II TR2 RN | RBF | FT TR 230/69 kV MOSSORO II TR2 RN | 061/2001 | IPCA | RBSE | PRT 120/2016 | 2017-07-01 | 2042-12-31 | 913997.96 | 2025-06-01 | Ativa |  | Parcela de RAP calculada de acordo com a PRT 120/2016 e incluída a partir do ciclo 2017-2018. * Receita revisada provisoriamente no reajuste do ciclo 2018-2019. * Receita revisada no ciclo 2020-2021. * Receita revisada em 05-07-2024
CHESF | MOSSORO II | TR 230/69 kV MOSSORO II TR2 RN | RBF | FT TR 230/69 kV MOSSORO II TR2 RN | 061/2001 | IPCA | RMEL | REN 905/2020 | 2017-06-18 | 2052-05-26 | 10514.31 | 2025-06-01 | Ativa |  | Melhorias de Pequeno Porte sem RAP Prévia incluídas no processo de revisão da RAP das transmissoras prorrogadas de 2023, nos termos do Módulo 3 das Regras dos Serviços de Transmissão de Energia Elétrica. * Melhoria autorizada sem RAP Prévia incluído no reajuste do Ciclo 2024 - 2025 *(Receita revisada em 04/07/2024)
CHESF | MOSSORO II | TR 230/69 kV MOSSORO II TR1 RN | RBF | FT TR 230/69 kV MOSSORO II TR1 RN | 061/2001 | IPCA | RBSE | PRT 579/2012 | 2013-01-01 | 2043-01-01 | 353311.72 | 2025-06-01 | Ativa |  | *(RAP Portaria 579/2012 - Concessão prorrogada em 01/01/2013 – LEI 12783/2013 ) * Receita revisada no ciclo 2020-2021. * Receita revisada em 05-07-2024
CHESF | MOSSORO II | TR 230/69 kV MOSSORO II TR1 RN | RBF | FT TR 230/69 kV MOSSORO II TR1 RN | 061/2001 | IPCA | RBSE | PRT 120/2016 | 2017-07-01 | 2028-06-30 | 991452.39 | 2025-06-01 | Ativa |  | Componente Financeiro apurado referente ao período de Janeiro/2013 a Junho/2017, com prazo de pagamento de 8 anos, conforme consta no § 3º e § 4º, do Art. 1º, da PRT 120/2016. * Receita revisada no ciclo 2020-2021. * Receita revisada em 05-07-2024
CHESF | MOSSORO II | TR 230/69 kV MOSSORO II TR1 RN | RBF | FT TR 230/69 kV MOSSORO II TR1 RN | 061/2001 | IPCA | RBSE | PRT 120/2016 | 2017-07-01 | 2042-12-31 | 913997.96 | 2025-06-01 | Ativa |  | Parcela de RAP calculada de acordo com a PRT 120/2016 e incluída a partir do ciclo 2017-2018. * Receita revisada provisoriamente no reajuste do ciclo 2018-2019. * Receita revisada no ciclo 2020-2021. * Receita revisada em 05-07-2024
CHESF | MOSSORO II | TR 230/69 kV MOSSORO II TR1 RN | RBF | FT TR 230/69 kV MOSSORO II TR1 RN | 061/2001 | IPCA | RMEL | REN 905/2020 | 2017-06-15 | 2052-05-23 | 10511.94 | 2025-06-01 | Ativa |  | Melhorias de Pequeno Porte sem RAP Prévia incluídas no processo de revisão da RAP das transmissoras prorrogadas de 2023, nos termos do Módulo 3 das Regras dos Serviços de Transmissão de Energia Elétrica. * Melhoria autorizada sem RAP Prévia incluído no reajuste do Ciclo 2024 - 2025 *(Receita revisada em 04/07/2024)
CHESF | MOSSORO II | RTB 230 kV 22,14 Mvar MOSSORO II RT1 RN | RB | FT RTB 230 kV 22,14 Mvar MOSSORO II RT1 RN | 061/2001 | IPCA | RBNI | REA 3620/2012 | 2014-05-26 | 2049-03-18 | 565195.2 | 2025-06-01 | Ativa | T2012-063 | Instalação, na SE Mossoró II, de um reator de barra trifásico 230 kV de 20 Mvar. *(Inclui alterações estabelecidas pela Lei 12.783/2013) *(Receita revisada em 06/07/2020) *(Receita revisada em 03/07/2024)
CHESF | MOSSORO II | RTB 13,8 kV 5 Mvar MOSSORO II RT3 RN | RBF | FT RTB 13,8 kV 5 MVAr MOSSORO II RT3 RN | 061/2001 | IPCA | RBSE | PRT 579/2012 | 2013-01-01 | 2043-01-01 | 125381.53 | 2025-06-01 | Ativa |  | *(RAP Portaria 579/2012 - Concessão prorrogada em 01/01/2013 – LEI 12783/2013 ) * Receita revisada no ciclo 2020-2021. * Receita revisada em 05-07-2024
CHESF | MOSSORO II | RTB 13,8 kV 5 Mvar MOSSORO II RT3 RN | RBF | FT RTB 13,8 kV 5 MVAr MOSSORO II RT3 RN | 061/2001 | IPCA | RBSE | PRT 120/2016 | 2017-07-01 | 2028-06-30 | 351841.75 | 2025-06-01 | Ativa |  | Componente Financeiro apurado referente ao período de Janeiro/2013 a Junho/2017, com prazo de pagamento de 8 anos, conforme consta no § 3º e § 4º, do Art. 1º, da PRT 120/2016. * Receita revisada no ciclo 2020-2021. * Receita revisada em 05-07-2024
CHESF | MOSSORO II | RTB 13,8 kV 5 Mvar MOSSORO II RT3 RN | RBF | FT RTB 13,8 kV 5 MVAr MOSSORO II RT3 RN | 061/2001 | IPCA | RBSE | PRT 120/2016 | 2017-07-01 | 2042-12-31 | 324355.11 | 2025-06-01 | Ativa |  | Parcela de RAP calculada de acordo com a PRT 120/2016 e incluída a partir do ciclo 2017-2018. * Receita revisada provisoriamente no reajuste do ciclo 2018-2019. * Receita revisada no ciclo 2020-2021. * Receita revisada em 05-07-2024
CHESF | MOSSORO II | RTB 13,8 kV 5 Mvar MOSSORO II RT3 RN | RBF | FT RTB 13,8 kV 5 MVAr MOSSORO II RT3 RN | 061/2001 | IPCA | RMEL | REN 443/2011 | 2016-05-12 | 2031-05-11 | 1301.67 | 2025-06-01 | Ativa |  | Instalação de contatos auxiliares de chaves seccionadoras. RAP incluída na análise do recurso da REH 2.258/2017. * Melhoria autorizada sem RAP Prévia incluído no reajuste do Ciclo 2017 - 2018 *(Receita revisada em 06/07/2020) *(Receita revisada em 03/07/2024)
CHESF | MOSSORO II | RTB 13,8 kV 5 Mvar MOSSORO II RT2 RN | RBF | FT RTB 13,8 kV 5 MVAr MOSSORO II RT2 RN | 061/2001 | IPCA | RBSE | PRT 579/2012 | 2013-01-01 | 2043-01-01 | 125381.53 | 2025-06-01 | Ativa |  | *(RAP Portaria 579/2012 - Concessão prorrogada em 01/01/2013 – LEI 12783/2013 ) * Receita revisada no ciclo 2020-2021. * Receita revisada em 05-07-2024
CHESF | MOSSORO II | RTB 13,8 kV 5 Mvar MOSSORO II RT2 RN | RBF | FT RTB 13,8 kV 5 MVAr MOSSORO II RT2 RN | 061/2001 | IPCA | RMEL | REN 443/2011 | 2016-05-12 | 2031-05-11 | 1301.67 | 2025-06-01 | Ativa |  | Instalação de contatos auxiliares de chaves seccionadoras. RAP incluída na análise do recurso da REH 2.258/2017. * Melhoria autorizada sem RAP Prévia incluído no reajuste do Ciclo 2017 - 2018 *(Receita revisada em 06/07/2020) *(Receita revisada em 03/07/2024)
CHESF | MOSSORO II | RTB 13,8 kV 5 Mvar MOSSORO II RT1 RN | RBF | FT RTB 13,8 kV 5 MVAr MOSSORO II RT1 RN | 061/2001 | IPCA | RBSE | PRT 579/2012 | 2013-01-01 | 2043-01-01 | 125381.53 | 2025-06-01 | Ativa |  | *(RAP Portaria 579/2012 - Concessão prorrogada em 01/01/2013 – LEI 12783/2013 ) * Receita revisada no ciclo 2020-2021. * Receita revisada em 05-07-2024
CHESF | MOSSORO II | RTB 13,8 kV 5 Mvar MOSSORO II RT1 RN | RBF | FT RTB 13,8 kV 5 MVAr MOSSORO II RT1 RN | 061/2001 | IPCA | RBSE | PRT 120/2016 | 2017-07-01 | 2028-06-30 | 351841.75 | 2025-06-01 | Ativa |  | Componente Financeiro apurado referente ao período de Janeiro/2013 a Junho/2017, com prazo de pagamento de 8 anos, conforme consta no § 3º e § 4º, do Art. 1º, da PRT 120/2016. * Receita revisada no ciclo 2020-2021. * Receita revisada em 05-07-2024
CHESF | MOSSORO II | RTB 13,8 kV 5 Mvar MOSSORO II RT1 RN | RBF | FT RTB 13,8 kV 5 MVAr MOSSORO II RT1 RN | 061/2001 | IPCA | RMEL | REN 443/2011 | 2016-05-12 | 2031-05-11 | 1301.67 | 2025-06-01 | Ativa |  | Instalação de contatos auxiliares de chaves seccionadoras. RAP incluída na análise do recurso da REH 2.258/2017. * Melhoria autorizada sem RAP Prévia incluído no reajuste do Ciclo 2017 - 2018 *(Receita revisada em 06/07/2020) *(Receita revisada em 03/07/2024)
CHESF | MOSSORO II | MG 230 kV MOSSORO II MG1 RN | RB | FT MG 230 kV MOSSORO II MG1 RN | 061/2001 | IPCA | RBNI | REA 3892/2013 | 2016-05-12 | 2046-09-21 | 241993.59 | 2025-06-01 | Ativa | T2013-006 | SE Mossoró - Acréscimo no módulo geral em 230 kV com a implantação de um módulo de infraestrutura de manobra para o módulo de conexão de transformador em 230 kV, arranjo BD5, e um módulo de infraestruturade manobra para o módulo de conexão de transformador em 69 kV, arranjo BPT, associados ao 4º Transf. Trifásico 230/69 kV - 100 MVA. * (Receita alterada devido à alteração do perfil de plano para decrescente). *(Receita revisada em 06/07/2020) *(Receita revisada em 03/07/2024)
CHESF | MOSSORO II | MG 230 kV MOSSORO II MG1 RN | RB | FT MG 230 kV MOSSORO II MG1 RN | 061/2001 | IPCA | RBSE | PRT 579/2012 | 2013-01-01 | 2043-01-01 | 598129.2 | 2025-06-01 | Ativa |  | *(RAP Portaria 579/2012 - Concessão prorrogada em 01/01/2013 – LEI 12783/2013 ) * Receita revisada no ciclo 2020-2021. * Receita revisada em 05-07-2024
CHESF | MOSSORO II | MG 230 kV MOSSORO II MG1 RN | RB | FT MG 230 kV MOSSORO II MG1 RN | 061/2001 | IPCA | RMEL | REN 643/2014 | 2013-08-30 | 2030-08-29 | 19366.16 | 2025-06-01 | Ativa |  | SUBSTITUIÇÃO DE BANCOS DE BATERIAS 700A5 E 700A6 DE 48 Vcc. Incluído no reajuste ciclo 2015-2016. *(Receita revisada em 06/07/2020) *(Receita revisada em 03/07/2024)
CHESF | MOSSORO II | MG 230 kV MOSSORO II MG1 RN | RB | FT MG 230 kV MOSSORO II MG1 RN | 061/2001 | IPCA | RBNI | REA 2376/2010 | 2014-10-23 | 2044-10-22 | 22228.57 | 2025-06-01 | Ativa |  | Complementação do módulo geral da Subestação Mossoró II com um módulo de infraestrutura de manobra referente a EL 69 kV Mossoró II-Baraúnas.Incluído no reajuste ciclo 2015-2016. *(Receita revisada em 06/07/2020) *(Receita revisada em 03/07/2024)
CHESF | MOSSORO II | MG 230 kV MOSSORO II MG1 RN | RB | FT MG 230 kV MOSSORO II MG1 RN | 061/2001 | IPCA | RBNI | REA 1814/2009 | 2014-10-23 | 2044-10-22 | 52742.15 | 2025-06-01 | Ativa |  | Complementação do módulo geral da Subestação Mossoró II com um módulo de infraestrutura de manobra referente a EL 69 kV Mossoró II-Dix Sept Rosado.Incluído no reajuste ciclo 2015-2016. *(Receita revisada em 06/07/2020) *(Receita revisada em 03/07/2024)
CHESF | MOSSORO II | MG 230 kV MOSSORO II MG1 RN | RB | FT MG 230 kV MOSSORO II MG1 RN | 061/2001 | IPCA | RBSE | PRT 120/2016 | 2017-07-01 | 2028-06-30 | 1678451.59 | 2025-06-01 | Ativa |  | Componente Financeiro apurado referente ao período de Janeiro/2013 a Junho/2017, com prazo de pagamento de 8 anos, conforme consta no § 3º e § 4º, do Art. 1º, da PRT 120/2016. * Receita revisada no ciclo 2020-2021. * Receita revisada em 05-07-2024
CHESF | MOSSORO II | MG 230 kV MOSSORO II MG1 RN | RB | FT MG 230 kV MOSSORO II MG1 RN | 061/2001 | IPCA | RBSE | PRT 120/2016 | 2017-07-01 | 2042-12-31 | 1547327.29 | 2025-06-01 | Ativa |  | Parcela de RAP calculada de acordo com a PRT 120/2016 e incluída a partir do ciclo 2017-2018. * Receita revisada provisoriamente no reajuste do ciclo 2018-2019. * Receita revisada no ciclo 2020-2021. * Receita revisada em 05-07-2024
CHESF | MOSSORO II | MG 230 kV MOSSORO II MG1 RN | RB | FT MG 230 kV MOSSORO II MG1 RN | 061/2001 | IPCA | RMEL | REN 443/2011 | 2016-01-21 | 2033-01-20 | 24378.27 | 2025-06-01 | Ativa |  | SUBSTITUIÇÃO DE BATERIAS - 125Vcc * Melhoria autorizada sem RAP Prévia incluído no reajuste do Ciclo 2017 - 2018 *(Receita revisada em 06/07/2020) *(Receita revisada em 03/07/2024)
CHESF | MOSSORO II | MG 230 kV MOSSORO II MG1 RN | RB | FT MG 230 kV MOSSORO II MG1 RN | 061/2001 | IPCA | RMEL | REN 443/2011 | 2016-12-29 | 2044-12-28 | 65890.66 | 2025-06-01 | Ativa |  | Implantação de Sistemas Automáticos de Regulação associados a transformadores. RAP incluída na análise do recurso da REH 2.258/2017. * Melhoria autorizada sem RAP Prévia incluído no reajuste do Ciclo 2017 - 2018 *(Receita revisada em 06/07/2020) *(Receita revisada em 03/07/2024)
CHESF | MOSSORO II | MG 230 kV MOSSORO II MG1 RN | RB | FT MG 230 kV MOSSORO II MG1 RN | 061/2001 | IPCA | RBNI | REN 1020/2022 | 2023-11-19 | 2054-11-18 | 51719.33 | 2025-06-01 | Ativa |  | MIM associado à instalação de um módulo de entrada de linha de 69 kV, arranjo BPT, com destino à SE Cimento Mizu na SE Mossoró II. * Reforço autorizado sem RAP Prévia incluído no reajuste do Ciclo 2024 - 2025
CHESF | MOSSORO II | MG 230 kV MOSSORO II MG1 RN | RB | FT MG 230 kV MOSSORO II MG1 RN | 061/2001 | IPCA | RMEL | REN 905/2020 | 2020-12-04 | 2038-12-25 | 507456.45 | 2025-06-01 | Ativa |  | Melhorias de Pequeno Porte sem RAP Prévia incluídas no processo de revisão da RAP das transmissoras prorrogadas de 2023, nos termos do Módulo 3 das Regras dos Serviços de Transmissão de Energia Elétrica. * Melhoria autorizada sem RAP Prévia incluído no reajuste do Ciclo 2024 - 2025 *(Receita revisada em 04/07/2024)
CHESF | MOSSORO II | MC 69 kV TT 69/13,8 kV MOSSORO II TA1 RN | DIT |  | 061/2001 | IPCA | RPC | PRT 579/2012 | 2013-01-01 | 2043-01-01 | 26220.17 | 2025-06-01 | Ativa |  | *(RAP Portaria 579/2012 - Concessão prorrogada em 01/01/2013 – LEI 12783/2013 ) * Receita revisada no ciclo 2020-2021. * Receita revisada em 05-07-2024
CHESF | MOSSORO II | MC 69 kV TR 69/3,3 kV MOSSORO II TR5 RN | DIT |  | 061/2001 | IPCA | RPC | PRT 579/2012 | 2013-01-01 | 2043-01-01 | 62693.84 | 2025-06-01 | Ativa |  | *(RAP Portaria 579/2012 - Concessão prorrogada em 01/01/2013 – LEI 12783/2013 ) * Receita revisada no ciclo 2020-2021. * Receita revisada em 05-07-2024
CHESF | MOSSORO II | MC 69 kV TR 69/3,3 kV MOSSORO II TR5 RN | DIT |  | 061/2001 | IPCA | RPC | PRT 120/2016 | 2017-07-01 | 2028-06-30 | 175929.5 | 2025-06-01 | Ativa |  | Componente Financeiro apurado referente ao período de Janeiro/2013 a Junho/2017, com prazo de pagamento de 8 anos, conforme consta no § 3º e § 4º, do Art. 1º, da PRT 120/2016. * Receita revisada no ciclo 2020-2021. * Receita revisada em 05-07-2024
CHESF | MOSSORO II | MC 69 kV TR 69/3,3 kV MOSSORO II TR5 RN | DIT |  | 061/2001 | IPCA | RMEL | REN 905/2020 | 2021-06-11 | 2051-06-14 | 33650.52 | 2025-06-01 | Ativa |  | Melhorias de Pequeno Porte sem RAP Prévia incluídas no processo de revisão da RAP das transmissoras prorrogadas de 2023, nos termos do Módulo 3 das Regras dos Serviços de Transmissão de Energia Elétrica. * Melhoria autorizada sem RAP Prévia incluído no reajuste do Ciclo 2024 - 2025 *(Receita revisada em 04/07/2024)
CHESF | MOSSORO II | MC 69 kV TR 230/69 kV MOSSORO II TR6 RN | RBF | FT TR 230/69 kV MOSSORO II TR6 RN | 061/2001 | IPCA | RBNI | REA 3892/2013 | 2016-05-12 | 2048-07-20 | 371069.32 | 2025-06-01 | Ativa | T2013-006 | SE Mossoró II - Implantação de um módulo de conexão de transformador em 69 kV, arranjo BPT, associado ao 4º transformador trifásico 230/69 kV - 100 MVA. * (Receita alterada devido à alteração do perfil de plano para decrescente). *(Receita revisada em 06/07/2020) *(Receita revisada em 03/07/2024)
CHESF | MOSSORO II | MC 69 kV TR 230/69 kV MOSSORO II TR3 RN | RBF | FT TR 230/69 kV MOSSORO II TR3 RN | 061/2001 | IPCA | RBSE | PRT 579/2012 | 2013-01-01 | 2043-01-01 | 62693.84 | 2025-06-01 | Ativa |  | *(RAP Portaria 579/2012 - Concessão prorrogada em 01/01/2013 – LEI 12783/2013 ) * Receita revisada no ciclo 2020-2021. * Receita revisada em 05-07-2024
CHESF | MOSSORO II | MC 69 kV TR 230/69 kV MOSSORO II TR2 RN | RBF | FT TR 230/69 kV MOSSORO II TR2 RN | 061/2001 | IPCA | RBSE | PRT 579/2012 | 2013-01-01 | 2043-01-01 | 62693.84 | 2025-06-01 | Ativa |  | *(RAP Portaria 579/2012 - Concessão prorrogada em 01/01/2013 – LEI 12783/2013 ) * Receita revisada no ciclo 2020-2021. * Receita revisada em 05-07-2024
CHESF | MOSSORO II | MC 69 kV TR 230/69 kV MOSSORO II TR2 RN | RBF | FT TR 230/69 kV MOSSORO II TR2 RN | 061/2001 | IPCA | RMEL | REN 905/2020 | 2019-06-18 | 2047-09-03 | 28515.54 | 2025-06-01 | Ativa |  | Melhorias de Pequeno Porte sem RAP Prévia incluídas no processo de revisão da RAP das transmissoras prorrogadas de 2023, nos termos do Módulo 3 das Regras dos Serviços de Transmissão de Energia Elétrica. * Melhoria autorizada sem RAP Prévia incluído no reajuste do Ciclo 2024 - 2025 *(Receita revisada em 04/07/2024)
CHESF | MOSSORO II | MC 69 kV TR 230/69 kV MOSSORO II TR1 RN | RBF | FT TR 230/69 kV MOSSORO II TR1 RN | 061/2001 | IPCA | RBSE | PRT 579/2012 | 2013-01-01 | 2043-01-01 | 62693.84 | 2025-06-01 | Ativa |  | *(RAP Portaria 579/2012 - Concessão prorrogada em 01/01/2013 – LEI 12783/2013 ) * Receita revisada no ciclo 2020-2021. * Receita revisada em 05-07-2024
CHESF | MOSSORO II | MC 69 kV TR 230/69 kV MOSSORO II TR1 RN | RBF | FT TR 230/69 kV MOSSORO II TR1 RN | 061/2001 | IPCA | RMEL | REN 905/2020 | 2019-04-29 | 2048-01-01 | 38941.51 | 2025-06-01 | Ativa |  | Melhorias de Pequeno Porte sem RAP Prévia incluídas no processo de revisão da RAP das transmissoras prorrogadas de 2023, nos termos do Módulo 3 das Regras dos Serviços de Transmissão de Energia Elétrica. * Melhoria autorizada sem RAP Prévia incluído no reajuste do Ciclo 2024 - 2025 *(Receita revisada em 04/07/2024)
CHESF | MOSSORO II | MC 230 kV TR 230/69 kV MOSSORO II TR6 RN | RBF | FT TR 230/69 kV MOSSORO II TR6 RN | 061/2001 | IPCA | RBNI | REA 3892/2013 | 2016-05-12 | 2048-08-17 | 1026894.54 | 2025-06-01 | Ativa | T2013-006 | SE Mossoró II - Implantação de um módulo de conexão de transformador em 230 kV, arranjo BD5, associado ao 4º transformador trifásico 230/69 kV - 100 MVA. * (Receita alterada devido à alteração do perfil de plano para decrescente). *(Receita revisada em 06/07/2020) *(Receita revisada em 03/07/2024)
CHESF | MOSSORO II | MC 230 kV TR 230/69 kV MOSSORO II TR6 RN | RBF | FT TR 230/69 kV MOSSORO II TR6 RN | 061/2001 | IPCA | RMEL | REN 905/2020 | 2022-12-31 | 2037-12-30 | 1622.02 | 2025-06-01 | Ativa |  | Melhorias de Pequeno Porte sem RAP Prévia incluídas no processo de revisão da RAP das transmissoras prorrogadas de 2023, nos termos do Módulo 3 das Regras dos Serviços de Transmissão de Energia Elétrica. * Melhoria autorizada sem RAP Prévia incluído no reajuste do Ciclo 2024 - 2025 *(Receita revisada em 04/07/2024)
CHESF | MOSSORO II | MC 230 kV TR 230/69 kV MOSSORO II TR3 RN | RBF | FT TR 230/69 kV MOSSORO II TR3 RN | 061/2001 | IPCA | RBSE | PRT 579/2012 | 2013-01-01 | 2043-01-01 | 161968.64 | 2025-06-01 | Ativa |  | *(RAP Portaria 579/2012 - Concessão prorrogada em 01/01/2013 – LEI 12783/2013 ) * Receita revisada no ciclo 2020-2021. * Receita revisada em 05-07-2024
CHESF | MOSSORO II | MC 230 kV TR 230/69 kV MOSSORO II TR3 RN | RBF | FT TR 230/69 kV MOSSORO II TR3 RN | 061/2001 | IPCA | RMEL | REN 905/2020 | 2022-12-31 | 2037-12-30 | 1550.81 | 2025-06-01 | Ativa |  | Melhorias de Pequeno Porte sem RAP Prévia incluídas no processo de revisão da RAP das transmissoras prorrogadas de 2023, nos termos do Módulo 3 das Regras dos Serviços de Transmissão de Energia Elétrica. * Melhoria autorizada sem RAP Prévia incluído no reajuste do Ciclo 2024 - 2025 *(Receita revisada em 04/07/2024)
CHESF | MOSSORO II | MC 230 kV TR 230/69 kV MOSSORO II TR2 RN | RBF | FT TR 230/69 kV MOSSORO II TR2 RN | 061/2001 | IPCA | RBSE | PRT 579/2012 | 2013-01-01 | 2043-01-01 | 161968.64 | 2025-06-01 | Ativa |  | *(RAP Portaria 579/2012 - Concessão prorrogada em 01/01/2013 – LEI 12783/2013 ) * Receita revisada no ciclo 2020-2021. * Receita revisada em 05-07-2024
CHESF | MOSSORO II | MC 230 kV TR 230/69 kV MOSSORO II TR2 RN | RBF | FT TR 230/69 kV MOSSORO II TR2 RN | 061/2001 | IPCA | RMEL | REN 443/2011 | 2017-04-23 | 2048-05-01 | 57503.8 | 2025-06-01 | Ativa |  | SUBSTITUIÇÃO DE TC 230 kV - 94T2 A/B/C * Melhoria autorizada sem RAP Prévia incluído no reajuste do Ciclo 2018 - 2019 *(Receita revisada em 06/07/2020) *(Receita revisada em 03/07/2024)
CHESF | MOSSORO II | MC 230 kV TR 230/69 kV MOSSORO II TR2 RN | RBF | FT TR 230/69 kV MOSSORO II TR2 RN | 061/2001 | IPCA | RMEL | REN 905/2020 | 2022-09-06 | 2044-02-19 | 6622.48 | 2025-06-01 | Ativa |  | Melhorias de Pequeno Porte sem RAP Prévia incluídas no processo de revisão da RAP das transmissoras prorrogadas de 2023, nos termos do Módulo 3 das Regras dos Serviços de Transmissão de Energia Elétrica. * Melhoria autorizada sem RAP Prévia incluído no reajuste do Ciclo 2024 - 2025 *(Receita revisada em 04/07/2024)
CHESF | MOSSORO II | MC 230 kV TR 230/69 kV MOSSORO II TR1 RN | RBF | FT TR 230/69 kV MOSSORO II TR1 RN | 061/2001 | IPCA | RBSE | PRT 579/2012 | 2013-01-01 | 2043-01-01 | 161968.64 | 2025-06-01 | Ativa |  | *(RAP Portaria 579/2012 - Concessão prorrogada em 01/01/2013 – LEI 12783/2013 ) * Receita revisada no ciclo 2020-2021. * Receita revisada em 05-07-2024
CHESF | MOSSORO II | MC 230 kV TR 230/69 kV MOSSORO II TR1 RN | RBF | FT TR 230/69 kV MOSSORO II TR1 RN | 061/2001 | IPCA | RMEL | REN 443/2011 | 2015-01-23 | 2039-01-22 | 12174.12 | 2025-06-01 | Ativa |  | SUBSTITUIÇÃO DE PARARAIOS, POSIÇÃO 74T1 FASE A e B DA SE MOSSORO II * Melhoria autorizada sem RAP Prévia incluído no reajuste do Ciclo 2017 - 2018 *(Receita revisada em 06/07/2020) *(Receita revisada em 03/07/2024)
CHESF | MOSSORO II | MC 230 kV TR 230/69 kV MOSSORO II TR1 RN | RBF | FT TR 230/69 kV MOSSORO II TR1 RN | 061/2001 | IPCA | RMEL | REN 905/2020 | 2021-07-25 | 2050-12-26 | 66653.78 | 2025-06-01 | Ativa |  | Melhorias de Pequeno Porte sem RAP Prévia incluídas no processo de revisão da RAP das transmissoras prorrogadas de 2023, nos termos do Módulo 3 das Regras dos Serviços de Transmissão de Energia Elétrica. * Melhoria autorizada sem RAP Prévia incluído no reajuste do Ciclo 2024 - 2025 *(Receita revisada em 04/07/2024)
CHESF | MOSSORO II | MC 230 kV RTB 230 kV 22,14 Mvar MOSSORO II RT1 RN | RB | FT RTB 230 kV 22,14 Mvar MOSSORO II RT1 RN | 061/2001 | IPCA | RBNI | REA 3620/2012 | 2014-05-26 | 2046-11-29 | 956504.75 | 2025-06-01 | Ativa | T2012-063 | Instalação, na SE Mossoró II, de um módulo de conexão em 230 kV, arranjo barra dupla a 5 chaves, para reator de barra trifásico 230 kV, de 20 Mvar. *(Inclui alterações estabelecidas pela Lei 12.783/2013) *(Receita revisada em 06/07/2020) *(Receita revisada em 03/07/2024)
CHESF | MOSSORO II | MC 230 kV RTB 230 kV 22,14 Mvar MOSSORO II RT1 RN | RB | FT RTB 230 kV 22,14 Mvar MOSSORO II RT1 RN | 061/2001 | IPCA | RMEL | REN 905/2020 | 2022-12-31 | 2037-12-30 | 2500.39 | 2025-06-01 | Ativa |  | Melhorias de Pequeno Porte sem RAP Prévia incluídas no processo de revisão da RAP das transmissoras prorrogadas de 2023, nos termos do Módulo 3 das Regras dos Serviços de Transmissão de Energia Elétrica. * Melhoria autorizada sem RAP Prévia incluído no reajuste do Ciclo 2024 - 2025 *(Receita revisada em 04/07/2024)
CHESF | MOSSORO II | MC 13,8 kV TR 230/69 kV MOSSORO II TR2 RN | RBF | FT TR 230/69 kV MOSSORO II TR2 RN | 061/2001 | IPCA | RBSE | PRT 579/2012 | 2013-01-01 | 2043-01-01 | 44666.29 | 2025-06-01 | Ativa |  | *(RAP Portaria 579/2012 - Concessão prorrogada em 01/01/2013 – LEI 12783/2013 ) * Receita revisada no ciclo 2020-2021. * Receita revisada em 05-07-2024
CHESF | MOSSORO II | MC 13,8 kV TR 230/69 kV MOSSORO II TR1 RN | RBF | FT TR 230/69 kV MOSSORO II TR1 RN | 061/2001 | IPCA | RBSE | PRT 579/2012 | 2013-01-01 | 2043-01-01 | 44666.29 | 2025-06-01 | Ativa |  | *(RAP Portaria 579/2012 - Concessão prorrogada em 01/01/2013 – LEI 12783/2013 ) * Receita revisada no ciclo 2020-2021. * Receita revisada em 05-07-2024
CHESF | MOSSORO II | MC 13,8 kV RTB 13,8 kV 5 Mvar MOSSORO II RT3 RN | RBF | FT RTB 13,8 kV 5 MVAr MOSSORO II RT3 RN | 061/2001 | IPCA | RBSE | PRT 579/2012 | 2013-01-01 | 2043-01-01 | 62598.65 | 2025-06-01 | Ativa |  | *(RAP Portaria 579/2012 - Concessão prorrogada em 01/01/2013 – LEI 12783/2013 ) * Receita revisada no ciclo 2020-2021. * Receita revisada em 05-07-2024
CHESF | MOSSORO II | MC 13,8 kV RTB 13,8 kV 5 Mvar MOSSORO II RT3 RN | RBF | FT RTB 13,8 kV 5 MVAr MOSSORO II RT3 RN | 061/2001 | IPCA | RBSE | PRT 120/2016 | 2017-07-01 | 2028-06-30 | 175662.39 | 2025-06-01 | Ativa |  | Componente Financeiro apurado referente ao período de Janeiro/2013 a Junho/2017, com prazo de pagamento de 8 anos, conforme consta no § 3º e § 4º, do Art. 1º, da PRT 120/2016. * Receita revisada no ciclo 2020-2021. * Receita revisada em 05-07-2024
CHESF | MOSSORO II | MC 13,8 kV RTB 13,8 kV 5 Mvar MOSSORO II RT2 RN | RBF | FT RTB 13,8 kV 5 MVAr MOSSORO II RT2 RN | 061/2001 | IPCA | RBSE | PRT 579/2012 | 2013-01-01 | 2043-01-01 | 62598.65 | 2025-06-01 | Ativa |  | *(RAP Portaria 579/2012 - Concessão prorrogada em 01/01/2013 – LEI 12783/2013 ) * Receita revisada no ciclo 2020-2021. * Receita revisada em 05-07-2024
CHESF | MOSSORO II | MC 13,8 kV RTB 13,8 kV 5 Mvar MOSSORO II RT2 RN | RBF | FT RTB 13,8 kV 5 MVAr MOSSORO II RT2 RN | 061/2001 | IPCA | RBSE | PRT 120/2016 | 2017-07-01 | 2028-06-30 | 175662.39 | 2025-06-01 | Ativa |  | Componente Financeiro apurado referente ao período de Janeiro/2013 a Junho/2017, com prazo de pagamento de 8 anos, conforme consta no § 3º e § 4º, do Art. 1º, da PRT 120/2016. * Receita revisada no ciclo 2020-2021. * Receita revisada em 05-07-2024
CHESF | MOSSORO II | MC 13,8 kV RTB 13,8 kV 5 Mvar MOSSORO II RT1 RN | RBF | FT RTB 13,8 kV 5 MVAr MOSSORO II RT1 RN | 061/2001 | IPCA | RBSE | PRT 579/2012 | 2013-01-01 | 2043-01-01 | 62598.65 | 2025-06-01 | Ativa |  | *(RAP Portaria 579/2012 - Concessão prorrogada em 01/01/2013 – LEI 12783/2013 ) * Receita revisada no ciclo 2020-2021. * Receita revisada em 05-07-2024
CHESF | MOSSORO II | MC 13,8 kV RTB 13,8 kV 5 Mvar MOSSORO II RT1 RN | RBF | FT RTB 13,8 kV 5 MVAr MOSSORO II RT1 RN | 061/2001 | IPCA | RBSE | PRT 120/2016 | 2017-07-01 | 2028-06-30 | 175662.39 | 2025-06-01 | Ativa |  | Componente Financeiro apurado referente ao período de Janeiro/2013 a Junho/2017, com prazo de pagamento de 8 anos, conforme consta no § 3º e § 4º, do Art. 1º, da PRT 120/2016. * Receita revisada no ciclo 2020-2021. * Receita revisada em 05-07-2024
CHESF | MOSSORO II | MC 13,8 kV BC 13,8 kV 3,6 Mvar MOSSORO II BC4 RN | RBF | FT BC 13,8 kV 3,6 MVAr MOSSORO II BC4 RN | 061/2001 | IPCA | RBSE | PRT 579/2012 | 2013-01-01 | 2043-01-01 | 72237.15 | 2025-06-01 | Ativa |  | *(RAP Portaria 579/2012 - Concessão prorrogada em 01/01/2013 – LEI 12783/2013 ) * Receita revisada no ciclo 2020-2021. * Receita revisada em 05-07-2024
CHESF | MOSSORO II | MC 13,8 kV BC 13,8 kV 3,6 Mvar MOSSORO II BC4 RN | RBF | FT BC 13,8 kV 3,6 MVAr MOSSORO II BC4 RN | 061/2001 | IPCA | RBSE | PRT 120/2016 | 2017-07-01 | 2028-06-30 | 202709.64 | 2025-06-01 | Ativa |  | Componente Financeiro apurado referente ao período de Janeiro/2013 a Junho/2017, com prazo de pagamento de 8 anos, conforme consta no § 3º e § 4º, do Art. 1º, da PRT 120/2016. * Receita revisada no ciclo 2020-2021. * Receita revisada em 05-07-2024
CHESF | MOSSORO II | MC 13,8 kV BC 13,8 kV 3,6 Mvar MOSSORO II BC4 RN | RBF | FT BC 13,8 kV 3,6 MVAr MOSSORO II BC4 RN | 061/2001 | IPCA | RMEL | REN 443/2011 | 2016-05-12 | 2031-05-11 | 1301.67 | 2025-06-01 | Ativa |  | Instalação de contatos auxiliares de chaves seccionadoras. RAP incluída na análise do recurso da REH 2.258/2017. * Melhoria autorizada sem RAP Prévia incluído no reajuste do Ciclo 2017 - 2018 *(Receita revisada em 06/07/2020) *(Receita revisada em 03/07/2024)
CHESF | MOSSORO II | MC 13,8 kV BC 13,8 kV 3,6 Mvar MOSSORO II BC3 RN | RBF | FT BC 13,8 kV 3,6 MVAr MOSSORO II BC3 RN | 061/2001 | IPCA | RBSE | PRT 579/2012 | 2013-01-01 | 2043-01-01 | 72237.15 | 2025-06-01 | Ativa |  | *(RAP Portaria 579/2012 - Concessão prorrogada em 01/01/2013 – LEI 12783/2013 ) * Receita revisada no ciclo 2020-2021. * Receita revisada em 05-07-2024
CHESF | MOSSORO II | MC 13,8 kV BC 13,8 kV 3,6 Mvar MOSSORO II BC3 RN | RBF | FT BC 13,8 kV 3,6 MVAr MOSSORO II BC3 RN | 061/2001 | IPCA | RBSE | PRT 120/2016 | 2017-07-01 | 2028-06-30 | 202709.64 | 2025-06-01 | Ativa |  | Componente Financeiro apurado referente ao período de Janeiro/2013 a Junho/2017, com prazo de pagamento de 8 anos, conforme consta no § 3º e § 4º, do Art. 1º, da PRT 120/2016. * Receita revisada no ciclo 2020-2021. * Receita revisada em 05-07-2024
CHESF | MOSSORO II | MC 13,8 kV BC 13,8 kV 3,6 Mvar MOSSORO II BC3 RN | RBF | FT BC 13,8 kV 3,6 MVAr MOSSORO II BC3 RN | 061/2001 | IPCA | RMEL | REN 443/2011 | 2016-05-12 | 2031-05-11 | 1301.67 | 2025-06-01 | Ativa |  | Instalação de contatos auxiliares de chaves seccionadoras. RAP incluída na análise do recurso da REH 2.258/2017. * Melhoria autorizada sem RAP Prévia incluído no reajuste do Ciclo 2017 - 2018 *(Receita revisada em 06/07/2020) *(Receita revisada em 03/07/2024)
CHESF | MOSSORO II | MC 13,8 kV BC 13,8 kV 3,6 Mvar MOSSORO II BC2 RN | RBF | FT BC 13,8 kV 3,6 MVAr MOSSORO II BC2 RN | 061/2001 | IPCA | RBSE | PRT 579/2012 | 2013-01-01 | 2043-01-01 | 72237.15 | 2025-06-01 | Ativa |  | *(RAP Portaria 579/2012 - Concessão prorrogada em 01/01/2013 – LEI 12783/2013 ) * Receita revisada no ciclo 2020-2021. * Receita revisada em 05-07-2024
CHESF | MOSSORO II | MC 13,8 kV BC 13,8 kV 3,6 Mvar MOSSORO II BC2 RN | RBF | FT BC 13,8 kV 3,6 MVAr MOSSORO II BC2 RN | 061/2001 | IPCA | RBSE | PRT 120/2016 | 2017-07-01 | 2028-06-30 | 202709.64 | 2025-06-01 | Ativa |  | Componente Financeiro apurado referente ao período de Janeiro/2013 a Junho/2017, com prazo de pagamento de 8 anos, conforme consta no § 3º e § 4º, do Art. 1º, da PRT 120/2016. * Receita revisada no ciclo 2020-2021. * Receita revisada em 05-07-2024
CHESF | MOSSORO II | MC 13,8 kV BC 13,8 kV 3,6 Mvar MOSSORO II BC1 RN | RBF | FT BC 13,8 kV 3,6 MVAr MOSSORO II BC1 RN | 061/2001 | IPCA | RBSE | PRT 579/2012 | 2013-01-01 | 2043-01-01 | 72237.15 | 2025-06-01 | Ativa |  | *(RAP Portaria 579/2012 - Concessão prorrogada em 01/01/2013 – LEI 12783/2013 ) * Receita revisada no ciclo 2020-2021. * Receita revisada em 05-07-2024
CHESF | MOSSORO II | MC 13,8 kV BC 13,8 kV 3,6 Mvar MOSSORO II BC1 RN | RBF | FT BC 13,8 kV 3,6 MVAr MOSSORO II BC1 RN | 061/2001 | IPCA | RBSE | PRT 120/2016 | 2017-07-01 | 2028-06-30 | 202709.64 | 2025-06-01 | Ativa |  | Componente Financeiro apurado referente ao período de Janeiro/2013 a Junho/2017, com prazo de pagamento de 8 anos, conforme consta no § 3º e § 4º, do Art. 1º, da PRT 120/2016. * Receita revisada no ciclo 2020-2021. * Receita revisada em 05-07-2024
CHESF | MOSSORO II | MC 13,8 kV BC 13,8 kV 3,6 Mvar MOSSORO II BC1 RN | RBF | FT BC 13,8 kV 3,6 MVAr MOSSORO II BC1 RN | 061/2001 | IPCA | RMEL | REN 443/2011 | 2016-05-12 | 2031-05-11 | 2603.33 | 2025-06-01 | Ativa |  | Instalação de contatos auxiliares de chaves seccionadoras. RAP incluída na análise do recurso da REH 2.258/2017. * Melhoria autorizada sem RAP Prévia incluído no reajuste do Ciclo 2017 - 2018 *(Receita revisada em 06/07/2020) *(Receita revisada em 03/07/2024)
CHESF | MOSSORO II | IB 69 kV MG 230 kV MOSSORO II MG1 RN IB1 | DIT |  | 061/2001 | IPCA | RPC | PRT 579/2012 | 2013-01-01 | 2043-01-01 | 42137.4 | 2025-06-01 | Ativa |  | *(RAP Portaria 579/2012 - Concessão prorrogada em 01/01/2013 – LEI 12783/2013 ) * Receita revisada no ciclo 2020-2021. * Receita revisada em 05-07-2024
CHESF | MOSSORO II | IB 230 kV MG 230 kV MOSSORO II MG1 RN IB1 | RB | FT MG 230 kV MOSSORO II MG1 RN | 061/2001 | IPCA | RBSE | PRT 579/2012 | 2013-01-01 | 2043-01-01 | 133085.23 | 2025-06-01 | Ativa |  | *(RAP Portaria 579/2012 - Concessão prorrogada em 01/01/2013 – LEI 12783/2013 ) * Receita revisada no ciclo 2020-2021. * Receita revisada em 05-07-2024
CHESF | MOSSORO II | EL 69 kV MOSSORO II ROSADO-02J1 | DIT |  | 061/2001 | IPCA | RPC | PRT 579/2012 | 2013-01-01 | 2043-01-01 | 73293.67 | 2025-06-01 | Ativa |  | *(RAP Portaria 579/2012 - Concessão prorrogada em 01/01/2013 – LEI 12783/2013 ) * Receita revisada no ciclo 2020-2021. * Receita revisada em 05-07-2024
CHESF | MOSSORO II | EL 69 kV MOSSORO II ROSADO-02J1 | DIT |  | 061/2001 | IPCA | RMEL | REN 905/2020 | 2022-04-20 | 2050-12-23 | 42546.15 | 2025-06-01 | Ativa |  | Melhorias de Pequeno Porte sem RAP Prévia incluídas no processo de revisão da RAP das transmissoras prorrogadas de 2023, nos termos do Módulo 3 das Regras dos Serviços de Transmissão de Energia Elétrica. * Melhoria autorizada sem RAP Prévia incluído no reajuste do Ciclo 2024 - 2025 *(Receita revisada em 04/07/2024)
CHESF | MOSSORO II | EL 69 kV MOSSORO II ROSADO 02J8 | DIT |  | 061/2001 | IPCA | RCDM | REA 1814/2009 | 2014-10-23 | 2047-02-06 | 383665.37 | 2025-06-01 | Ativa |  | Instalação de 01 (uma) EL 69 kV para Dix Sept Rosado. Incluída após Recurso em face da REH 1.918/2015. *(Receita revisada em 06/07/2020) *(Receita revisada em 03/07/2024)
CHESF | MOSSORO II | EL 69 kV MOSSORO II MOSSOROIII-02J2 | DIT |  | 061/2001 | IPCA | RPC | PRT 579/2012 | 2013-01-01 | 2043-01-01 | 73293.67 | 2025-06-01 | Ativa |  | *(RAP Portaria 579/2012 - Concessão prorrogada em 01/01/2013 – LEI 12783/2013 ) * Receita revisada no ciclo 2020-2021. * Receita revisada em 05-07-2024
CHESF | MOSSORO II | EL 69 kV MOSSORO II MOSSOROIII-02J2 | DIT |  | 061/2001 | IPCA | RMEL | REN 443/2011 | 2016-05-10 | 2031-05-09 | 2602.39 | 2025-06-01 | Ativa |  | Instalação de contatos auxiliares de chaves seccionadoras. RAP incluída na análise do recurso da REH 2.258/2017. * Melhoria autorizada sem RAP Prévia incluído no reajuste do Ciclo 2017 - 2018 *(Receita revisada em 06/07/2020) *(Receita revisada em 03/07/2024)
CHESF | MOSSORO II | EL 69 kV MOSSORO II MOSSOROIII-02J2 | DIT |  | 061/2001 | IPCA | RMEL | REN 905/2020 | 2021-11-07 | 2050-07-12 | 42004.46 | 2025-06-01 | Ativa |  | Melhorias de Pequeno Porte sem RAP Prévia incluídas no processo de revisão da RAP das transmissoras prorrogadas de 2023, nos termos do Módulo 3 das Regras dos Serviços de Transmissão de Energia Elétrica. * Melhoria autorizada sem RAP Prévia incluído no reajuste do Ciclo 2024 - 2025 *(Receita revisada em 04/07/2024)
CHESF | MOSSORO II | EL 69 kV MOSSORO II MOSSORO I-02J3 | DIT |  | 061/2001 | IPCA | RPC | PRT 579/2012 | 2013-01-01 | 2043-01-01 | 73293.67 | 2025-06-01 | Ativa |  | *(RAP Portaria 579/2012 - Concessão prorrogada em 01/01/2013 – LEI 12783/2013 ) * Receita revisada no ciclo 2020-2021. * Receita revisada em 05-07-2024
CHESF | MOSSORO II | EL 69 kV MOSSORO II MOSSORO I-02J3 | DIT |  | 061/2001 | IPCA | RPC | PRT 120/2016 | 2017-07-01 | 2028-06-30 | 205674.41 | 2025-06-01 | Ativa |  | Componente Financeiro apurado referente ao período de Janeiro/2013 a Junho/2017, com prazo de pagamento de 8 anos, conforme consta no § 3º e § 4º, do Art. 1º, da PRT 120/2016. * Receita revisada no ciclo 2020-2021. * Receita revisada em 05-07-2024
CHESF | MOSSORO II | EL 69 kV MOSSORO II MOSSORO I-02J3 | DIT |  | 061/2001 | IPCA | RPC | PRT 120/2016 | 2017-07-01 | 2042-12-31 | 189606.68 | 2025-06-01 | Ativa |  | Parcela de RAP calculada de acordo com a PRT 120/2016 e incluída a partir do ciclo 2017-2018. * Receita revisada provisoriamente no reajuste do ciclo 2018-2019. * Receita revisada no ciclo 2020-2021. * Receita revisada em 05-07-2024
CHESF | MOSSORO II | EL 69 kV MOSSORO II MOSSORO I-02J3 | DIT |  | 061/2001 | IPCA | RMEL | REN 443/2011 | 2016-05-10 | 2031-05-09 | 2602.39 | 2025-06-01 | Ativa |  | Instalação de contatos auxiliares de chaves seccionadoras. RAP incluída na análise do recurso da REH 2.258/2017. * Melhoria autorizada sem RAP Prévia incluído no reajuste do Ciclo 2017 - 2018 *(Receita revisada em 06/07/2020) *(Receita revisada em 03/07/2024)
CHESF | MOSSORO II | EL 69 kV MOSSORO II MOSSORO I-02J3 | DIT |  | 061/2001 | IPCA | RMEL | REN 905/2020 | 2022-04-10 | 2050-12-13 | 42512.99 | 2025-06-01 | Ativa |  | Melhorias de Pequeno Porte sem RAP Prévia incluídas no processo de revisão da RAP das transmissoras prorrogadas de 2023, nos termos do Módulo 3 das Regras dos Serviços de Transmissão de Energia Elétrica. * Melhoria autorizada sem RAP Prévia incluído no reajuste do Ciclo 2024 - 2025 *(Receita revisada em 04/07/2024)
CHESF | MOSSORO II | EL 69 kV MOSSORO II MAISA-02J7 | DIT |  | 061/2001 | IPCA | RPC | PRT 579/2012 | 2013-01-01 | 2043-01-01 | 73293.67 | 2025-06-01 | Ativa |  | *(RAP Portaria 579/2012 - Concessão prorrogada em 01/01/2013 – LEI 12783/2013 ) * Receita revisada no ciclo 2020-2021. * Receita revisada em 05-07-2024
CHESF | MOSSORO II | EL 69 kV MOSSORO II MAISA-02J7 | DIT |  | 061/2001 | IPCA | RPC | PRT 120/2016 | 2017-07-01 | 2028-06-30 | 205674.41 | 2025-06-01 | Ativa |  | Componente Financeiro apurado referente ao período de Janeiro/2013 a Junho/2017, com prazo de pagamento de 8 anos, conforme consta no § 3º e § 4º, do Art. 1º, da PRT 120/2016. * Receita revisada no ciclo 2020-2021. * Receita revisada em 05-07-2024
CHESF | MOSSORO II | EL 69 kV MOSSORO II GROSSOS-02J6 | DIT |  | 061/2001 | IPCA | RPC | PRT 579/2012 | 2013-01-01 | 2043-01-01 | 73293.67 | 2025-06-01 | Ativa |  | *(RAP Portaria 579/2012 - Concessão prorrogada em 01/01/2013 – LEI 12783/2013 ) * Receita revisada no ciclo 2020-2021. * Receita revisada em 05-07-2024
CHESF | MOSSORO II | EL 69 kV MOSSORO II GROSSOS-02J6 | DIT |  | 061/2001 | IPCA | RPC | PRT 120/2016 | 2017-07-01 | 2028-06-30 | 205674.41 | 2025-06-01 | Ativa |  | Componente Financeiro apurado referente ao período de Janeiro/2013 a Junho/2017, com prazo de pagamento de 8 anos, conforme consta no § 3º e § 4º, do Art. 1º, da PRT 120/2016. * Receita revisada no ciclo 2020-2021. * Receita revisada em 05-07-2024
CHESF | MOSSORO II | EL 69 kV MOSSORO II GROSSOS-02J6 | DIT |  | 061/2001 | IPCA | RMEL | REN 443/2011 | 2016-05-10 | 2031-05-09 | 2602.39 | 2025-06-01 | Ativa |  | Instalação de contatos auxiliares de chaves seccionadoras. RAP incluída na análise do recurso da REH 2.258/2017. * Melhoria autorizada sem RAP Prévia incluído no reajuste do Ciclo 2017 - 2018 *(Receita revisada em 06/07/2020) *(Receita revisada em 03/07/2024)
CHESF | MOSSORO II | EL 69 kV MOSSORO II GROSSOS-02J6 | DIT |  | 061/2001 | IPCA | RMEL | REN 905/2020 | 2021-05-09 | 2050-01-11 | 41398.77 | 2025-06-01 | Ativa |  | Melhorias de Pequeno Porte sem RAP Prévia incluídas no processo de revisão da RAP das transmissoras prorrogadas de 2023, nos termos do Módulo 3 das Regras dos Serviços de Transmissão de Energia Elétrica. * Melhoria autorizada sem RAP Prévia incluído no reajuste do Ciclo 2024 - 2025 *(Receita revisada em 04/07/2024)
CHESF | MOSSORO II | EL 69 kV MOSSORO II C.MIZU 12S1 | DIT |  | 061/2001 | IPCA | RCDM | REN 1020/2022 | 2023-11-19 | 2051-11-18 | 637805.13 | 2025-06-01 | Ativa |  | Instalar um módulo de entrada de linha de 69 kV, arranjo BPT, com destino à SE Cimento Mizu na SE Mossoró II. * Reforço autorizado sem RAP Prévia incluído no reajuste do Ciclo 2024 - 2025
CHESF | MOSSORO II | EL 69 kV MOSSORO II C.AMARO-02J5 | DIT |  | 061/2001 | IPCA | RPC | PRT 579/2012 | 2013-01-01 | 2043-01-01 | 73293.67 | 2025-06-01 | Ativa |  | *(RAP Portaria 579/2012 - Concessão prorrogada em 01/01/2013 – LEI 12783/2013 ) * Receita revisada no ciclo 2020-2021. * Receita revisada em 05-07-2024
CHESF | MOSSORO II | EL 69 kV MOSSORO II C.AMARO-02J5 | DIT |  | 061/2001 | IPCA | RPC | PRT 120/2016 | 2017-07-01 | 2028-06-30 | 205674.41 | 2025-06-01 | Ativa |  | Componente Financeiro apurado referente ao período de Janeiro/2013 a Junho/2017, com prazo de pagamento de 8 anos, conforme consta no § 3º e § 4º, do Art. 1º, da PRT 120/2016. * Receita revisada no ciclo 2020-2021. * Receita revisada em 05-07-2024
CHESF | MOSSORO II | EL 69 kV MOSSORO II C.AMARO-02J5 | DIT |  | 061/2001 | IPCA | RMEL | REN 905/2020 | 2022-04-21 | 2050-12-24 | 42551.35 | 2025-06-01 | Ativa |  | Melhorias de Pequeno Porte sem RAP Prévia incluídas no processo de revisão da RAP das transmissoras prorrogadas de 2023, nos termos do Módulo 3 das Regras dos Serviços de Transmissão de Energia Elétrica. * Melhoria autorizada sem RAP Prévia incluído no reajuste do Ciclo 2024 - 2025 *(Receita revisada em 04/07/2024)
CHESF | MOSSORO II | EL 69 kV MOSSORO II BARROCAS-02J4 | DIT |  | 061/2001 | IPCA | RPC | PRT 579/2012 | 2013-01-01 | 2043-01-01 | 73293.67 | 2025-06-01 | Ativa |  | *(RAP Portaria 579/2012 - Concessão prorrogada em 01/01/2013 – LEI 12783/2013 ) * Receita revisada no ciclo 2020-2021. * Receita revisada em 05-07-2024
CHESF | MOSSORO II | EL 69 kV MOSSORO II BARROCAS-02J4 | DIT |  | 061/2001 | IPCA | RMEL | REN 443/2011 | 2016-05-10 | 2031-05-09 | 916.41 | 2025-06-01 | Ativa |  | Instalação de contatos auxiliares de chaves seccionadoras. RAP incluída na análise do recurso da REH 2.258/2017. * Melhoria autorizada sem RAP Prévia incluído no reajuste do Ciclo 2017 - 2018 *(Receita revisada em 06/07/2020) *(Receita revisada em 03/07/2024)
CHESF | MOSSORO II | EL 69 kV MOSSORO II BARROCAS-02J4 | DIT |  | 061/2001 | IPCA | RMEL | REN 905/2020 | 2022-04-10 | 2050-09-14 | 16615.64 | 2025-06-01 | Ativa |  | Melhorias de Pequeno Porte sem RAP Prévia incluídas no processo de revisão da RAP das transmissoras prorrogadas de 2023, nos termos do Módulo 3 das Regras dos Serviços de Transmissão de Energia Elétrica. * Melhoria autorizada sem RAP Prévia incluído no reajuste do Ciclo 2024 - 2025 *(Receita revisada em 04/07/2024)
CHESF | MOSSORO II | EL 69 kV MOSSORO II BARAUNAS 02J9 | DIT |  | 061/2001 | IPCA | RCDM | REA 2376/2010 | 2014-10-23 | 2047-02-06 | 383665.37 | 2025-06-01 | Ativa |  | Instalação de 01 (uma) EL 69 kV Mossoró II-Baraúnas.Incluído no reajuste ciclo 2015-2016. *(Receita revisada em 06/07/2020) *(Receita revisada em 03/07/2024)
CHESF | MOSSORO II | EL 230 kV MOSSORO II LT 230 kV QUIXERE /MOSSORO II C-1 CE/RN | RB | FT LT 230 kV QUIXERE /MOSSORO II C-1 CE/RN | 061/2001 | IPCA | RBSE | PRT 579/2012 | 2013-01-01 | 2043-01-01 | 225893.95 | 2025-06-01 | Ativa |  | *(RAP Portaria 579/2012 - Concessão prorrogada em 01/01/2013 – LEI 12783/2013 ) * Receita revisada no ciclo 2020-2021. * Receita revisada em 05-07-2024
CHESF | MOSSORO II | EL 230 kV MOSSORO II LT 230 kV QUIXERE /MOSSORO II C-1 CE/RN | RB | FT LT 230 kV QUIXERE /MOSSORO II C-1 CE/RN | 061/2001 | IPCA | RMEL | REN 643/2014 | 2014-04-30 | 2042-04-29 | 34342 | 2025-06-01 | Ativa |  | Substituição do sistema de proteção da LT Russas II-Mossoró II 04L1 na SE Mossoró II, por proteção digital (retrofit) Melhoria incluída no reajuste ciclo 2016-2017. *(Receita revisada em 06/07/2020) *(Receita revisada em 03/07/2024)
CHESF | MOSSORO II | EL 230 kV MOSSORO II LT 230 kV QUIXERE /MOSSORO II C-1 CE/RN | RB | FT LT 230 kV QUIXERE /MOSSORO II C-1 CE/RN | 061/2001 | IPCA | RMEL | REN 443/2011 | 2017-05-07 | 2048-05-15 | 57571.59 | 2025-06-01 | Ativa |  | SUBSTITUIÇÃO DE TC 230 kV - 94L1 A/B/C * Melhoria autorizada sem RAP Prévia incluído no reajuste do Ciclo 2018 - 2019 *(Receita revisada em 06/07/2020) *(Receita revisada em 03/07/2024)
CHESF | MOSSORO II | EL 230 kV MOSSORO II LT 230 kV QUIXERE /MOSSORO II C-1 CE/RN | RB | FT LT 230 kV QUIXERE /MOSSORO II C-1 CE/RN | 061/2001 | IPCA | RMEL | REN 905/2020 | 2021-07-29 | 2048-09-27 | 85819.33 | 2025-06-01 | Ativa |  | Melhorias de Pequeno Porte sem RAP Prévia incluídas no processo de revisão da RAP das transmissoras prorrogadas de 2023, nos termos do Módulo 3 das Regras dos Serviços de Transmissão de Energia Elétrica. * Melhoria autorizada sem RAP Prévia incluído no reajuste do Ciclo 2024 - 2025 *(Receita revisada em 04/07/2024)
CHESF | MOSSORO II | EL 230 kV MOSSORO II LT 230 kV MOSSORO IV /MOSSORO II C-1 RN | RB | FT LT 230 kV MOSSORO IV /MOSSORO II C-1 RN | 018/2012 | IPCA | RBL | CC 018/2012 | 2017-10-28 | 2042-06-01 | 611676.76 | 2025-06-01 | Ativa | T2012-114-B | *Receita revisada no reajuste do ciclo 2017-2018. * Receita revisada em 23-06-2022
CHESF | MOSSORO II | EL 230 kV MOSSORO II LT 230 kV MOSSORO II /ACU III C-2 RN | RB | FT LT 230 kV MOSSORO II /ACU III C-2 RN | 019/2010 | IPCA | RBL | CC 019/2010 | 2010-11-23 | 2040-11-23 | 404537.24 | 2025-06-01 | Ativa | T2010-090-B | Rede Básica e ICG LT, C3, 230 kV Paraíso - Açu II; LT, C2, 230 kV Açu II - Mossoró II; (Rede Básica). *(Considera adicional de RGR relativo à prorrogação do encargo) * Receita Revisada no reajuste do ciclo 2016-2017. *Receita revisada no Ciclo 2021-2022.
CHESF | MOSSORO II | EL 230 kV MOSSORO II LT 230 kV MOSSORO II /ACU III C-1 RN | RB | FT LT 230 kV MOSSORO II /ACU III C-1 RN | 061/2001 | IPCA | RBSE | PRT 579/2012 | 2013-01-01 | 2043-01-01 | 225893.95 | 2025-06-01 | Ativa |  | *(RAP Portaria 579/2012 - Concessão prorrogada em 01/01/2013 – LEI 12783/2013 ) * Receita revisada no ciclo 2020-2021. * Receita revisada em 05-07-2024
CHESF | MOSSORO II | EL 230 kV MOSSORO II LT 230 kV MOSSORO II /ACU III C-1 RN | RB | FT LT 230 kV MOSSORO II /ACU III C-1 RN | 061/2001 | IPCA | RBSE | PRT 120/2016 | 2017-07-01 | 2028-06-30 | 633896.59 | 2025-06-01 | Ativa |  | Componente Financeiro apurado referente ao período de Janeiro/2013 a Junho/2017, com prazo de pagamento de 8 anos, conforme consta no § 3º e § 4º, do Art. 1º, da PRT 120/2016. * Receita revisada no ciclo 2020-2021. * Receita revisada em 05-07-2024
CHESF | MOSSORO II | EL 230 kV MOSSORO II LT 230 kV MOSSORO II /ACU III C-1 RN | RB | FT LT 230 kV MOSSORO II /ACU III C-1 RN | 061/2001 | IPCA | RMEL | REN 443/2011 | 2016-05-22 | 2046-05-25 | 14373.62 | 2025-06-01 | Ativa |  | Substituído TC QDR 245 com alta taxa de falha. Posição Operacional: 84L2-B/MSD. * Melhoria autorizada sem RAP Prévia incluído no reajuste do Ciclo 2017 - 2018 *(Receita revisada em 06/07/2020) *(Receita revisada em 03/07/2024)
CHESF | MOSSORO II | EL 230 kV MOSSORO II LT 230 kV MOSSORO II /ACU III C-1 RN | RB | FT LT 230 kV MOSSORO II /ACU III C-1 RN | 061/2001 | IPCA | RMEL | REN 443/2011 | 2016-05-22 | 2046-05-25 | 14373.62 | 2025-06-01 | Ativa |  | SUBSTITUIÇÃO DE TC NISSIN 230KV * Melhoria autorizada sem RAP Prévia incluído no reajuste do Ciclo 2017 - 2018 *(Receita revisada em 06/07/2020) *(Receita revisada em 03/07/2024)
CHESF | MOSSORO II | EL 230 kV MOSSORO II LT 230 kV MOSSORO II /ACU III C-1 RN | RB | FT LT 230 kV MOSSORO II /ACU III C-1 RN | 061/2001 | IPCA | RMEL | REN 443/2011 | 2016-05-22 | 2046-05-25 | 14373.62 | 2025-06-01 | Ativa |  | SUBSTITUIÇÃO DE TC NISSIN 230KV * Melhoria autorizada sem RAP Prévia incluído no reajuste do Ciclo 2017 - 2018 *(Receita revisada em 06/07/2020) *(Receita revisada em 03/07/2024)
CHESF | MOSSORO II | EL 230 kV MOSSORO II LT 230 kV MOSSORO II /ACU III C-1 RN | RB | FT LT 230 kV MOSSORO II /ACU III C-1 RN | 061/2001 | IPCA | RMEL | REN 443/2011 | 2016-05-22 | 2046-05-25 | 14373.62 | 2025-06-01 | Ativa |  | SUBSTITUIÇÃO DE TC NISSIN 230KV * Melhoria autorizada sem RAP Prévia incluído no reajuste do Ciclo 2017 - 2018 *(Receita revisada em 06/07/2020) *(Receita revisada em 03/07/2024)
CHESF | MOSSORO II | EL 230 kV MOSSORO II LT 230 kV MOSSORO II /ACU III C-1 RN | RB | FT LT 230 kV MOSSORO II /ACU III C-1 RN | 061/2001 | IPCA | RBNI | REA 5861/2016 | 2016-06-10 | 2044-06-09 | 21851.09 | 2025-06-01 | Ativa |  | EL 230 kV MOSSORO II LT 230 kV MOSSORO II /ACU II C-1 RN * Reforço autorizado sem RAP Prévia incluído no reajuste do Ciclo 2017 - 2018 *(Receita revisada em 06/07/2020) *(Receita revisada em 03/07/2024)
CHESF | MOSSORO II | EL 230 kV MOSSORO II LT 230 kV MOSSORO II /ACU III C-1 RN | RB | FT LT 230 kV MOSSORO II /ACU III C-1 RN | 061/2001 | IPCA | RMEL | REN 905/2020 | 2018-02-09 | 2048-02-12 | 34538.51 | 2025-06-01 | Ativa |  | Melhorias de Pequeno Porte sem RAP Prévia incluídas no processo de revisão da RAP das transmissoras prorrogadas de 2023, nos termos do Módulo 3 das Regras dos Serviços de Transmissão de Energia Elétrica. * Melhoria autorizada sem RAP Prévia incluído no reajuste do Ciclo 2024 - 2025 *(Receita revisada em 04/07/2024)
CHESF | MOSSORO II | EL 230 kV MOSSORO II LT 230 kV BANABUIU /MOSSORO II C-2 CE/RN | RB | FT LT 230 kV BANABUIU /MOSSORO II C-2 CE/RN | 061/2001 | IPCA | RBNI | REA 2173/2009 | 2016-06-06 | 2048-07-24 | 1161030.85 | 2025-06-01 | Ativa | T2009-154 | Instalar um módulo de entrada de linha 230 kV, arranjo barra dupla a cinco chaves, na SE Mossoró II para o segundo circuito da LT 230kV Banabuiu / Mossoró II *(Inclui alterações estabelecidas pela Lei 12.783/2013) *(Receita revisada em 06/07/2020) *(Receita revisada em 03/07/2024)
CHESF | MOSSORO II | EL 230 kV MOSSORO II LT 230 kV ALEX /MOSSORO II C-1 CE/RN | RB | FT LT 230 kV ALEX /MOSSORO II C-1 CE/RN | 061/2001 | IPCA | RBSE | PRT 579/2012 | 2013-01-01 | 2043-01-01 | 225893.95 | 2025-06-01 | Ativa |  | *(RAP Portaria 579/2012 - Concessão prorrogada em 01/01/2013 – LEI 12783/2013 ) * Receita revisada no ciclo 2020-2021. * Receita revisada em 05-07-2024
CHESF | MOSSORO II | EL 230 kV MOSSORO II LT 230 kV ALEX /MOSSORO II C-1 CE/RN | RB | FT LT 230 kV ALEX /MOSSORO II C-1 CE/RN | 061/2001 | IPCA | RMEL | REN 643/2014 | 2014-11-30 | 2042-11-29 | 35102.3 | 2025-06-01 | Ativa |  | Substituição do sistema de proteção da LT Banabuiu-Mossoró II 04C4 na SE Mossoró II, por proteção digital (retrofit) Melhoria incluída no reajuste ciclo 2016-2017. *(Receita revisada em 06/07/2020) *(Receita revisada em 03/07/2024)
CHESF | MOSSORO II | EL 230 kV MOSSORO II LT 230 kV ALEX /MOSSORO II C-1 CE/RN | RB | FT LT 230 kV ALEX /MOSSORO II C-1 CE/RN | 061/2001 | IPCA | RBSE | PRT 120/2016 | 2017-07-01 | 2028-06-30 | 633896.59 | 2025-06-01 | Ativa |  | Componente Financeiro apurado referente ao período de Janeiro/2013 a Junho/2017, com prazo de pagamento de 8 anos, conforme consta no § 3º e § 4º, do Art. 1º, da PRT 120/2016. * Receita revisada no ciclo 2020-2021. * Receita revisada em 05-07-2024
CHESF | MOSSORO II | EL 230 kV MOSSORO II LT 230 kV ALEX /MOSSORO II C-1 CE/RN | RB | FT LT 230 kV ALEX /MOSSORO II C-1 CE/RN | 061/2001 | IPCA | RBSE | PRT 120/2016 | 2017-07-01 | 2042-12-31 | 584375.21 | 2025-06-01 | Ativa |  | Parcela de RAP calculada de acordo com a PRT 120/2016 e incluída a partir do ciclo 2017-2018. * Receita revisada provisoriamente no reajuste do ciclo 2018-2019. * Receita revisada no ciclo 2020-2021. * Receita revisada em 05-07-2024
CHESF | MOSSORO II | EL 230 kV MOSSORO II LT 230 kV ALEX /MOSSORO II C-1 CE/RN | RB | FT LT 230 kV ALEX /MOSSORO II C-1 CE/RN | 061/2001 | IPCA | RMEL | REN 905/2020 | 2021-04-11 | 2041-05-01 | 5736.9 | 2025-06-01 | Ativa |  | Melhorias de Pequeno Porte sem RAP Prévia incluídas no processo de revisão da RAP das transmissoras prorrogadas de 2023, nos termos do Módulo 3 das Regras dos Serviços de Transmissão de Energia Elétrica. * Melhoria autorizada sem RAP Prévia incluído no reajuste do Ciclo 2024 - 2025 *(Receita revisada em 04/07/2024)
CHESF | MOSSORO II | EL 230 kV MOSSORO II AREIA BRANCA | DIT |  | 061/2001 | IPCA | RCDM | REA 6674/2017 | 2014-04-02 | 2042-12-31 | 68051.68 | 2025-06-01 | Ativa |  | Parcela adicional de RAP para operação e manutenção de entrada de linha - EL 230 kV, arranjo BD4, na SE Mossoró II, associada à linha de transmissão LT Mossoró II - Areia Branca *(Receita revisada em 03/07/2024)
CHESF | MOSSORO II | EL 230 kV MOSSORO II AREIA BRANCA | DIT |  | 061/2001 | IPCA | RMEL | REN 905/2020 | 2022-12-31 | 2037-12-30 | 3274.31 | 2025-06-01 | Ativa |  | Melhorias de Pequeno Porte sem RAP Prévia incluídas no processo de revisão da RAP das transmissoras prorrogadas de 2023, nos termos do Módulo 3 das Regras dos Serviços de Transmissão de Energia Elétrica. * Melhoria autorizada sem RAP Prévia incluído no reajuste do Ciclo 2024 - 2025 *(Receita revisada em 04/07/2024)
CHESF | MOSSORO II | CE 20/-0 Mvar MOSSORO II CE1 RN | DIT |  | 061/2001 | IPCA | RPC | PRT 579/2012 | 2013-01-01 | 2043-01-01 | 531720.9 | 2025-06-01 | Ativa |  | *(RAP Portaria 579/2012 - Concessão prorrogada em 01/01/2013 – LEI 12783/2013 ) * Receita revisada no ciclo 2020-2021. * Receita revisada em 05-07-2024
CHESF | MOSSORO II | CE 20/-0 Mvar MOSSORO II CE1 RN | DIT |  | 061/2001 | IPCA | RPC | PRT 120/2016 | 2017-07-01 | 2028-06-30 | 1492098.7 | 2025-06-01 | Ativa |  | Componente Financeiro apurado referente ao período de Janeiro/2013 a Junho/2017, com prazo de pagamento de 8 anos, conforme consta no § 3º e § 4º, do Art. 1º, da PRT 120/2016. * Receita revisada no ciclo 2020-2021. * Receita revisada em 05-07-2024
CHESF | MOSSORO II | BC 13,8 kV 3,6 Mvar MOSSORO II BC4 RN | RBF | FT BC 13,8 kV 3,6 MVAr MOSSORO II BC4 RN | 061/2001 | IPCA | RBSE | PRT 579/2012 | 2013-01-01 | 2043-01-01 | 29742.63 | 2025-06-01 | Ativa |  | *(RAP Portaria 579/2012 - Concessão prorrogada em 01/01/2013 – LEI 12783/2013 ) * Receita revisada no ciclo 2020-2021. * Receita revisada em 05-07-2024
CHESF | MOSSORO II | BC 13,8 kV 3,6 Mvar MOSSORO II BC4 RN | RBF | FT BC 13,8 kV 3,6 MVAr MOSSORO II BC4 RN | 061/2001 | IPCA | RBSE | PRT 120/2016 | 2017-07-01 | 2028-06-30 | 83462.83 | 2025-06-01 | Ativa |  | Componente Financeiro apurado referente ao período de Janeiro/2013 a Junho/2017, com prazo de pagamento de 8 anos, conforme consta no § 3º e § 4º, do Art. 1º, da PRT 120/2016. * Receita revisada no ciclo 2020-2021. * Receita revisada em 05-07-2024
CHESF | MOSSORO II | BC 13,8 kV 3,6 Mvar MOSSORO II BC3 RN | RBF | FT BC 13,8 kV 3,6 MVAr MOSSORO II BC3 RN | 061/2001 | IPCA | RBSE | PRT 579/2012 | 2013-01-01 | 2043-01-01 | 29742.63 | 2025-06-01 | Ativa |  | *(RAP Portaria 579/2012 - Concessão prorrogada em 01/01/2013 – LEI 12783/2013 ) * Receita revisada no ciclo 2020-2021. * Receita revisada em 05-07-2024
CHESF | MOSSORO II | BC 13,8 kV 3,6 Mvar MOSSORO II BC3 RN | RBF | FT BC 13,8 kV 3,6 MVAr MOSSORO II BC3 RN | 061/2001 | IPCA | RBSE | PRT 120/2016 | 2017-07-01 | 2028-06-30 | 83462.83 | 2025-06-01 | Ativa |  | Componente Financeiro apurado referente ao período de Janeiro/2013 a Junho/2017, com prazo de pagamento de 8 anos, conforme consta no § 3º e § 4º, do Art. 1º, da PRT 120/2016. * Receita revisada no ciclo 2020-2021. * Receita revisada em 05-07-2024
CHESF | MOSSORO II | BC 13,8 kV 3,6 Mvar MOSSORO II BC2 RN | RBF | FT BC 13,8 kV 3,6 MVAr MOSSORO II BC2 RN | 061/2001 | IPCA | RBSE | PRT 579/2012 | 2013-01-01 | 2043-01-01 | 29742.63 | 2025-06-01 | Ativa |  | *(RAP Portaria 579/2012 - Concessão prorrogada em 01/01/2013 – LEI 12783/2013 ) * Receita revisada no ciclo 2020-2021. * Receita revisada em 05-07-2024
CHESF | MOSSORO II | BC 13,8 kV 3,6 Mvar MOSSORO II BC2 RN | RBF | FT BC 13,8 kV 3,6 MVAr MOSSORO II BC2 RN | 061/2001 | IPCA | RBSE | PRT 120/2016 | 2017-07-01 | 2028-06-30 | 83462.83 | 2025-06-01 | Ativa |  | Componente Financeiro apurado referente ao período de Janeiro/2013 a Junho/2017, com prazo de pagamento de 8 anos, conforme consta no § 3º e § 4º, do Art. 1º, da PRT 120/2016. * Receita revisada no ciclo 2020-2021. * Receita revisada em 05-07-2024
CHESF | MOSSORO II | BC 13,8 kV 3,6 Mvar MOSSORO II BC1 RN | RBF | FT BC 13,8 kV 3,6 MVAr MOSSORO II BC1 RN | 061/2001 | IPCA | RBSE | PRT 579/2012 | 2013-01-01 | 2043-01-01 | 29742.63 | 2025-06-01 | Ativa |  | *(RAP Portaria 579/2012 - Concessão prorrogada em 01/01/2013 – LEI 12783/2013 ) * Receita revisada no ciclo 2020-2021. * Receita revisada em 05-07-2024
CHESF | MOSSORO II | BC 13,8 kV 3,6 Mvar MOSSORO II BC1 RN | RBF | FT BC 13,8 kV 3,6 MVAr MOSSORO II BC1 RN | 061/2001 | IPCA | RBSE | PRT 120/2016 | 2017-07-01 | 2028-06-30 | 83462.83 | 2025-06-01 | Ativa |  | Componente Financeiro apurado referente ao período de Janeiro/2013 a Junho/2017, com prazo de pagamento de 8 anos, conforme consta no § 3º e § 4º, do Art. 1º, da PRT 120/2016. * Receita revisada no ciclo 2020-2021. * Receita revisada em 05-07-2024
CHESF | MOSSORO IV | TT 69/0 kV MOSSORO IV TT1 RN | ICG |  | 018/2012 | IPCA | RICG | CC 018/2012 | 2017-10-28 | 2035-11-01 | 14947.24 | 2025-06-01 | Ativa | T2012-114-B | *Receita revisada no reajuste do ciclo 2017-2018. * Receita revisada em 23-06-2022
CHESF | MOSSORO IV | TR 230/69 kV MOSSORO IV TR2 RN | ICG |  | 018/2012 | IPCA | RICGNI | DSP 553/2024 |  |  | 1698229.39 | 2025-06-01 | Prevista | T2024-006 | Instalação do 2º Transformador de Potência 230/69 kV de 100 MVA Trifásico na SE Mossoró IV
CHESF | MOSSORO IV | TR 230/69 kV MOSSORO IV TR1 RN | ICG |  | 018/2012 | IPCA | RICG | CC 018/2012 | 2017-10-28 | 2035-11-01 | 234238.82 | 2025-06-01 | Ativa | T2012-114-B | *Receita revisada no reajuste do ciclo 2017-2018. * Receita revisada em 23-06-2022
CHESF | MOSSORO IV | MG 230 kV MOSSORO IV MG1 RN | RB | FT MG 230 kV MOSSORO IV MG1 RN | 018/2012 | IPCA | RBL | CC 018/2012 | 2017-10-28 | 2042-06-01 | 1020342.89 | 2025-06-01 | Ativa | T2012-114-B | *Receita revisada no reajuste do ciclo 2017-2018. * Receita revisada em 23-06-2022
CHESF | MOSSORO IV | MG 230 kV MOSSORO IV MG1 RN | RB | FT MG 230 kV MOSSORO IV MG1 RN | 018/2012 | IPCA | RBNIA | DSP 553/2024 |  |  | 147071.48 | 2025-06-01 | Prevista | T2024-006 | Adequação do MIG de 230 kV associada à instalação do 2º Transformador de Potência na SE Mossoró IV
CHESF | MOSSORO IV | MG 230 kV MOSSORO IV MG1 RN | RB | FT MG 230 kV MOSSORO IV MG1 RN | 018/2012 | IPCA | RBNIA | DSP 553/2024 |  |  | 42294.54 | 2025-06-01 | Prevista | T2024-006 | Adequação do MIG de 69 kV associada à instalação do 2º Transformador de Potência na SE Mossoró IV
CHESF | MOSSORO IV | MC 69 kV TT 69/0 kV MOSSORO IV TT1 RN | ICG |  | 018/2012 | IPCA | RICG | CC 018/2012 | 2017-10-28 | 2035-11-01 | 15543.75 | 2025-06-01 | Ativa | T2012-114-B | *Receita revisada no reajuste do ciclo 2017-2018. * Receita revisada em 23-06-2022
CHESF | MOSSORO IV | MC 69 kV TR 230/69 kV MOSSORO IV TR2 RN | ICG |  | 018/2012 | IPCA | RICGNI | DSP 553/2024 |  |  | 468100.63 | 2025-06-01 | Prevista | T2024-006 | Conexão de Transformador de 69 kV - BPT do 2º Transformador de Potência na SE Mossoró IV
CHESF | MOSSORO IV | MC 69 kV TR 230/69 kV MOSSORO IV TR1 RN | ICG |  | 018/2012 | IPCA | RICG | CC 018/2012 | 2017-10-28 | 2035-11-01 | 36717.51 | 2025-06-01 | Ativa | T2012-114-B | *Receita revisada no reajuste do ciclo 2017-2018. * Receita revisada em 23-06-2022
CHESF | MOSSORO IV | MC 230 kV TR 230/69 kV MOSSORO IV TR2 RN | ICG |  | 018/2012 | IPCA | RICGNI | DSP 553/2024 |  |  | 1298476.48 | 2025-06-01 | Prevista | T2024-006 | Conexão de Transformador de 230 kV - BD4 do 2º Transformador de Potência na SE Mossoró IV
CHESF | MOSSORO IV | MC 230 kV TR 230/69 kV MOSSORO IV TR1 RN | ICG |  | 018/2012 | IPCA | RICG | CC 018/2012 | 2017-10-28 | 2035-11-01 | 92587.45 | 2025-06-01 | Ativa | T2012-114-B | *Receita revisada no reajuste do ciclo 2017-2018. * Receita revisada em 23-06-2022
CHESF | MOSSORO IV | IB 69 kV MG 230 kV MOSSORO IV MG1 RN IB1 | ICG |  | 018/2012 | IPCA | RICG | CC 018/2012 | 2017-10-28 | 2035-11-01 | 25033.59 | 2025-06-01 | Ativa | T2012-114-B | *Receita revisada no reajuste do ciclo 2017-2018. * Receita revisada em 23-06-2022
CHESF | MOSSORO IV | IB 230 kV MG 230 kV MOSSORO IV MG1 RN IB1 | RB | FT MG 230 kV MOSSORO IV MG1 RN | 018/2012 | IPCA | RBL | CC 018/2012 | 2017-10-28 | 2042-06-01 | 378075.66 | 2025-06-01 | Ativa | T2012-114-B | *Receita revisada no reajuste do ciclo 2017-2018. * Receita revisada em 23-06-2022
CHESF | MOSSORO IV | EL 230 kV MOSSORO IV LT 230 kV MOSSORO IV /MOSSORO II C-1 RN | RB | FT LT 230 kV MOSSORO IV /MOSSORO II C-1 RN | 018/2012 | IPCA | RBL | CC 018/2012 | 2017-10-28 | 2042-06-01 | 611676.76 | 2025-06-01 | Ativa | T2012-114-B | *Receita revisada no reajuste do ciclo 2017-2018. * Receita revisada em 23-06-2022
CHESF | MOXOTO | TR 69/13,8 kV MOXOTO TR2 BA | DIT |  | 061/2001 | IPCA | RPC | PRT 579/2012 | 2013-01-01 | 2043-01-01 | 27249.34 | 2025-06-01 | Ativa |  | *(RAP Portaria 579/2012 - Concessão prorrogada em 01/01/2013 – LEI 12783/2013 ) * Receita revisada no ciclo 2020-2021. * Receita revisada em 05-07-2024
CHESF | MOXOTO | TR 69/13,8 kV MOXOTO TR2 BA | DIT |  | 061/2001 | IPCA | RPC | PRT 120/2016 | 2017-07-01 | 2028-06-30 | 76466.27 | 2025-06-01 | Ativa |  | Componente Financeiro apurado referente ao período de Janeiro/2013 a Junho/2017, com prazo de pagamento de 8 anos, conforme consta no § 3º e § 4º, do Art. 1º, da PRT 120/2016. * Receita revisada no ciclo 2020-2021. * Receita revisada em 05-07-2024
CHESF | MOXOTO | TR 69/13,8 kV MOXOTO TR1 BA | DIT |  | 061/2001 | IPCA | RPC | PRT 579/2012 | 2013-01-01 | 2043-01-01 | 27249.34 | 2025-06-01 | Ativa |  | *(RAP Portaria 579/2012 - Concessão prorrogada em 01/01/2013 – LEI 12783/2013 ) * Receita revisada no ciclo 2020-2021. * Receita revisada em 05-07-2024
CHESF | MOXOTO | TR 69/13,8 kV MOXOTO TR1 BA | DIT |  | 061/2001 | IPCA | RPC | PRT 120/2016 | 2017-07-01 | 2028-06-30 | 76466.27 | 2025-06-01 | Ativa |  | Componente Financeiro apurado referente ao período de Janeiro/2013 a Junho/2017, com prazo de pagamento de 8 anos, conforme consta no § 3º e § 4º, do Art. 1º, da PRT 120/2016. * Receita revisada no ciclo 2020-2021. * Receita revisada em 05-07-2024
CHESF | MOXOTO | MG 69 kV MOXOTO MG1 BA | DIT |  | 061/2001 | IPCA | RPC | PRT 579/2012 | 2013-01-01 | 2043-01-01 | 228270.64 | 2025-06-01 | Ativa |  | *(RAP Portaria 579/2012 - Concessão prorrogada em 01/01/2013 – LEI 12783/2013 ) * Receita revisada no ciclo 2020-2021. * Receita revisada em 05-07-2024
CHESF | MOXOTO | MG 69 kV MOXOTO MG1 BA | DIT |  | 061/2001 | IPCA | RMEL | REN 643/2014 | 2014-02-28 | 2031-02-27 | 2408.99 | 2025-06-01 | Ativa |  | SUBSTITUIÇÃO DE BANCO DE BATERIAS 900A1 DE 250 Vcc Melhoria incluída no reajuste ciclo 2016-2017. *(Receita revisada em 06/07/2020) *(Receita revisada em 03/07/2024)
CHESF | MOXOTO | MG 69 kV MOXOTO MG1 BA | DIT |  | 061/2001 | IPCA | RPC | PRT 120/2016 | 2017-07-01 | 2028-06-30 | 640565.99 | 2025-06-01 | Ativa |  | Componente Financeiro apurado referente ao período de Janeiro/2013 a Junho/2017, com prazo de pagamento de 8 anos, conforme consta no § 3º e § 4º, do Art. 1º, da PRT 120/2016. * Receita revisada no ciclo 2020-2021. * Receita revisada em 05-07-2024
CHESF | MOXOTO | MG 69 kV MOXOTO MG1 BA | DIT |  | 061/2001 | IPCA | RPC | PRT 120/2016 | 2017-07-01 | 2042-12-31 | 590523.58 | 2025-06-01 | Ativa |  | Parcela de RAP calculada de acordo com a PRT 120/2016 e incluída a partir do ciclo 2017-2018. * Receita revisada provisoriamente no reajuste do ciclo 2018-2019. * Receita revisada no ciclo 2020-2021. * Receita revisada em 05-07-2024
CHESF | MOXOTO | MG 69 kV MOXOTO MG1 BA | DIT |  | 061/2001 | IPCA | RMEL | REN 443/2011 | 2016-08-30 | 2033-08-29 | 6949.26 | 2025-06-01 | Ativa |  | Implantação de Banco de Baterias * Melhoria autorizada sem RAP Prévia incluído no reajuste do Ciclo 2017 - 2018 *(Receita revisada em 06/07/2020) *(Receita revisada em 03/07/2024)
CHESF | MOXOTO | MG 69 kV MOXOTO MG1 BA | DIT |  | 061/2001 | IPCA | RMEL | REN 905/2020 | 2021-09-01 | 2045-08-08 | 820.88 | 2025-06-01 | Ativa |  | Melhorias de Pequeno Porte sem RAP Prévia incluídas no processo de revisão da RAP das transmissoras prorrogadas de 2023, nos termos do Módulo 3 das Regras dos Serviços de Transmissão de Energia Elétrica. * Melhoria autorizada sem RAP Prévia incluído no reajuste do Ciclo 2024 - 2025 *(Receita revisada em 04/07/2024)
CHESF | MOXOTO | MC 69 kV TR 69/13,8 kV MOXOTO TR2 BA | DIT |  | 061/2001 | IPCA | RPC | PRT 579/2012 | 2013-01-01 | 2043-01-01 | 62693.84 | 2025-06-01 | Ativa |  | *(RAP Portaria 579/2012 - Concessão prorrogada em 01/01/2013 – LEI 12783/2013 ) * Receita revisada no ciclo 2020-2021. * Receita revisada em 05-07-2024
CHESF | MOXOTO | MC 69 kV TR 69/13,8 kV MOXOTO TR1 BA | DIT |  | 061/2001 | IPCA | RPC | PRT 579/2012 | 2013-01-01 | 2043-01-01 | 56157.58 | 2025-06-01 | Ativa |  | *(RAP Portaria 579/2012 - Concessão prorrogada em 01/01/2013 – LEI 12783/2013 ) * Receita revisada no ciclo 2020-2021. * Receita revisada em 05-07-2024
CHESF | MOXOTO | MC 13,8 kV TR 69/13,8 kV MOXOTO TR2 BA | DIT |  | 061/2001 | IPCA | RPC | PRT 579/2012 | 2013-01-01 | 2043-01-01 | 44666.29 | 2025-06-01 | Ativa |  | *(RAP Portaria 579/2012 - Concessão prorrogada em 01/01/2013 – LEI 12783/2013 ) * Receita revisada no ciclo 2020-2021. * Receita revisada em 05-07-2024
CHESF | MOXOTO | MC 13,8 kV TR 69/13,8 kV MOXOTO TR2 BA | DIT |  | 061/2001 | IPCA | RPC | PRT 120/2016 | 2017-07-01 | 2028-06-30 | 125341.16 | 2025-06-01 | Ativa |  | Componente Financeiro apurado referente ao período de Janeiro/2013 a Junho/2017, com prazo de pagamento de 8 anos, conforme consta no § 3º e § 4º, do Art. 1º, da PRT 120/2016. * Receita revisada no ciclo 2020-2021. * Receita revisada em 05-07-2024
CHESF | MOXOTO | MC 13,8 kV TR 69/13,8 kV MOXOTO TR1 BA | DIT |  | 061/2001 | IPCA | RPC | PRT 579/2012 | 2013-01-01 | 2043-01-01 | 44666.29 | 2025-06-01 | Ativa |  | *(RAP Portaria 579/2012 - Concessão prorrogada em 01/01/2013 – LEI 12783/2013 ) * Receita revisada no ciclo 2020-2021. * Receita revisada em 05-07-2024
CHESF | MOXOTO | MC 13,8 kV TR 69/13,8 kV MOXOTO TR1 BA | DIT |  | 061/2001 | IPCA | RPC | PRT 120/2016 | 2017-07-01 | 2028-06-30 | 125341.16 | 2025-06-01 | Ativa |  | Componente Financeiro apurado referente ao período de Janeiro/2013 a Junho/2017, com prazo de pagamento de 8 anos, conforme consta no § 3º e § 4º, do Art. 1º, da PRT 120/2016. * Receita revisada no ciclo 2020-2021. * Receita revisada em 05-07-2024
CHESF | MOXOTO | EL 69 kV MOXOTO LT 69 kV ZEBU II /MOXOTO C-1 AL/BA | DIT |  | 061/2001 | IPCA | RPC | PRT 579/2012 | 2013-01-01 | 2043-01-01 | 73293.67 | 2025-06-01 | Ativa |  | *(RAP Portaria 579/2012 - Concessão prorrogada em 01/01/2013 – LEI 12783/2013 ) * Receita revisada no ciclo 2020-2021. * Receita revisada em 05-07-2024
CHESF | MOXOTO | EL 69 kV MOXOTO LT 69 kV ABAIXADORA /MOXOTO C-1 BA | DIT |  | 061/2001 | IPCA | RPC | PRT 579/2012 | 2013-01-01 | 2043-01-01 | 73293.67 | 2025-06-01 | Ativa |  | *(RAP Portaria 579/2012 - Concessão prorrogada em 01/01/2013 – LEI 12783/2013 ) * Receita revisada no ciclo 2020-2021. * Receita revisada em 05-07-2024
CHESF | MOXOTO | EL 13,8 kV MOXOTO DIST6 | DIT |  | 061/2001 | IPCA | RPC | PRT 579/2012 | 2013-01-01 | 2043-01-01 | 49955.58 | 2025-06-01 | Ativa |  | *(RAP Portaria 579/2012 - Concessão prorrogada em 01/01/2013 – LEI 12783/2013 ) * Receita revisada no ciclo 2020-2021. * Receita revisada em 05-07-2024
CHESF | MOXOTO | EL 13,8 kV MOXOTO DIST5 | DIT |  | 061/2001 | IPCA | RPC | PRT 579/2012 | 2013-01-01 | 2043-01-01 | 49955.58 | 2025-06-01 | Ativa |  | *(RAP Portaria 579/2012 - Concessão prorrogada em 01/01/2013 – LEI 12783/2013 ) * Receita revisada no ciclo 2020-2021. * Receita revisada em 05-07-2024
CHESF | MOXOTO | EL 13,8 kV MOXOTO DIST4 | DIT |  | 061/2001 | IPCA | RPC | PRT 579/2012 | 2013-01-01 | 2043-01-01 | 49955.58 | 2025-06-01 | Ativa |  | *(RAP Portaria 579/2012 - Concessão prorrogada em 01/01/2013 – LEI 12783/2013 ) * Receita revisada no ciclo 2020-2021. * Receita revisada em 05-07-2024
CHESF | MOXOTO | EL 13,8 kV MOXOTO DIST3 | DIT |  | 061/2001 | IPCA | RPC | PRT 579/2012 | 2013-01-01 | 2043-01-01 | 49955.58 | 2025-06-01 | Ativa |  | *(RAP Portaria 579/2012 - Concessão prorrogada em 01/01/2013 – LEI 12783/2013 ) * Receita revisada no ciclo 2020-2021. * Receita revisada em 05-07-2024
CHESF | MOXOTO | EL 13,8 kV MOXOTO DIST2 | DIT |  | 061/2001 | IPCA | RPC | PRT 579/2012 | 2013-01-01 | 2043-01-01 | 49955.58 | 2025-06-01 | Ativa |  | *(RAP Portaria 579/2012 - Concessão prorrogada em 01/01/2013 – LEI 12783/2013 ) * Receita revisada no ciclo 2020-2021. * Receita revisada em 05-07-2024
CHESF | MOXOTO | EL 13,8 kV MOXOTO DIST1 | DIT |  | 061/2001 | IPCA | RPC | PRT 579/2012 | 2013-01-01 | 2043-01-01 | 49955.58 | 2025-06-01 | Ativa |  | *(RAP Portaria 579/2012 - Concessão prorrogada em 01/01/2013 – LEI 12783/2013 ) * Receita revisada no ciclo 2020-2021. * Receita revisada em 05-07-2024
CHESF | MULUNGU | TR 69/13,8 kV MULUNGU TR1-B BA | DIT |  | 061/2001 | IPCA | RPC | PRT 579/2012 | 2013-01-01 | 2043-01-01 | 27249.34 | 2025-06-01 | Ativa |  | *(RAP Portaria 579/2012 - Concessão prorrogada em 01/01/2013 – LEI 12783/2013 ) * Receita revisada no ciclo 2020-2021. * Receita revisada em 05-07-2024
CHESF | MULUNGU | TR 69/13,8 kV MULUNGU TR1-B BA | DIT |  | 061/2001 | IPCA | RPC | PRT 120/2016 | 2017-07-01 | 2028-06-30 | 76466.27 | 2025-06-01 | Ativa |  | Componente Financeiro apurado referente ao período de Janeiro/2013 a Junho/2017, com prazo de pagamento de 8 anos, conforme consta no § 3º e § 4º, do Art. 1º, da PRT 120/2016. * Receita revisada no ciclo 2020-2021. * Receita revisada em 05-07-2024
CHESF | MULUNGU | TR 69/13,8 kV MULUNGU TR1-B BA | DIT |  | 061/2001 | IPCA | RPC | PRT 120/2016 | 2017-07-01 | 2042-12-31 | 70492.55 | 2025-06-01 | Ativa |  | Parcela de RAP calculada de acordo com a PRT 120/2016 e incluída a partir do ciclo 2017-2018. * Receita revisada provisoriamente no reajuste do ciclo 2018-2019. * Receita revisada no ciclo 2020-2021. * Receita revisada em 05-07-2024
CHESF | MULUNGU | TR 69/13,8 kV MULUNGU TR1-A BA | DIT |  | 061/2001 | IPCA | RPC | PRT 579/2012 | 2013-01-01 | 2043-01-01 | 27249.34 | 2025-06-01 | Ativa |  | *(RAP Portaria 579/2012 - Concessão prorrogada em 01/01/2013 – LEI 12783/2013 ) * Receita revisada no ciclo 2020-2021. * Receita revisada em 05-07-2024
CHESF | MULUNGU | MG 69 kV MULUNGU MG1 BA | DIT |  | 061/2001 | IPCA | RPC | PRT 579/2012 | 2013-01-01 | 2043-01-01 | 209069.75 | 2025-06-01 | Ativa |  | *(RAP Portaria 579/2012 - Concessão prorrogada em 01/01/2013 – LEI 12783/2013 ) * Receita revisada no ciclo 2020-2021. * Receita revisada em 05-07-2024
CHESF | MULUNGU | MG 69 kV MULUNGU MG1 BA | DIT |  | 061/2001 | IPCA | RPC | PRT 120/2016 | 2017-07-01 | 2028-06-30 | 586685.06 | 2025-06-01 | Ativa |  | Componente Financeiro apurado referente ao período de Janeiro/2013 a Junho/2017, com prazo de pagamento de 8 anos, conforme consta no § 3º e § 4º, do Art. 1º, da PRT 120/2016. * Receita revisada no ciclo 2020-2021. * Receita revisada em 05-07-2024
CHESF | MULUNGU | MG 69 kV MULUNGU MG1 BA | DIT |  | 061/2001 | IPCA | RMEL | REN 443/2011 | 2016-08-30 | 2033-08-29 | 6949.26 | 2025-06-01 | Ativa |  | Implantação de Banco de Baterias * Melhoria autorizada sem RAP Prévia incluído no reajuste do Ciclo 2017 - 2018 *(Receita revisada em 06/07/2020) *(Receita revisada em 03/07/2024)
CHESF | MULUNGU | MG 69 kV MULUNGU MG1 BA | DIT |  | 061/2001 | IPCA | RMEL | REN 905/2020 | 2021-05-30 | 2044-12-03 | 570.48 | 2025-06-01 | Ativa |  | Melhorias de Pequeno Porte sem RAP Prévia incluídas no processo de revisão da RAP das transmissoras prorrogadas de 2023, nos termos do Módulo 3 das Regras dos Serviços de Transmissão de Energia Elétrica. * Melhoria autorizada sem RAP Prévia incluído no reajuste do Ciclo 2024 - 2025 *(Receita revisada em 04/07/2024)
CHESF | MULUNGU | MC 13,8 kV TR 69/13,8 kV MULUNGU TR1-A BA | DIT |  | 061/2001 | IPCA | RPC | PRT 579/2012 | 2013-01-01 | 2043-01-01 | 44666.29 | 2025-06-01 | Ativa |  | *(RAP Portaria 579/2012 - Concessão prorrogada em 01/01/2013 – LEI 12783/2013 ) * Receita revisada no ciclo 2020-2021. * Receita revisada em 05-07-2024
CHESF | MULUNGU | MC 13,8 kV TR 69/13,8 kV MULUNGU TR1-A BA | DIT |  | 061/2001 | IPCA | RPC | PRT 120/2016 | 2017-07-01 | 2028-06-30 | 125341.16 | 2025-06-01 | Ativa |  | Componente Financeiro apurado referente ao período de Janeiro/2013 a Junho/2017, com prazo de pagamento de 8 anos, conforme consta no § 3º e § 4º, do Art. 1º, da PRT 120/2016. * Receita revisada no ciclo 2020-2021. * Receita revisada em 05-07-2024
CHESF | MULUNGU | MC 13,8 kV TR 69/13,8 kV MULUNGU TR1-A BA | DIT |  | 061/2001 | IPCA | RPC | PRT 120/2016 | 2017-07-01 | 2042-12-31 | 115549.23 | 2025-06-01 | Ativa |  | Parcela de RAP calculada de acordo com a PRT 120/2016 e incluída a partir do ciclo 2017-2018. * Receita revisada provisoriamente no reajuste do ciclo 2018-2019. * Receita revisada no ciclo 2020-2021. * Receita revisada em 05-07-2024
CHESF | MULUNGU | EL 69 kV MULUNGU LT 69 kV ABAIXADORA /MULUNGU C-1 BA | DIT |  | 061/2001 | IPCA | RPC | PRT 579/2012 | 2013-01-01 | 2043-01-01 | 69302.86 | 2025-06-01 | Ativa |  | *(RAP Portaria 579/2012 - Concessão prorrogada em 01/01/2013 – LEI 12783/2013 ) * Receita revisada no ciclo 2020-2021. * Receita revisada em 05-07-2024
CHESF | MULUNGU | EL 69 kV MULUNGU DIST1 | DIT |  | 061/2001 | IPCA | RPC | PRT 579/2012 | 2013-01-01 | 2043-01-01 | 69302.86 | 2025-06-01 | Ativa |  | *(RAP Portaria 579/2012 - Concessão prorrogada em 01/01/2013 – LEI 12783/2013 ) * Receita revisada no ciclo 2020-2021. * Receita revisada em 05-07-2024
CHESF | MULUNGU | EL 13,8 kV MULUNGU DIST5 | DIT |  | 061/2001 | IPCA | RPC | PRT 579/2012 | 2013-01-01 | 2043-01-01 | 49955.58 | 2025-06-01 | Ativa |  | *(RAP Portaria 579/2012 - Concessão prorrogada em 01/01/2013 – LEI 12783/2013 ) * Receita revisada no ciclo 2020-2021. * Receita revisada em 05-07-2024
CHESF | MULUNGU | EL 13,8 kV MULUNGU DIST4 | DIT |  | 061/2001 | IPCA | RPC | PRT 579/2012 | 2013-01-01 | 2043-01-01 | 49955.58 | 2025-06-01 | Ativa |  | *(RAP Portaria 579/2012 - Concessão prorrogada em 01/01/2013 – LEI 12783/2013 ) * Receita revisada no ciclo 2020-2021. * Receita revisada em 05-07-2024
CHESF | MULUNGU | EL 13,8 kV MULUNGU DIST3 | DIT |  | 061/2001 | IPCA | RPC | PRT 579/2012 | 2013-01-01 | 2043-01-01 | 49955.58 | 2025-06-01 | Ativa |  | *(RAP Portaria 579/2012 - Concessão prorrogada em 01/01/2013 – LEI 12783/2013 ) * Receita revisada no ciclo 2020-2021. * Receita revisada em 05-07-2024
CHESF | MULUNGU | EL 13,8 kV MULUNGU DIST3 | DIT |  | 061/2001 | IPCA | RPC | PRT 120/2016 | 2017-07-01 | 2028-06-30 | 140183.79 | 2025-06-01 | Ativa |  | Componente Financeiro apurado referente ao período de Janeiro/2013 a Junho/2017, com prazo de pagamento de 8 anos, conforme consta no § 3º e § 4º, do Art. 1º, da PRT 120/2016. * Receita revisada no ciclo 2020-2021. * Receita revisada em 05-07-2024
CHESF | MULUNGU | EL 13,8 kV MULUNGU DIST2 | DIT |  | 061/2001 | IPCA | RPC | PRT 579/2012 | 2013-01-01 | 2043-01-01 | 49955.58 | 2025-06-01 | Ativa |  | *(RAP Portaria 579/2012 - Concessão prorrogada em 01/01/2013 – LEI 12783/2013 ) * Receita revisada no ciclo 2020-2021. * Receita revisada em 05-07-2024
CHESF | MULUNGU | EL 13,8 kV MULUNGU DIST1 | DIT |  | 061/2001 | IPCA | RPC | PRT 579/2012 | 2013-01-01 | 2043-01-01 | 49955.58 | 2025-06-01 | Ativa |  | *(RAP Portaria 579/2012 - Concessão prorrogada em 01/01/2013 – LEI 12783/2013 ) * Receita revisada no ciclo 2020-2021. * Receita revisada em 05-07-2024
CHESF | MUSSURE II | TT 69/13,8 kV MUSSURE II TA2 PB | DIT |  | 061/2001 | IPCA | RPC | PRT 579/2012 | 2013-01-01 | 2043-01-01 | 88456.08 | 2025-06-01 | Ativa |  | *(RAP Portaria 579/2012 - Concessão prorrogada em 01/01/2013 – LEI 12783/2013 ) * Receita revisada no ciclo 2020-2021. * Receita revisada em 05-07-2024
CHESF | MUSSURE II | TT 69/13,8 kV MUSSURE II TA1 PB | DIT |  | 061/2001 | IPCA | RPC | PRT 579/2012 | 2013-01-01 | 2043-01-01 | 88456.08 | 2025-06-01 | Ativa |  | *(RAP Portaria 579/2012 - Concessão prorrogada em 01/01/2013 – LEI 12783/2013 ) * Receita revisada no ciclo 2020-2021. * Receita revisada em 05-07-2024
CHESF | MUSSURE II | TR 69/13,8 kV MUSSURE II TR5 PB | RB | FT MG 230 kV MUSSURE II MG1 PB | 061/2001 | IPCA | RBSE | PRT 579/2012 | 2013-01-01 | 2043-01-01 | 27249.34 | 2025-06-01 | Ativa |  | *(RAP Portaria 579/2012 - Concessão prorrogada em 01/01/2013 – LEI 12783/2013 ) * Receita revisada no ciclo 2020-2021. * Receita revisada em 05-07-2024
CHESF | MUSSURE II | TR 69/13,8 kV MUSSURE II TR5 PB | RB | FT MG 230 kV MUSSURE II MG1 PB | 061/2001 | IPCA | RBSE | PRT 120/2016 | 2017-07-01 | 2028-06-30 | 76466.27 | 2025-06-01 | Ativa |  | Componente Financeiro apurado referente ao período de Janeiro/2013 a Junho/2017, com prazo de pagamento de 8 anos, conforme consta no § 3º e § 4º, do Art. 1º, da PRT 120/2016. * Receita revisada no ciclo 2020-2021. * Receita revisada em 05-07-2024
CHESF | MUSSURE II | TR 69/13,8 kV MUSSURE II TR5 PB | RB | FT MG 230 kV MUSSURE II MG1 PB | 061/2001 | IPCA | RBSE | PRT 120/2016 | 2017-07-01 | 2042-12-31 | 70492.55 | 2025-06-01 | Ativa |  | Parcela de RAP calculada de acordo com a PRT 120/2016 e incluída a partir do ciclo 2017-2018. * Receita revisada provisoriamente no reajuste do ciclo 2018-2019. * Receita revisada no ciclo 2020-2021. * Receita revisada em 05-07-2024
CHESF | MUSSURE II | TR 230/69 kV MUSSURE II TR4 PB | RBF | FT TR 230/69 kV MUSSURE II TR4 PB | 061/2001 | IPCA | RBSE | PRT 579/2012 | 2013-01-01 | 2043-01-01 | 353311.72 | 2025-06-01 | Ativa |  | *(RAP Portaria 579/2012 - Concessão prorrogada em 01/01/2013 – LEI 12783/2013 ) * Receita revisada no ciclo 2020-2021. * Receita revisada em 05-07-2024
CHESF | MUSSURE II | TR 230/69 kV MUSSURE II TR3 PB | RBF | FT TR 230/69 kV MUSSURE II TR3 PB | 061/2001 | IPCA | RBSE | PRT 579/2012 | 2013-01-01 | 2043-01-01 | 353311.72 | 2025-06-01 | Ativa |  | *(RAP Portaria 579/2012 - Concessão prorrogada em 01/01/2013 – LEI 12783/2013 ) * Receita revisada no ciclo 2020-2021. * Receita revisada em 05-07-2024
CHESF | MUSSURE II | TR 230/69 kV MUSSURE II TR3 PB | RBF | FT TR 230/69 kV MUSSURE II TR3 PB | 061/2001 | IPCA | RBSE | PRT 120/2016 | 2017-07-01 | 2028-06-30 | 991452.39 | 2025-06-01 | Ativa |  | Componente Financeiro apurado referente ao período de Janeiro/2013 a Junho/2017, com prazo de pagamento de 8 anos, conforme consta no § 3º e § 4º, do Art. 1º, da PRT 120/2016. * Receita revisada no ciclo 2020-2021. * Receita revisada em 05-07-2024
CHESF | MUSSURE II | TR 230/69 kV MUSSURE II TR3 PB | RBF | FT TR 230/69 kV MUSSURE II TR3 PB | 061/2001 | IPCA | RBSE | PRT 120/2016 | 2017-07-01 | 2042-12-31 | 913997.96 | 2025-06-01 | Ativa |  | Parcela de RAP calculada de acordo com a PRT 120/2016 e incluída a partir do ciclo 2017-2018. * Receita revisada provisoriamente no reajuste do ciclo 2018-2019. * Receita revisada no ciclo 2020-2021. * Receita revisada em 05-07-2024
CHESF | MUSSURE II | TR 230/69 kV MUSSURE II TR2 PB | RBF | FT TR 230/69 kV MUSSURE II TR2 PB | 061/2001 | IPCA | RBSE | PRT 579/2012 | 2013-01-01 | 2043-01-01 | 353311.72 | 2025-06-01 | Ativa |  | *(RAP Portaria 579/2012 - Concessão prorrogada em 01/01/2013 – LEI 12783/2013 ) * Receita revisada no ciclo 2020-2021. * Receita revisada em 05-07-2024
CHESF | MUSSURE II | TR 230/69 kV MUSSURE II TR2 PB | RBF | FT TR 230/69 kV MUSSURE II TR2 PB | 061/2001 | IPCA | RBSE | PRT 120/2016 | 2017-07-01 | 2028-06-30 | 991452.39 | 2025-06-01 | Ativa |  | Componente Financeiro apurado referente ao período de Janeiro/2013 a Junho/2017, com prazo de pagamento de 8 anos, conforme consta no § 3º e § 4º, do Art. 1º, da PRT 120/2016. * Receita revisada no ciclo 2020-2021. * Receita revisada em 05-07-2024
CHESF | MUSSURE II | TR 230/69 kV MUSSURE II TR1 PB | RBF | FT TR 230/69 kV MUSSURE II TR1 PB | 061/2001 | IPCA | RBSE | PRT 579/2012 | 2013-01-01 | 2043-01-01 | 353311.72 | 2025-06-01 | Ativa |  | *(RAP Portaria 579/2012 - Concessão prorrogada em 01/01/2013 – LEI 12783/2013 ) * Receita revisada no ciclo 2020-2021. * Receita revisada em 05-07-2024
CHESF | MUSSURE II | TR 230/69 kV MUSSURE II TR1 PB | RBF | FT TR 230/69 kV MUSSURE II TR1 PB | 061/2001 | IPCA | RBSE | PRT 120/2016 | 2017-07-01 | 2028-06-30 | 991452.39 | 2025-06-01 | Ativa |  | Componente Financeiro apurado referente ao período de Janeiro/2013 a Junho/2017, com prazo de pagamento de 8 anos, conforme consta no § 3º e § 4º, do Art. 1º, da PRT 120/2016. * Receita revisada no ciclo 2020-2021. * Receita revisada em 05-07-2024
CHESF | MUSSURE II | TR 230/69 kV MUSSURE II TR1 PB | RBF | FT TR 230/69 kV MUSSURE II TR1 PB | 061/2001 | IPCA | RMEL | REN 905/2020 | 2021-04-01 | 2056-03-09 | 108548.13 | 2025-06-01 | Ativa |  | Melhorias de Pequeno Porte sem RAP Prévia incluídas no processo de revisão da RAP das transmissoras prorrogadas de 2023, nos termos do Módulo 3 das Regras dos Serviços de Transmissão de Energia Elétrica. * Melhoria autorizada sem RAP Prévia incluído no reajuste do Ciclo 2024 - 2025 *(Receita revisada em 04/07/2024)
CHESF | MUSSURE II | MG 230 kV MUSSURE II MG1 PB | RB | FT MG 230 kV MUSSURE II MG1 PB | 061/2001 | IPCA | RBSE | PRT 579/2012 | 2013-01-01 | 2043-01-01 | 571108.85 | 2025-06-01 | Ativa |  | *(RAP Portaria 579/2012 - Concessão prorrogada em 01/01/2013 – LEI 12783/2013 ) * Receita revisada no ciclo 2020-2021. * Receita revisada em 05-07-2024
CHESF | MUSSURE II | MG 230 kV MUSSURE II MG1 PB | RB | FT MG 230 kV MUSSURE II MG1 PB | 061/2001 | IPCA | RMEL | REN 643/2014 | 2015-10-15 | 2032-10-14 | 17346.58 | 2025-06-01 | Ativa |  | Revitalização Necessária: Substituição das Bateriais Saturnia 60PZS400 125 Vcc, Posições 800A1 e 800A2 .Melhoria incluída no ciclo 2016-2017. *(Receita revisada em 06/07/2020) *(Receita revisada em 03/07/2024)
CHESF | MUSSURE II | MG 230 kV MUSSURE II MG1 PB | RB | FT MG 230 kV MUSSURE II MG1 PB | 061/2001 | IPCA | RMEL | REN 643/2014 | 2015-09-30 | 2043-09-29 | 63066.02 | 2025-06-01 | Ativa |  | IMPLANTAÇÃO DE SISTEMAS AUTOMÁTICOS DE REGULAÇÃO ASSOCIADOS A TRANSFORMADORES..Melhoria incluída no ciclo 2016-2017. *(Receita revisada em 06/07/2020) *(Receita revisada em 03/07/2024)
CHESF | MUSSURE II | MG 230 kV MUSSURE II MG1 PB | RB | FT MG 230 kV MUSSURE II MG1 PB | 061/2001 | IPCA | RMEL | REN 643/2014 | 2015-07-24 | 2030-07-23 | 55531.7 | 2025-06-01 | Ativa |  | IMPLANTAÇÃO DE SWITCH.Melhoria incluída no ciclo 2016-2017. *(Receita revisada em 06/07/2020) *(Receita revisada em 03/07/2024)
CHESF | MUSSURE II | MG 230 kV MUSSURE II MG1 PB | RB | FT MG 230 kV MUSSURE II MG1 PB | 061/2001 | IPCA | RBSE | PRT 120/2016 | 2017-07-01 | 2028-06-30 | 1602627.93 | 2025-06-01 | Ativa |  | Componente Financeiro apurado referente ao período de Janeiro/2013 a Junho/2017, com prazo de pagamento de 8 anos, conforme consta no § 3º e § 4º, do Art. 1º, da PRT 120/2016. * Receita revisada no ciclo 2020-2021. * Receita revisada em 05-07-2024
CHESF | MUSSURE II | MG 230 kV MUSSURE II MG1 PB | RB | FT MG 230 kV MUSSURE II MG1 PB | 061/2001 | IPCA | RBSE | PRT 120/2016 | 2017-07-01 | 2042-12-31 | 1477427.14 | 2025-06-01 | Ativa |  | Parcela de RAP calculada de acordo com a PRT 120/2016 e incluída a partir do ciclo 2017-2018. * Receita revisada provisoriamente no reajuste do ciclo 2018-2019. * Receita revisada no ciclo 2020-2021. * Receita revisada em 05-07-2024
CHESF | MUSSURE II | MG 230 kV MUSSURE II MG1 PB | RB | FT MG 230 kV MUSSURE II MG1 PB | 061/2001 | IPCA | RMEL | REN 905/2020 | 2021-06-19 | 2038-07-07 | 375136.91 | 2025-06-01 | Ativa |  | Melhorias de Pequeno Porte sem RAP Prévia incluídas no processo de revisão da RAP das transmissoras prorrogadas de 2023, nos termos do Módulo 3 das Regras dos Serviços de Transmissão de Energia Elétrica. * Melhoria autorizada sem RAP Prévia incluído no reajuste do Ciclo 2024 - 2025 *(Receita revisada em 04/07/2024)
CHESF | MUSSURE II | MC 69 kV TT 69/13,8 kV MUSSURE II TA2 PB | DIT |  | 061/2001 | IPCA | RPC | PRT 579/2012 | 2013-01-01 | 2043-01-01 | 26220.17 | 2025-06-01 | Ativa |  | *(RAP Portaria 579/2012 - Concessão prorrogada em 01/01/2013 – LEI 12783/2013 ) * Receita revisada no ciclo 2020-2021. * Receita revisada em 05-07-2024
CHESF | MUSSURE II | MC 69 kV TT 69/13,8 kV MUSSURE II TA1 PB | DIT |  | 061/2001 | IPCA | RPC | PRT 579/2012 | 2013-01-01 | 2043-01-01 | 26220.17 | 2025-06-01 | Ativa |  | *(RAP Portaria 579/2012 - Concessão prorrogada em 01/01/2013 – LEI 12783/2013 ) * Receita revisada no ciclo 2020-2021. * Receita revisada em 05-07-2024
CHESF | MUSSURE II | MC 69 kV TT 69/13,8 kV MUSSURE II TA1 PB | DIT |  | 061/2001 | IPCA | RMEL | REN 905/2020 | 2021-09-20 | 2049-09-19 | 18693.52 | 2025-06-01 | Ativa |  | Melhorias de Pequeno Porte sem RAP Prévia incluídas no processo de revisão da RAP das transmissoras prorrogadas de 2023, nos termos do Módulo 3 das Regras dos Serviços de Transmissão de Energia Elétrica. * Melhoria autorizada sem RAP Prévia incluído no reajuste do Ciclo 2024 - 2025 *(Receita revisada em 04/07/2024)
CHESF | MUSSURE II | MC 69 kV TR 69/13,8 kV MUSSURE II TR5 PB | RB | FT MG 230 kV MUSSURE II MG1 PB | 061/2001 | IPCA | RBSE | PRT 579/2012 | 2013-01-01 | 2043-01-01 | 56157.58 | 2025-06-01 | Ativa |  | *(RAP Portaria 579/2012 - Concessão prorrogada em 01/01/2013 – LEI 12783/2013 ) * Receita revisada no ciclo 2020-2021. * Receita revisada em 05-07-2024
CHESF | MUSSURE II | MC 69 kV TR 69/13,8 kV MUSSURE II TR5 PB | RB | FT MG 230 kV MUSSURE II MG1 PB | 061/2001 | IPCA | RBSE | PRT 120/2016 | 2017-07-01 | 2028-06-30 | 157587.66 | 2025-06-01 | Ativa |  | Componente Financeiro apurado referente ao período de Janeiro/2013 a Junho/2017, com prazo de pagamento de 8 anos, conforme consta no § 3º e § 4º, do Art. 1º, da PRT 120/2016. * Receita revisada no ciclo 2020-2021. * Receita revisada em 05-07-2024
CHESF | MUSSURE II | MC 69 kV TR 69/13,8 kV MUSSURE II TR5 PB | RB | FT MG 230 kV MUSSURE II MG1 PB | 061/2001 | IPCA | RMEL | REN 905/2020 | 2021-11-19 | 2037-09-11 | 19110.23 | 2025-06-01 | Ativa |  | Melhorias de Pequeno Porte sem RAP Prévia incluídas no processo de revisão da RAP das transmissoras prorrogadas de 2023, nos termos do Módulo 3 das Regras dos Serviços de Transmissão de Energia Elétrica. * Melhoria autorizada sem RAP Prévia incluído no reajuste do Ciclo 2024 - 2025 *(Receita revisada em 04/07/2024)
CHESF | MUSSURE II | MC 69 kV TR 230/69 kV MUSSURE II TR4 PB | RBF | FT TR 230/69 kV MUSSURE II TR4 PB | 061/2001 | IPCA | RBSE | PRT 579/2012 | 2013-01-01 | 2043-01-01 | 62693.84 | 2025-06-01 | Ativa |  | *(RAP Portaria 579/2012 - Concessão prorrogada em 01/01/2013 – LEI 12783/2013 ) * Receita revisada no ciclo 2020-2021. * Receita revisada em 05-07-2024
CHESF | MUSSURE II | MC 69 kV TR 230/69 kV MUSSURE II TR4 PB | RBF | FT TR 230/69 kV MUSSURE II TR4 PB | 061/2001 | IPCA | RMEL | REN 905/2020 | 2020-01-06 | 2050-01-08 | 8425.07 | 2025-06-01 | Ativa |  | Melhorias de Pequeno Porte sem RAP Prévia incluídas no processo de revisão da RAP das transmissoras prorrogadas de 2023, nos termos do Módulo 3 das Regras dos Serviços de Transmissão de Energia Elétrica. * Melhoria autorizada sem RAP Prévia incluído no reajuste do Ciclo 2024 - 2025 *(Receita revisada em 04/07/2024)
CHESF | MUSSURE II | MC 69 kV TR 230/69 kV MUSSURE II TR3 PB | RBF | FT TR 230/69 kV MUSSURE II TR3 PB | 061/2001 | IPCA | RBSE | PRT 579/2012 | 2013-01-01 | 2043-01-01 | 62693.84 | 2025-06-01 | Ativa |  | *(RAP Portaria 579/2012 - Concessão prorrogada em 01/01/2013 – LEI 12783/2013 ) * Receita revisada no ciclo 2020-2021. * Receita revisada em 05-07-2024
CHESF | MUSSURE II | MC 69 kV TR 230/69 kV MUSSURE II TR3 PB | RBF | FT TR 230/69 kV MUSSURE II TR3 PB | 061/2001 | IPCA | RBSE | PRT 120/2016 | 2017-07-01 | 2028-06-30 | 175929.5 | 2025-06-01 | Ativa |  | Componente Financeiro apurado referente ao período de Janeiro/2013 a Junho/2017, com prazo de pagamento de 8 anos, conforme consta no § 3º e § 4º, do Art. 1º, da PRT 120/2016. * Receita revisada no ciclo 2020-2021. * Receita revisada em 05-07-2024
CHESF | MUSSURE II | MC 69 kV TR 230/69 kV MUSSURE II TR3 PB | RBF | FT TR 230/69 kV MUSSURE II TR3 PB | 061/2001 | IPCA | RMEL | REN 905/2020 | 2020-03-21 | 2048-06-15 | 29623 | 2025-06-01 | Ativa |  | Melhorias de Pequeno Porte sem RAP Prévia incluídas no processo de revisão da RAP das transmissoras prorrogadas de 2023, nos termos do Módulo 3 das Regras dos Serviços de Transmissão de Energia Elétrica. * Melhoria autorizada sem RAP Prévia incluído no reajuste do Ciclo 2024 - 2025 *(Receita revisada em 04/07/2024)
CHESF | MUSSURE II | MC 69 kV TR 230/69 kV MUSSURE II TR2 PB | RBF | FT TR 230/69 kV MUSSURE II TR2 PB | 061/2001 | IPCA | RBSE | PRT 579/2012 | 2013-01-01 | 2043-01-01 | 62693.84 | 2025-06-01 | Ativa |  | *(RAP Portaria 579/2012 - Concessão prorrogada em 01/01/2013 – LEI 12783/2013 ) * Receita revisada no ciclo 2020-2021. * Receita revisada em 05-07-2024
CHESF | MUSSURE II | MC 69 kV TR 230/69 kV MUSSURE II TR2 PB | RBF | FT TR 230/69 kV MUSSURE II TR2 PB | 061/2001 | IPCA | RMEL | REN 905/2020 | 2021-05-12 | 2050-01-14 | 41411.14 | 2025-06-01 | Ativa |  | Melhorias de Pequeno Porte sem RAP Prévia incluídas no processo de revisão da RAP das transmissoras prorrogadas de 2023, nos termos do Módulo 3 das Regras dos Serviços de Transmissão de Energia Elétrica. * Melhoria autorizada sem RAP Prévia incluído no reajuste do Ciclo 2024 - 2025 *(Receita revisada em 04/07/2024)
CHESF | MUSSURE II | MC 69 kV TR 230/69 kV MUSSURE II TR1 PB | RBF | FT TR 230/69 kV MUSSURE II TR1 PB | 061/2001 | IPCA | RBSE | PRT 579/2012 | 2013-01-01 | 2043-01-01 | 62693.84 | 2025-06-01 | Ativa |  | *(RAP Portaria 579/2012 - Concessão prorrogada em 01/01/2013 – LEI 12783/2013 ) * Receita revisada no ciclo 2020-2021. * Receita revisada em 05-07-2024
CHESF | MUSSURE II | MC 69 kV TR 230/69 kV MUSSURE II TR1 PB | RBF | FT TR 230/69 kV MUSSURE II TR1 PB | 061/2001 | IPCA | RMEL | REN 905/2020 | 2021-05-19 | 2050-01-21 | 41433.65 | 2025-06-01 | Ativa |  | Melhorias de Pequeno Porte sem RAP Prévia incluídas no processo de revisão da RAP das transmissoras prorrogadas de 2023, nos termos do Módulo 3 das Regras dos Serviços de Transmissão de Energia Elétrica. * Melhoria autorizada sem RAP Prévia incluído no reajuste do Ciclo 2024 - 2025 *(Receita revisada em 04/07/2024)
CHESF | MUSSURE II | MC 69 kV BC 69 kV 21,3 Mvar MUSSURE II BC1 PB | DIT |  | 061/2001 | IPCA | RPC | PRT 579/2012 | 2013-01-01 | 2043-01-01 | 72237.15 | 2025-06-01 | Ativa |  | *(RAP Portaria 579/2012 - Concessão prorrogada em 01/01/2013 – LEI 12783/2013 ) * Receita revisada no ciclo 2020-2021. * Receita revisada em 05-07-2024
CHESF | MUSSURE II | MC 69 kV BC 69 kV 21,3 Mvar MUSSURE II BC1 PB | DIT |  | 061/2001 | IPCA | RPC | PRT 120/2016 | 2017-07-01 | 2028-06-30 | 202709.64 | 2025-06-01 | Ativa |  | Componente Financeiro apurado referente ao período de Janeiro/2013 a Junho/2017, com prazo de pagamento de 8 anos, conforme consta no § 3º e § 4º, do Art. 1º, da PRT 120/2016. * Receita revisada no ciclo 2020-2021. * Receita revisada em 05-07-2024
CHESF | MUSSURE II | MC 69 kV BC 69 kV 21,3 Mvar MUSSURE II BC1 PB | DIT |  | 061/2001 | IPCA | RMEL | REN 905/2020 | 2017-08-02 | 2043-11-08 | 87143.35 | 2025-06-01 | Ativa |  | Melhorias de Pequeno Porte sem RAP Prévia incluídas no processo de revisão da RAP das transmissoras prorrogadas de 2023, nos termos do Módulo 3 das Regras dos Serviços de Transmissão de Energia Elétrica. * Melhoria autorizada sem RAP Prévia incluído no reajuste do Ciclo 2024 - 2025 *(Receita revisada em 04/07/2024)
CHESF | MUSSURE II | MC 69 kV BC 69 kV 21,2 Mvar MUSSURE II BC2 PB | DIT |  | 061/2001 | IPCA | RPC | PRT 579/2012 | 2013-01-01 | 2043-01-01 | 72237.15 | 2025-06-01 | Ativa |  | *(RAP Portaria 579/2012 - Concessão prorrogada em 01/01/2013 – LEI 12783/2013 ) * Receita revisada no ciclo 2020-2021. * Receita revisada em 05-07-2024
CHESF | MUSSURE II | MC 69 kV BC 69 kV 21,2 Mvar MUSSURE II BC2 PB | DIT |  | 061/2001 | IPCA | RPC | PRT 120/2016 | 2017-07-01 | 2028-06-30 | 202709.64 | 2025-06-01 | Ativa |  | Componente Financeiro apurado referente ao período de Janeiro/2013 a Junho/2017, com prazo de pagamento de 8 anos, conforme consta no § 3º e § 4º, do Art. 1º, da PRT 120/2016. * Receita revisada no ciclo 2020-2021. * Receita revisada em 05-07-2024
CHESF | MUSSURE II | MC 69 kV BC 69 kV 21,2 Mvar MUSSURE II BC2 PB | DIT |  | 061/2001 | IPCA | RMEL | REN 905/2020 | 2017-10-29 | 2043-09-13 | 91210.15 | 2025-06-01 | Ativa |  | Melhorias de Pequeno Porte sem RAP Prévia incluídas no processo de revisão da RAP das transmissoras prorrogadas de 2023, nos termos do Módulo 3 das Regras dos Serviços de Transmissão de Energia Elétrica. * Melhoria autorizada sem RAP Prévia incluído no reajuste do Ciclo 2024 - 2025 *(Receita revisada em 04/07/2024)
CHESF | MUSSURE II | MC 230 kV TR 230/69 kV MUSSURE II TR4 PB | RBF | FT TR 230/69 kV MUSSURE II TR4 PB | 061/2001 | IPCA | RBSE | PRT 579/2012 | 2013-01-01 | 2043-01-01 | 146363.13 | 2025-06-01 | Ativa |  | *(RAP Portaria 579/2012 - Concessão prorrogada em 01/01/2013 – LEI 12783/2013 ) * Receita revisada no ciclo 2020-2021. * Receita revisada em 05-07-2024
CHESF | MUSSURE II | MC 230 kV TR 230/69 kV MUSSURE II TR4 PB | RBF | FT TR 230/69 kV MUSSURE II TR4 PB | 061/2001 | IPCA | RMEL | REN 443/2011 | 2017-07-06 | 2047-07-09 | 9665.29 | 2025-06-01 | Ativa |  | SUBSTITUIÇÃO DE ISOLADORES DE VIDRO POR PORCELANA, EM ATENDIMENTO A RECOMENDAÇÃO RAP ONS 0053/2013, DA CHAVE SECCIONADORA, POSIÇÃO 34T4-4 DA SE MUSSURÉ II * Melhoria autorizada sem RAP Prévia incluído no reajuste do Ciclo 2018 - 2019 *(Receita revisada em 06/07/2020) *(Receita revisada em 03/07/2024)
CHESF | MUSSURE II | MC 230 kV TR 230/69 kV MUSSURE II TR4 PB | RBF | FT TR 230/69 kV MUSSURE II TR4 PB | 061/2001 | IPCA | RMEL | REN 905/2020 | 2022-04-03 | 2043-04-02 | 142712.23 | 2025-06-01 | Ativa |  | Melhorias de Pequeno Porte sem RAP Prévia incluídas no processo de revisão da RAP das transmissoras prorrogadas de 2023, nos termos do Módulo 3 das Regras dos Serviços de Transmissão de Energia Elétrica. * Melhoria autorizada sem RAP Prévia incluído no reajuste do Ciclo 2024 - 2025 *(Receita revisada em 04/07/2024)
CHESF | MUSSURE II | MC 230 kV TR 230/69 kV MUSSURE II TR3 PB | RBF | FT TR 230/69 kV MUSSURE II TR3 PB | 061/2001 | IPCA | RBSE | PRT 579/2012 | 2013-01-01 | 2043-01-01 | 146363.13 | 2025-06-01 | Ativa |  | *(RAP Portaria 579/2012 - Concessão prorrogada em 01/01/2013 – LEI 12783/2013 ) * Receita revisada no ciclo 2020-2021. * Receita revisada em 05-07-2024
CHESF | MUSSURE II | MC 230 kV TR 230/69 kV MUSSURE II TR3 PB | RBF | FT TR 230/69 kV MUSSURE II TR3 PB | 061/2001 | IPCA | RMEL | REN 905/2020 | 2022-03-19 | 2043-07-13 | 182009.07 | 2025-06-01 | Ativa |  | Melhorias de Pequeno Porte sem RAP Prévia incluídas no processo de revisão da RAP das transmissoras prorrogadas de 2023, nos termos do Módulo 3 das Regras dos Serviços de Transmissão de Energia Elétrica. * Melhoria autorizada sem RAP Prévia incluído no reajuste do Ciclo 2024 - 2025 *(Receita revisada em 04/07/2024)
CHESF | MUSSURE II | MC 230 kV TR 230/69 kV MUSSURE II TR2 PB | RBF | FT TR 230/69 kV MUSSURE II TR2 PB | 061/2001 | IPCA | RBSE | PRT 579/2012 | 2013-01-01 | 2043-01-01 | 146363.13 | 2025-06-01 | Ativa |  | *(RAP Portaria 579/2012 - Concessão prorrogada em 01/01/2013 – LEI 12783/2013 ) * Receita revisada no ciclo 2020-2021. * Receita revisada em 05-07-2024
CHESF | MUSSURE II | MC 230 kV TR 230/69 kV MUSSURE II TR2 PB | RBF | FT TR 230/69 kV MUSSURE II TR2 PB | 061/2001 | IPCA | RMEL | REN 905/2020 | 2021-10-26 | 2045-01-16 | 246355.13 | 2025-06-01 | Ativa |  | Melhorias de Pequeno Porte sem RAP Prévia incluídas no processo de revisão da RAP das transmissoras prorrogadas de 2023, nos termos do Módulo 3 das Regras dos Serviços de Transmissão de Energia Elétrica. * Melhoria autorizada sem RAP Prévia incluído no reajuste do Ciclo 2024 - 2025 *(Receita revisada em 04/07/2024)
CHESF | MUSSURE II | MC 230 kV TR 230/69 kV MUSSURE II TR1 PB | RBF | FT TR 230/69 kV MUSSURE II TR1 PB | 061/2001 | IPCA | RBSE | PRT 579/2012 | 2013-01-01 | 2043-01-01 | 146363.13 | 2025-06-01 | Ativa |  | *(RAP Portaria 579/2012 - Concessão prorrogada em 01/01/2013 – LEI 12783/2013 ) * Receita revisada no ciclo 2020-2021. * Receita revisada em 05-07-2024
CHESF | MUSSURE II | MC 230 kV TR 230/69 kV MUSSURE II TR1 PB | RBF | FT TR 230/69 kV MUSSURE II TR1 PB | 061/2001 | IPCA | RMEL | REN 905/2020 | 2022-02-18 | 2045-03-21 | 264855.12 | 2025-06-01 | Ativa |  | Melhorias de Pequeno Porte sem RAP Prévia incluídas no processo de revisão da RAP das transmissoras prorrogadas de 2023, nos termos do Módulo 3 das Regras dos Serviços de Transmissão de Energia Elétrica. * Melhoria autorizada sem RAP Prévia incluído no reajuste do Ciclo 2024 - 2025 *(Receita revisada em 04/07/2024)
CHESF | MUSSURE II | IB 69 kV MG 230 kV MUSSURE II MG1 PB IB1 | DIT |  | 061/2001 | IPCA | RPC | PRT 579/2012 | 2013-01-01 | 2043-01-01 | 42137.4 | 2025-06-01 | Ativa |  | *(RAP Portaria 579/2012 - Concessão prorrogada em 01/01/2013 – LEI 12783/2013 ) * Receita revisada no ciclo 2020-2021. * Receita revisada em 05-07-2024
CHESF | MUSSURE II | IB 69 kV MG 230 kV MUSSURE II MG1 PB IB1 | DIT |  | 061/2001 | IPCA | RMEL | REN 905/2020 | 2021-09-20 | 2041-05-31 | 39496.84 | 2025-06-01 | Ativa |  | Melhorias de Pequeno Porte sem RAP Prévia incluídas no processo de revisão da RAP das transmissoras prorrogadas de 2023, nos termos do Módulo 3 das Regras dos Serviços de Transmissão de Energia Elétrica. * Melhoria autorizada sem RAP Prévia incluído no reajuste do Ciclo 2024 - 2025 *(Receita revisada em 04/07/2024)
CHESF | MUSSURE II | IB 230 kV MG 230 kV MUSSURE II MG1 PB IB1 | RB | FT MG 230 kV MUSSURE II MG1 PB | 061/2001 | IPCA | RBSE | PRT 579/2012 | 2013-01-01 | 2043-01-01 | 115837.43 | 2025-06-01 | Ativa |  | *(RAP Portaria 579/2012 - Concessão prorrogada em 01/01/2013 – LEI 12783/2013 ) * Receita revisada no ciclo 2020-2021. * Receita revisada em 05-07-2024
CHESF | MUSSURE II | IB 230 kV MG 230 kV MUSSURE II MG1 PB IB1 | RB | FT MG 230 kV MUSSURE II MG1 PB | 061/2001 | IPCA | RMEL | REN 905/2020 | 2022-02-26 | 2042-10-26 | 133882.36 | 2025-06-01 | Ativa |  | Melhorias de Pequeno Porte sem RAP Prévia incluídas no processo de revisão da RAP das transmissoras prorrogadas de 2023, nos termos do Módulo 3 das Regras dos Serviços de Transmissão de Energia Elétrica. * Melhoria autorizada sem RAP Prévia incluído no reajuste do Ciclo 2024 - 2025 *(Receita revisada em 04/07/2024)
CHESF | MUSSURE II | EL 69 kV MUSSURE II VALENTINA 02J4 | DIT |  | 061/2001 | IPCA | RMEL | REN 905/2020 | 2021-09-25 | 2041-06-07 | 46070.04 | 2025-06-01 | Ativa |  | Melhorias de Pequeno Porte sem RAP Prévia incluídas no processo de revisão da RAP das transmissoras prorrogadas de 2023, nos termos do Módulo 3 das Regras dos Serviços de Transmissão de Energia Elétrica. * Melhoria autorizada sem RAP Prévia incluído no reajuste do Ciclo 2024 - 2025 *(Receita revisada em 04/07/2024)
CHESF | MUSSURE II | EL 69 kV MUSSURE II SANTA RITA-02J3 | DIT |  | 061/2001 | IPCA | RPC | PRT 579/2012 | 2013-01-01 | 2043-01-01 | 73293.67 | 2025-06-01 | Ativa |  | *(RAP Portaria 579/2012 - Concessão prorrogada em 01/01/2013 – LEI 12783/2013 ) * Receita revisada no ciclo 2020-2021. * Receita revisada em 05-07-2024
CHESF | MUSSURE II | EL 69 kV MUSSURE II SANTA RITA-02J3 | DIT |  | 061/2001 | IPCA | RMEL | REN 905/2020 | 2020-11-01 | 2044-02-07 | 83383.11 | 2025-06-01 | Ativa |  | Melhorias de Pequeno Porte sem RAP Prévia incluídas no processo de revisão da RAP das transmissoras prorrogadas de 2023, nos termos do Módulo 3 das Regras dos Serviços de Transmissão de Energia Elétrica. * Melhoria autorizada sem RAP Prévia incluído no reajuste do Ciclo 2024 - 2025 *(Receita revisada em 04/07/2024)
CHESF | MUSSURE II | EL 69 kV MUSSURE II MUSSURE I-12J6 | DIT |  | 061/2001 | IPCA | RPC | PRT 579/2012 | 2013-01-01 | 2043-01-01 | 73293.67 | 2025-06-01 | Ativa |  | *(RAP Portaria 579/2012 - Concessão prorrogada em 01/01/2013 – LEI 12783/2013 ) * Receita revisada no ciclo 2020-2021. * Receita revisada em 05-07-2024
CHESF | MUSSURE II | EL 69 kV MUSSURE II MUSSURE I-12J6 | DIT |  | 061/2001 | IPCA | RPC | PRT 120/2016 | 2017-07-01 | 2028-06-30 | 205674.41 | 2025-06-01 | Ativa |  | Componente Financeiro apurado referente ao período de Janeiro/2013 a Junho/2017, com prazo de pagamento de 8 anos, conforme consta no § 3º e § 4º, do Art. 1º, da PRT 120/2016. * Receita revisada no ciclo 2020-2021. * Receita revisada em 05-07-2024
CHESF | MUSSURE II | EL 69 kV MUSSURE II MUSSURE I-12J6 | DIT |  | 061/2001 | IPCA | RMEL | REN 905/2020 | 2021-12-05 | 2042-03-07 | 53835.47 | 2025-06-01 | Ativa |  | Melhorias de Pequeno Porte sem RAP Prévia incluídas no processo de revisão da RAP das transmissoras prorrogadas de 2023, nos termos do Módulo 3 das Regras dos Serviços de Transmissão de Energia Elétrica. * Melhoria autorizada sem RAP Prévia incluído no reajuste do Ciclo 2024 - 2025 *(Receita revisada em 04/07/2024)
CHESF | MUSSURE II | EL 69 kV MUSSURE II MANGABEIRA-02J8 | DIT |  | 061/2001 | IPCA | RPC | PRT 579/2012 | 2013-01-01 | 2043-01-01 | 73293.67 | 2025-06-01 | Ativa |  | *(RAP Portaria 579/2012 - Concessão prorrogada em 01/01/2013 – LEI 12783/2013 ) * Receita revisada no ciclo 2020-2021. * Receita revisada em 05-07-2024
CHESF | MUSSURE II | EL 69 kV MUSSURE II MANGABEIRA-02J8 | DIT |  | 061/2001 | IPCA | RCDM | REA 2376/2010 | 2015-03-26 | 2045-03-28 | 11449.75 | 2025-06-01 | Ativa |  | Substituição da seccionadora 32J8-6.Incluído no reajuste ciclo 2015-2016. *(Receita revisada em 06/07/2020) *(Receita revisada em 03/07/2024)
CHESF | MUSSURE II | EL 69 kV MUSSURE II MANGABEIRA-02J8 | DIT |  | 061/2001 | IPCA | RPC | PRT 120/2016 | 2017-07-01 | 2028-06-30 | 205674.41 | 2025-06-01 | Ativa |  | Componente Financeiro apurado referente ao período de Janeiro/2013 a Junho/2017, com prazo de pagamento de 8 anos, conforme consta no § 3º e § 4º, do Art. 1º, da PRT 120/2016. * Receita revisada no ciclo 2020-2021. * Receita revisada em 05-07-2024
CHESF | MUSSURE II | EL 69 kV MUSSURE II MANGABEIRA-02J8 | DIT |  | 061/2001 | IPCA | RMEL | REN 905/2020 | 2021-11-24 | 2045-03-14 | 88432.69 | 2025-06-01 | Ativa |  | Melhorias de Pequeno Porte sem RAP Prévia incluídas no processo de revisão da RAP das transmissoras prorrogadas de 2023, nos termos do Módulo 3 das Regras dos Serviços de Transmissão de Energia Elétrica. * Melhoria autorizada sem RAP Prévia incluído no reajuste do Ciclo 2024 - 2025 *(Receita revisada em 04/07/2024)
CHESF | MUSSURE II | EL 69 kV MUSSURE II J.PESSOA-02J1 | DIT |  | 061/2001 | IPCA | RPC | PRT 579/2012 | 2013-01-01 | 2043-01-01 | 73293.67 | 2025-06-01 | Ativa |  | *(RAP Portaria 579/2012 - Concessão prorrogada em 01/01/2013 – LEI 12783/2013 ) * Receita revisada no ciclo 2020-2021. * Receita revisada em 05-07-2024
CHESF | MUSSURE II | EL 69 kV MUSSURE II J.PESSOA-02J1 | DIT |  | 061/2001 | IPCA | RMEL | REN 905/2020 | 2021-10-23 | 2041-04-29 | 44313.44 | 2025-06-01 | Ativa |  | Melhorias de Pequeno Porte sem RAP Prévia incluídas no processo de revisão da RAP das transmissoras prorrogadas de 2023, nos termos do Módulo 3 das Regras dos Serviços de Transmissão de Energia Elétrica. * Melhoria autorizada sem RAP Prévia incluído no reajuste do Ciclo 2024 - 2025 *(Receita revisada em 04/07/2024)
CHESF | MUSSURE II | EL 69 kV MUSSURE II ILHA BISTO-02J7 | DIT |  | 061/2001 | IPCA | RPC | PRT 579/2012 | 2013-01-01 | 2043-01-01 | 73293.67 | 2025-06-01 | Ativa |  | *(RAP Portaria 579/2012 - Concessão prorrogada em 01/01/2013 – LEI 12783/2013 ) * Receita revisada no ciclo 2020-2021. * Receita revisada em 05-07-2024
CHESF | MUSSURE II | EL 69 kV MUSSURE II ILHA BISTO-02J7 | DIT |  | 061/2001 | IPCA | RPC | PRT 120/2016 | 2017-07-01 | 2028-06-30 | 205674.41 | 2025-06-01 | Ativa |  | Componente Financeiro apurado referente ao período de Janeiro/2013 a Junho/2017, com prazo de pagamento de 8 anos, conforme consta no § 3º e § 4º, do Art. 1º, da PRT 120/2016. * Receita revisada no ciclo 2020-2021. * Receita revisada em 05-07-2024
CHESF | MUSSURE II | EL 69 kV MUSSURE II ILHA BISTO-02J7 | DIT |  | 061/2001 | IPCA | RPC | PRT 120/2016 | 2017-07-01 | 2042-12-31 | 189606.68 | 2025-06-01 | Ativa |  | Parcela de RAP calculada de acordo com a PRT 120/2016 e incluída a partir do ciclo 2017-2018. * Receita revisada provisoriamente no reajuste do ciclo 2018-2019. * Receita revisada no ciclo 2020-2021. * Receita revisada em 05-07-2024
CHESF | MUSSURE II | EL 69 kV MUSSURE II ILHA BISTO-02J7 | DIT |  | 061/2001 | IPCA | RMEL | REN 905/2020 | 2021-12-21 | 2042-03-23 | 53928.41 | 2025-06-01 | Ativa |  | Melhorias de Pequeno Porte sem RAP Prévia incluídas no processo de revisão da RAP das transmissoras prorrogadas de 2023, nos termos do Módulo 3 das Regras dos Serviços de Transmissão de Energia Elétrica. * Melhoria autorizada sem RAP Prévia incluído no reajuste do Ciclo 2024 - 2025 *(Receita revisada em 04/07/2024)
CHESF | MUSSURE II | EL 69 kV MUSSURE II CRISTO-02J2 | DIT |  | 061/2001 | IPCA | RPC | PRT 579/2012 | 2013-01-01 | 2043-01-01 | 73293.67 | 2025-06-01 | Ativa |  | *(RAP Portaria 579/2012 - Concessão prorrogada em 01/01/2013 – LEI 12783/2013 ) * Receita revisada no ciclo 2020-2021. * Receita revisada em 05-07-2024
CHESF | MUSSURE II | EL 69 kV MUSSURE II CRISTO-02J2 | DIT |  | 061/2001 | IPCA | RMEL | REN 905/2020 | 2021-10-03 | 2041-04-09 | 44217.74 | 2025-06-01 | Ativa |  | Melhorias de Pequeno Porte sem RAP Prévia incluídas no processo de revisão da RAP das transmissoras prorrogadas de 2023, nos termos do Módulo 3 das Regras dos Serviços de Transmissão de Energia Elétrica. * Melhoria autorizada sem RAP Prévia incluído no reajuste do Ciclo 2024 - 2025 *(Receita revisada em 04/07/2024)
CHESF | MUSSURE II | EL 230 kV MUSSURE II LT 230 kV JOAO PESSOA II /MUSSURE II C-2 PB | RB | FT LT 230 kV JOAO PESSOA II /MUSSURE II C-2 PB | 061/2001 | IPCA | RBSE | PRT 579/2012 | 2013-01-01 | 2043-01-01 | 212712.45 | 2025-06-01 | Ativa |  | *(RAP Portaria 579/2012 - Concessão prorrogada em 01/01/2013 – LEI 12783/2013 ) * Receita revisada no ciclo 2020-2021. * Receita revisada em 05-07-2024
CHESF | MUSSURE II | EL 230 kV MUSSURE II LT 230 kV JOAO PESSOA II /MUSSURE II C-2 PB | RB | FT LT 230 kV JOAO PESSOA II /MUSSURE II C-2 PB | 061/2001 | IPCA | RMEL | REN 905/2020 | 2021-07-09 | 2050-07-08 | 173014.45 | 2025-06-01 | Ativa |  | Melhorias de Pequeno Porte sem RAP Prévia incluídas no processo de revisão da RAP das transmissoras prorrogadas de 2023, nos termos do Módulo 3 das Regras dos Serviços de Transmissão de Energia Elétrica. * Melhoria autorizada sem RAP Prévia incluído no reajuste do Ciclo 2024 - 2025 *(Receita revisada em 04/07/2024)
CHESF | MUSSURE II | EL 230 kV MUSSURE II LT 230 kV JOAO PESSOA II /MUSSURE II C-1 PB | RB | FT LT 230 kV JOAO PESSOA II /MUSSURE II C-1 PB | 061/2001 | IPCA | RBSE | PRT 579/2012 | 2013-01-01 | 2043-01-01 | 212712.45 | 2025-06-01 | Ativa |  | *(RAP Portaria 579/2012 - Concessão prorrogada em 01/01/2013 – LEI 12783/2013 ) * Receita revisada no ciclo 2020-2021. * Receita revisada em 05-07-2024
CHESF | MUSSURE II | EL 230 kV MUSSURE II LT 230 kV JOAO PESSOA II /MUSSURE II C-1 PB | RB | FT LT 230 kV JOAO PESSOA II /MUSSURE II C-1 PB | 061/2001 | IPCA | RMEL | REN 905/2020 | 2021-01-28 | 2044-04-19 | 225486.69 | 2025-06-01 | Ativa |  | Melhorias de Pequeno Porte sem RAP Prévia incluídas no processo de revisão da RAP das transmissoras prorrogadas de 2023, nos termos do Módulo 3 das Regras dos Serviços de Transmissão de Energia Elétrica. * Melhoria autorizada sem RAP Prévia incluído no reajuste do Ciclo 2024 - 2025 *(Receita revisada em 04/07/2024)
CHESF | MUSSURE II | BC 69 kV 21,3 Mvar MUSSURE II BC1 PB | DIT |  | 061/2001 | IPCA | RPC | PRT 579/2012 | 2013-01-01 | 2043-01-01 | 111469.11 | 2025-06-01 | Ativa |  | *(RAP Portaria 579/2012 - Concessão prorrogada em 01/01/2013 – LEI 12783/2013 ) * Receita revisada no ciclo 2020-2021. * Receita revisada em 05-07-2024
CHESF | MUSSURE II | BC 69 kV 21,3 Mvar MUSSURE II BC1 PB | DIT |  | 061/2001 | IPCA | RPC | PRT 120/2016 | 2017-07-01 | 2028-06-30 | 312801.15 | 2025-06-01 | Ativa |  | Componente Financeiro apurado referente ao período de Janeiro/2013 a Junho/2017, com prazo de pagamento de 8 anos, conforme consta no § 3º e § 4º, do Art. 1º, da PRT 120/2016. * Receita revisada no ciclo 2020-2021. * Receita revisada em 05-07-2024
CHESF | MUSSURE II | BC 69 kV 21,2 Mvar MUSSURE II BC2 PB | DIT |  | 061/2001 | IPCA | RPC | PRT 579/2012 | 2013-01-01 | 2043-01-01 | 111123.49 | 2025-06-01 | Ativa |  | *(RAP Portaria 579/2012 - Concessão prorrogada em 01/01/2013 – LEI 12783/2013 ) * Receita revisada no ciclo 2020-2021. * Receita revisada em 05-07-2024
CHESF | MUSSURE II | BC 69 kV 21,2 Mvar MUSSURE II BC2 PB | DIT |  | 061/2001 | IPCA | RPC | PRT 120/2016 | 2017-07-01 | 2028-06-30 | 311831.3 | 2025-06-01 | Ativa |  | Componente Financeiro apurado referente ao período de Janeiro/2013 a Junho/2017, com prazo de pagamento de 8 anos, conforme consta no § 3º e § 4º, do Art. 1º, da PRT 120/2016. * Receita revisada no ciclo 2020-2021. * Receita revisada em 05-07-2024
CHESF | MUSSURE II | BC 69 kV 21,2 Mvar MUSSURE II BC2 PB | DIT |  | 061/2001 | IPCA | RMEL | REN 905/2020 | 2021-11-07 | 2049-11-06 | 1317.26 | 2025-06-01 | Ativa |  | Melhorias de Pequeno Porte sem RAP Prévia incluídas no processo de revisão da RAP das transmissoras prorrogadas de 2023, nos termos do Módulo 3 das Regras dos Serviços de Transmissão de Energia Elétrica. * Melhoria autorizada sem RAP Prévia incluído no reajuste do Ciclo 2024 - 2025 *(Receita revisada em 04/07/2024)
CGT ELETROSUL | N. PETROPOLIS 2 | TR 230/69 kV N. PETROPOLIS 2 TR2 RS | RBF | FT TR 230/69 kV N. PETROPOLIS 2 TR2 RS | 011/2010 | IPCA | RBNI | REA 6042/2016 | 2018-09-22 | 2052-09-22 | 1470955.53 | 2025-06-01 | Ativa | T2016-058 | Instalar o 2º Transformador 230/69kV - 83 MVA, com comutador e terciário *(Receita revisada em 21/06/2021)
CGT ELETROSUL | N. PETROPOLIS 2 | TR 230/69 kV N. PETROPOLIS 2 TR1 RS | RBF | FT TR 230/69 kV N. PETROPOLIS 2 TR1 RS | 011/2010 | IPCA | RBL | CC 011/2010 | 2010-10-06 | 2040-10-06 | 1195110.33 | 2025-06-01 | Ativa | T2010-078-C | Contrato de Concessão nº 011/2010 SE Nova Petrópolis 2 230/69kV - RBL *(Considera adicional de RGR relativo à prorrogação do encargo) * Receita Revisada no reajuste do ciclo 2016-2017. *Receita revisada no Ciclo 2021-2022.
CGT ELETROSUL | N. PETROPOLIS 2 | MG 230 kV N. PETROPOLIS 2 MG1 RS | RB | FT MG 230 kV N. PETROPOLIS 2 MG1 RS | 011/2010 | IPCA | RBL | CC 011/2010 | 2010-10-06 | 2040-10-06 | 1442734.28 | 2025-06-01 | Ativa | T2010-078-C | Contrato de Concessão nº 011/2010 SE Nova Petrópolis 2 230/69kV - RBL *(Considera adicional de RGR relativo à prorrogação do encargo) * Receita Revisada no reajuste do ciclo 2016-2017. *Receita revisada no Ciclo 2021-2022.
CGT ELETROSUL | N. PETROPOLIS 2 | MG 230 kV N. PETROPOLIS 2 MG1 RS | RB | FT MG 230 kV N. PETROPOLIS 2 MG1 RS | 011/2010 | IPCA | RBNI | REA 6042/2016 | 2018-09-22 | 2049-09-22 | 202949.36 | 2025-06-01 | Ativa | T2016-058 | Instalar um Módulo de Infraestrutura referente aos módulos de conexão. *(Receita revisada em 21/06/2021)
CGT ELETROSUL | N. PETROPOLIS 2 | MC 69 kV TR 230/69 kV N. PETROPOLIS 2 TR2 RS | RBF | FT TR 230/69 kV N. PETROPOLIS 2 TR2 RS | 011/2010 | IPCA | RBNI | REA 6042/2016 | 2018-09-22 | 2040-09-22 | 427891.85 | 2025-06-01 | Ativa | T2016-058 | Instalação, na SE N. PETROPOLIS 2, de um módulo de conexão, em 69 kV, para o autotransformador TR 230/69 kV N. PETROPOLIS 2 TR 2 RS *(Receita revisada em 21/06/2021)
CGT ELETROSUL | N. PETROPOLIS 2 | MC 69 kV TR 230/69 kV N. PETROPOLIS 2 TR1 RS | RBF | FT TR 230/69 kV N. PETROPOLIS 2 TR1 RS | 011/2010 | IPCA | RBL | CC 011/2010 | 2010-10-06 | 2040-10-06 | 193330.29 | 2025-06-01 | Ativa | T2010-078-C | Contrato de Concessão nº 011/2010 SE Nova Petrópolis 2 230/69kV - RBL *(Considera adicional de RGR relativo à prorrogação do encargo) * Receita Revisada no reajuste do ciclo 2016-2017. *Receita revisada no Ciclo 2021-2022.
CGT ELETROSUL | N. PETROPOLIS 2 | MC 230 kV TR 230/69 kV N. PETROPOLIS 2 TR2 RS | RBF | FT TR 230/69 kV N. PETROPOLIS 2 TR2 RS | 011/2010 | IPCA | RBNI | REA 6042/2016 | 2018-09-22 | 2041-09-22 | 1124473.84 | 2025-06-01 | Ativa | T2016-058 | Instalação, na SE N. PETROPOLIS 2, de um módulo de conexão, em 230 kV, para o autotransformador TR 230/69 kV N. PETROPOLIS 2 TR 2 RS *(Receita revisada em 21/06/2021)
CGT ELETROSUL | N. PETROPOLIS 2 | MC 230 kV TR 230/69 kV N. PETROPOLIS 2 TR1 RS | RBF | FT TR 230/69 kV N. PETROPOLIS 2 TR1 RS | 011/2010 | IPCA | RBL | CC 011/2010 | 2010-10-06 | 2040-10-06 | 486117.01 | 2025-06-01 | Ativa | T2010-078-C | Contrato de Concessão nº 011/2010 SE Nova Petrópolis 2 230/69kV - RBL *(Considera adicional de RGR relativo à prorrogação do encargo) * Receita Revisada no reajuste do ciclo 2016-2017. *Receita revisada no Ciclo 2021-2022.
CGT ELETROSUL | N. PETROPOLIS 2 | IB 69 kV MG 230 kV N. PETROPOLIS 2 MG1 RS IB1 | DIT |  | 011/2010 | IPCA | RPEC | CC 011/2010 | 2010-10-06 | 2040-10-06 | 86014.7 | 2025-06-01 | Ativa | T2010-078-C | Contrato de Concessão nº 011/2010 SE Nova Petrópolis 2 230/69kV - RPEC *(Considera adicional de RGR relativo à prorrogação do encargo) * Receita Revisada no reajuste do ciclo 2016-2017. *Receita revisada no Ciclo 2021-2022.
CGT ELETROSUL | N. PETROPOLIS 2 | IB 230 kV MG 230 kV N. PETROPOLIS 2 MG1 RS IB1 | RB | FT MG 230 kV N. PETROPOLIS 2 MG1 RS | 011/2010 | IPCA | RBL | CC 011/2010 | 2010-10-06 | 2040-10-06 | 358853.77 | 2025-06-01 | Ativa | T2010-078-C | Contrato de Concessão nº 011/2010 SE Nova Petrópolis 2 230/69kV - RBL *(Considera adicional de RGR relativo à prorrogação do encargo) * Receita Revisada no reajuste do ciclo 2016-2017. *Receita revisada no Ciclo 2021-2022.
CGT ELETROSUL | N. PETROPOLIS 2 | EL 69 kV N. PETROPOLIS 2 DIST2 | DIT |  | 011/2010 | IPCA | RPEC | CC 011/2010 | 2010-10-06 | 2040-10-06 | 150505.78 | 2025-06-01 | Ativa | T2010-078-C | Contrato de Concessão nº 011/2010 SE Nova Petrópolis 2 230/69kV - RPEC *(Considera adicional de RGR relativo à prorrogação do encargo) * Receita Revisada no reajuste do ciclo 2016-2017. *Receita revisada no Ciclo 2021-2022.
CGT ELETROSUL | N. PETROPOLIS 2 | EL 69 kV N. PETROPOLIS 2 DIST1 | DIT |  | 011/2010 | IPCA | RPEC | CC 011/2010 | 2010-10-06 | 2040-10-06 | 150505.78 | 2025-06-01 | Ativa | T2010-078-C | Contrato de Concessão nº 011/2010 SE Nova Petrópolis 2 230/69kV - RPEC *(Considera adicional de RGR relativo à prorrogação do encargo) * Receita Revisada no reajuste do ciclo 2016-2017. *Receita revisada no Ciclo 2021-2022.
CHESF | N.S.SOCORRO | TT 69/0 kV N.S.SOCORRO TT1 SE | DIT |  | 005/2012 | IPCA | RPEC | CC 005/2012 | 2019-02-17 | 2042-05-10 | 193029.55 | 2025-06-01 | Ativa | T2012-057-B | *Receita revisada no reajuste do ciclo 2017-2018. * Receita revisada em 23-06-2022
CHESF | N.S.SOCORRO | TR 230/69 kV N.S.SOCORRO TR2 SE | RBF | FT TR 230/69 kV N.S.SOCORRO TR2 SE | 005/2012 | IPCA | RBL | CC 005/2012 | 2019-02-17 | 2042-05-10 | 1652977.42 | 2025-06-01 | Ativa | T2012-057-B | *Receita revisada no reajuste do ciclo 2017-2018. * Receita revisada em 23-06-2022
CHESF | N.S.SOCORRO | TR 230/69 kV N.S.SOCORRO TR1 SE | RBF | FT TR 230/69 kV N.S.SOCORRO TR1 SE | 005/2012 | IPCA | RBL | CC 005/2012 | 2019-02-17 | 2042-05-10 | 1652977.42 | 2025-06-01 | Ativa | T2012-057-B | *Receita revisada no reajuste do ciclo 2017-2018. * Receita revisada em 23-06-2022
CHESF | N.S.SOCORRO | MG 230 kV N.S.SOCORRO MG3 SE | RB | FT MG 230 kV N.S.SOCORRO MG3 SE | 005/2008 | IPCA | RBNI | DSP 1414/2022 | 2022-05-09 | 2038-03-17 | 24377.79 | 2025-06-01 | Ativa |  | Parcela adicional de RAP para Operação e Manutenção de 1 Módulo de Infraestrutura de Manobra 230 kV na SE Nossa Senhora do Socorro, associado à Entrada de Linha 230kV para a SE Penedo, em função do seccionamento da LT 230 kV Jardim – Penedo na SE Nossa Senhora do Socorro. *(Receita revisada em 27/06/2024)
CHESF | N.S.SOCORRO | MG 230 kV N.S.SOCORRO MG2 SE | RB | FT MG 230 kV N.S.SOCORRO MG2 SE | 061/2001 | IPCA | RBNI | DSP 1080/2022 | 2021-05-17 | 2042-12-31 | 10595.61 | 2025-06-01 | Ativa |  | Parcela adicional de RAP para operação e manutenção de 1 Módulo de Infraestrutura de Manobra 230 kV na SE Nossa Senhora do Socorro, associado a Entrada de Linha 230kV para a SE FAFEN, em função do seccionamento da LT 230 kV Jardim - FAFEN. *(Receita revisada em 03/07/2024)
CHESF | N.S.SOCORRO | MG 230 kV N.S.SOCORRO MG1 SE | RB | FT MG 230 kV N.S.SOCORRO MG1 SE | 005/2012 | IPCA | RBL | CC 005/2012 | 2019-02-17 | 2042-05-10 | 1581357.41 | 2025-06-01 | Ativa | T2012-057-B | *Receita revisada no reajuste do ciclo 2017-2018. * Receita revisada em 23-06-2022
CHESF | N.S.SOCORRO | MG 230 kV N.S.SOCORRO MG1 SE | RB | FT MG 230 kV N.S.SOCORRO MG1 SE | 005/2012 | IPCA | RBNI | REN 905/2020 | 2020-07-05 | 2048-07-04 | 43074.76 | 2025-06-01 | Ativa |  | MIM associado a um módulo de entrada de linha 69kV, arranjo barra dupla, destino SE Siqueira Campos - 02N6 * Reforço autorizado sem RAP Prévia incluído no reajuste do Ciclo 2021 - 2022 *(Receita revisada em 22/06/2022)
CHESF | N.S.SOCORRO | MC 69 kV TT 69/0 kV N.S.SOCORRO TT1 SE | DIT |  | 005/2012 | IPCA | RPEC | CC 005/2012 | 2019-02-17 | 2042-05-10 | 71927 | 2025-06-01 | Ativa | T2012-057-B | *Receita revisada no reajuste do ciclo 2017-2018. * Receita revisada em 23-06-2022
CHESF | N.S.SOCORRO | MC 69 kV TR 230/69 kV N.S.SOCORRO TR2 SE | RBF | FT TR 230/69 kV N.S.SOCORRO TR2 SE | 005/2012 | IPCA | RBL | CC 005/2012 | 2019-02-17 | 2042-05-10 | 213465.96 | 2025-06-01 | Ativa | T2012-057-B | *Receita revisada no reajuste do ciclo 2017-2018. * Receita revisada em 23-06-2022
CHESF | N.S.SOCORRO | MC 69 kV TR 230/69 kV N.S.SOCORRO TR1 SE | RBF | FT TR 230/69 kV N.S.SOCORRO TR1 SE | 005/2012 | IPCA | RBL | CC 005/2012 | 2019-02-17 | 2042-05-10 | 213465.96 | 2025-06-01 | Ativa | T2012-057-B | *Receita revisada no reajuste do ciclo 2017-2018. * Receita revisada em 23-06-2022
CHESF | N.S.SOCORRO | MC 230 kV TR 230/69 kV N.S.SOCORRO TR2 SE | RBF | FT TR 230/69 kV N.S.SOCORRO TR2 SE | 005/2012 | IPCA | RBL | CC 005/2012 | 2019-02-17 | 2042-05-10 | 524439.49 | 2025-06-01 | Ativa | T2012-057-B | *Receita revisada no reajuste do ciclo 2017-2018. * Receita revisada em 23-06-2022
CHESF | N.S.SOCORRO | MC 230 kV TR 230/69 kV N.S.SOCORRO TR1 SE | RBF | FT TR 230/69 kV N.S.SOCORRO TR1 SE | 005/2012 | IPCA | RBL | CC 005/2012 | 2019-02-17 | 2042-05-10 | 524439.49 | 2025-06-01 | Ativa | T2012-057-B | *Receita revisada no reajuste do ciclo 2017-2018. * Receita revisada em 23-06-2022
CHESF | N.S.SOCORRO | IB 69 kV MG 230 kV N.S.SOCORRO MG1 SE IB1 | DIT |  | 005/2012 | IPCA | RPEC | CC 005/2012 | 2019-02-17 | 2042-05-10 | 117019.07 | 2025-06-01 | Ativa | T2012-057-B | *Receita revisada no reajuste do ciclo 2017-2018. * Receita revisada em 23-06-2022
CHESF | N.S.SOCORRO | IB 230 kV MG 230 kV N.S.SOCORRO MG1 SE IB1 | RB | FT MG 230 kV N.S.SOCORRO MG1 SE | 005/2012 | IPCA | RBL | CC 005/2012 | 2019-02-17 | 2042-05-10 | 457726.89 | 2025-06-01 | Ativa | T2012-057-B | *Receita revisada no reajuste do ciclo 2017-2018. * Receita revisada em 23-06-2022
CHESF | N.S.SOCORRO | EL 69 kV N.S.SOCORRO DIST6 | DIT |  | 005/2012 | IPCA | RCDM | REN 905/2020 | 2020-07-05 | 2051-07-04 | 552467.91 | 2025-06-01 | Ativa |  | Instalar um módulo de entrada de linha 69kV, arranjo barra dupla, destino SE Siqueira Campos - 02N6 * Reforço autorizado sem RAP Prévia incluído no reajuste do Ciclo 2021 - 2022 *(Receita revisada em 22/06/2022)
CHESF | N.S.SOCORRO | EL 69 kV N.S.SOCORRO DIST5 | DIT |  | 005/2012 | IPCA | RPEC | CC 005/2012 | 2019-02-17 | 2042-05-10 | 199203.83 | 2025-06-01 | Ativa | T2012-057-B | *Receita revisada no reajuste do ciclo 2017-2018. * Receita revisada em 23-06-2022
CHESF | N.S.SOCORRO | EL 69 kV N.S.SOCORRO DIST4 | DIT |  | 005/2012 | IPCA | RPEC | CC 005/2012 | 2019-02-17 | 2042-05-10 | 199203.83 | 2025-06-01 | Ativa | T2012-057-B | *Receita revisada no reajuste do ciclo 2017-2018. * Receita revisada em 23-06-2022
CHESF | N.S.SOCORRO | EL 69 kV N.S.SOCORRO DIST3 | DIT |  | 005/2012 | IPCA | RPEC | CC 005/2012 | 2019-02-17 | 2042-05-10 | 199203.83 | 2025-06-01 | Ativa | T2012-057-B | *Receita revisada no reajuste do ciclo 2017-2018. * Receita revisada em 23-06-2022
CHESF | N.S.SOCORRO | EL 69 kV N.S.SOCORRO DIST2 | DIT |  | 005/2012 | IPCA | RPEC | CC 005/2012 | 2019-02-17 | 2042-05-10 | 199203.83 | 2025-06-01 | Ativa | T2012-057-B | *Receita revisada no reajuste do ciclo 2017-2018. * Receita revisada em 23-06-2022
CHESF | N.S.SOCORRO | EL 69 kV N.S.SOCORRO DIST1 | DIT |  | 005/2012 | IPCA | RPEC | CC 005/2012 | 2019-02-17 | 2042-05-10 | 199203.83 | 2025-06-01 | Ativa | T2012-057-B | *Receita revisada no reajuste do ciclo 2017-2018. * Receita revisada em 23-06-2022
CHESF | N.S.SOCORRO | EL 230 kV N.S.SOCORRO LT 230 kV N.S.SOCORRO /PENEDO C-1 SE/AL | RB | FT LT 230 kV N.S.SOCORRO /PENEDO C-1 SE/AL | 005/2008 | IPCA | RBNI | DSP 1414/2022 | 2022-05-09 | 2038-03-17 | 247663.18 | 2025-06-01 | Ativa |  | Parcela adicional de RAP para Operação e Manutenção de Entrada de Linha em 230 kV, arranjo barra dupla com quatro chaves, na subestação Nossa Senhora do Socorro, associada à Linha de Transmissão 230 kV Senhora do Socorro - Penedo. *(Receita revisada em 27/06/2024)
CHESF | N.S.SOCORRO | EL 230 kV N.S.SOCORRO LT 230 kV N.S.SOCORRO /JARDIM C-2 SE | RB | FT LT 230 kV N.S.SOCORRO /JARDIM C-2 SE | 005/2012 | IPCA | RBL | CC 005/2012 | 2019-02-17 | 2042-05-10 | 735563.23 | 2025-06-01 | Ativa | T2012-057-B | *Receita revisada no reajuste do ciclo 2017-2018. * Receita revisada em 23-06-2022
CHESF | N.S.SOCORRO | EL 230 kV N.S.SOCORRO LT 230 kV N.S.SOCORRO /JARDIM C-1 SE | RB | FT LT 230 kV N.S.SOCORRO /JARDIM C-1 SE | 005/2012 | IPCA | RBL | CC 005/2012 | 2019-02-17 | 2042-05-10 | 735563.23 | 2025-06-01 | Ativa | T2012-057-B | *Receita revisada no reajuste do ciclo 2017-2018. * Receita revisada em 23-06-2022
CHESF | N.S.SOCORRO | EL 230 kV N.S.SOCORRO LT 230 kV N.S.SOCORRO /FAFEN C-1 SE | DIT |  | 061/2001 | IPCA | RCDM | DSP 1080/2022 | 2021-05-17 | 2042-12-31 | 107243.26 | 2025-06-01 | Ativa |  | Parcela adicional de RAP para operação e manutenção de Entrada de Linha em 230 kV, arranjo barra dupla com quatro chaves, na subestação Nossa Senhora do Socorro, associada à Linha de Transmissão 230 kV Jardim - FAFEN. *(Receita revisada em 03/07/2024)
CHESF | NATAL II | TT 69/13,8 kV NATAL II TA2 RN | DIT |  | 061/2001 | IPCA | RPC | PRT 579/2012 | 2013-01-01 | 2043-01-01 | 88456.08 | 2025-06-01 | Ativa |  | *(RAP Portaria 579/2012 - Concessão prorrogada em 01/01/2013 – LEI 12783/2013 ) * Receita revisada no ciclo 2020-2021. * Receita revisada em 05-07-2024
CHESF | NATAL II | TT 69/13,8 kV NATAL II TA2 RN | DIT |  | 061/2001 | IPCA | RPC | PRT 120/2016 | 2017-07-01 | 2028-06-30 | 248222.69 | 2025-06-01 | Ativa |  | Componente Financeiro apurado referente ao período de Janeiro/2013 a Junho/2017, com prazo de pagamento de 8 anos, conforme consta no § 3º e § 4º, do Art. 1º, da PRT 120/2016. * Receita revisada no ciclo 2020-2021. * Receita revisada em 05-07-2024
CHESF | NATAL II | TT 69/13,8 kV NATAL II TA2 RN | DIT |  | 061/2001 | IPCA | RPC | PRT 120/2016 | 2017-07-01 | 2042-12-31 | 228831 | 2025-06-01 | Ativa |  | Parcela de RAP calculada de acordo com a PRT 120/2016 e incluída a partir do ciclo 2017-2018. * Receita revisada provisoriamente no reajuste do ciclo 2018-2019. * Receita revisada no ciclo 2020-2021. * Receita revisada em 05-07-2024
CHESF | NATAL II | TT 69/13,8 kV NATAL II TA1 RN | DIT |  | 061/2001 | IPCA | RCDM | REA 3578/2012 | 2015-11-13 | 2046-07-11 | 181741.26 | 2025-06-01 | Ativa |  | Obra de Substituição Completa - Substituição de 1 transformador de aterramento: 02A1. INCLUIDA NO CICLO 2016/2017 *(Receita revisada em 06/07/2020) *(Receita revisada em 03/07/2024)
CHESF | NATAL II | TR 69/3,3 kV NATAL II TRR1 RN | DIT |  | 061/2001 | IPCA | RPC | PRT 579/2012 | 2013-01-01 | 2043-01-01 | 27249.34 | 2025-06-01 | Ativa |  | *(RAP Portaria 579/2012 - Concessão prorrogada em 01/01/2013 – LEI 12783/2013 ) * Receita revisada no ciclo 2020-2021. * Receita revisada em 05-07-2024
CHESF | NATAL II | TR 69/3,3 kV NATAL II TR7 RN | DIT |  | 061/2001 | IPCA | RPC | PRT 579/2012 | 2013-01-01 | 2043-01-01 | 95434.32 | 2025-06-01 | Ativa |  | *(RAP Portaria 579/2012 - Concessão prorrogada em 01/01/2013 – LEI 12783/2013 ) * Receita revisada no ciclo 2020-2021. * Receita revisada em 05-07-2024
CHESF | NATAL II | TR 69/3,3 kV NATAL II TR7 RN | DIT |  | 061/2001 | IPCA | RPC | PRT 120/2016 | 2017-07-01 | 2028-06-30 | 267804.83 | 2025-06-01 | Ativa |  | Componente Financeiro apurado referente ao período de Janeiro/2013 a Junho/2017, com prazo de pagamento de 8 anos, conforme consta no § 3º e § 4º, do Art. 1º, da PRT 120/2016. * Receita revisada no ciclo 2020-2021. * Receita revisada em 05-07-2024
CHESF | NATAL II | TR 69/3,3 kV NATAL II TR7 RN | DIT |  | 061/2001 | IPCA | RPC | PRT 120/2016 | 2017-07-01 | 2042-12-31 | 246883.34 | 2025-06-01 | Ativa |  | Parcela de RAP calculada de acordo com a PRT 120/2016 e incluída a partir do ciclo 2017-2018. * Receita revisada provisoriamente no reajuste do ciclo 2018-2019. * Receita revisada no ciclo 2020-2021. * Receita revisada em 05-07-2024
CHESF | NATAL II | TR 69/3,3 kV NATAL II TR6 RN | DIT |  | 061/2001 | IPCA | RPC | PRT 579/2012 | 2013-01-01 | 2043-01-01 | 95434.32 | 2025-06-01 | Ativa |  | *(RAP Portaria 579/2012 - Concessão prorrogada em 01/01/2013 – LEI 12783/2013 ) * Receita revisada no ciclo 2020-2021. * Receita revisada em 05-07-2024
CHESF | NATAL II | TR 69/3,3 kV NATAL II TR6 RN | DIT |  | 061/2001 | IPCA | RPC | PRT 120/2016 | 2017-07-01 | 2028-06-30 | 267804.83 | 2025-06-01 | Ativa |  | Componente Financeiro apurado referente ao período de Janeiro/2013 a Junho/2017, com prazo de pagamento de 8 anos, conforme consta no § 3º e § 4º, do Art. 1º, da PRT 120/2016. * Receita revisada no ciclo 2020-2021. * Receita revisada em 05-07-2024
CHESF | NATAL II | TR 69/3,3 kV NATAL II TR6 RN | DIT |  | 061/2001 | IPCA | RPC | PRT 120/2016 | 2017-07-01 | 2042-12-31 | 246883.34 | 2025-06-01 | Ativa |  | Parcela de RAP calculada de acordo com a PRT 120/2016 e incluída a partir do ciclo 2017-2018. * Receita revisada provisoriamente no reajuste do ciclo 2018-2019. * Receita revisada no ciclo 2020-2021. * Receita revisada em 05-07-2024
CHESF | NATAL II | TR 69/13,8 kV NATAL II TR5 RN | RB | FT MG 230 kV NATAL II MG1 RN | 061/2001 | IPCA | RBSE | PRT 579/2012 | 2013-01-01 | 2043-01-01 | 27249.34 | 2025-06-01 | Ativa |  | *(RAP Portaria 579/2012 - Concessão prorrogada em 01/01/2013 – LEI 12783/2013 ) * Receita revisada no ciclo 2020-2021. * Receita revisada em 05-07-2024
CHESF | NATAL II | TR 69/13,8 kV NATAL II TR5 RN | RB | FT MG 230 kV NATAL II MG1 RN | 061/2001 | IPCA | RBSE | PRT 120/2016 | 2017-07-01 | 2028-06-30 | 76466.27 | 2025-06-01 | Ativa |  | Componente Financeiro apurado referente ao período de Janeiro/2013 a Junho/2017, com prazo de pagamento de 8 anos, conforme consta no § 3º e § 4º, do Art. 1º, da PRT 120/2016. * Receita revisada no ciclo 2020-2021. * Receita revisada em 05-07-2024
CHESF | NATAL II | TR 69/13,8 kV NATAL II TR5 RN | RB | FT MG 230 kV NATAL II MG1 RN | 061/2001 | IPCA | RBSE | PRT 120/2016 | 2017-07-01 | 2042-12-31 | 70492.55 | 2025-06-01 | Ativa |  | Parcela de RAP calculada de acordo com a PRT 120/2016 e incluída a partir do ciclo 2017-2018. * Receita revisada provisoriamente no reajuste do ciclo 2018-2019. * Receita revisada no ciclo 2020-2021. * Receita revisada em 05-07-2024
CHESF | NATAL II | TR 230/69 kV NATAL II TR8 RN | RBF | FT TR 230/69 kV NATAL II TR8 RN | 061/2001 | IPCA | RBSE | PRT 579/2012 | 2013-01-01 | 2043-01-01 | 353311.72 | 2025-06-01 | Ativa |  | *(RAP Portaria 579/2012 - Concessão prorrogada em 01/01/2013 – LEI 12783/2013 ) * Receita revisada no ciclo 2020-2021. * Receita revisada em 05-07-2024
CHESF | NATAL II | TR 230/69 kV NATAL II TR4 RN | RBF | FT TR 230/69 kV NATAL II TR4 RN | 061/2001 | IPCA | RBSE | PRT 579/2012 | 2013-01-01 | 2043-01-01 | 353311.72 | 2025-06-01 | Ativa |  | *(RAP Portaria 579/2012 - Concessão prorrogada em 01/01/2013 – LEI 12783/2013 ) * Receita revisada no ciclo 2020-2021. * Receita revisada em 05-07-2024
CHESF | NATAL II | TR 230/69 kV NATAL II TR4 RN | RBF | FT TR 230/69 kV NATAL II TR4 RN | 061/2001 | IPCA | RBSE | PRT 120/2016 | 2017-07-01 | 2028-06-30 | 991452.39 | 2025-06-01 | Ativa |  | Componente Financeiro apurado referente ao período de Janeiro/2013 a Junho/2017, com prazo de pagamento de 8 anos, conforme consta no § 3º e § 4º, do Art. 1º, da PRT 120/2016. * Receita revisada no ciclo 2020-2021. * Receita revisada em 05-07-2024
CHESF | NATAL II | TR 230/69 kV NATAL II TR4 RN | RBF | FT TR 230/69 kV NATAL II TR4 RN | 061/2001 | IPCA | RBSE | PRT 120/2016 | 2017-07-01 | 2042-12-31 | 913997.96 | 2025-06-01 | Ativa |  | Parcela de RAP calculada de acordo com a PRT 120/2016 e incluída a partir do ciclo 2017-2018. * Receita revisada provisoriamente no reajuste do ciclo 2018-2019. * Receita revisada no ciclo 2020-2021. * Receita revisada em 05-07-2024
CHESF | NATAL II | TR 230/69 kV NATAL II TR4 RN | RBF | FT TR 230/69 kV NATAL II TR4 RN | 061/2001 | IPCA | RMEL | REN 905/2020 | 2020-01-06 | 2054-12-14 | 11526.75 | 2025-06-01 | Ativa |  | Melhorias de Pequeno Porte sem RAP Prévia incluídas no processo de revisão da RAP das transmissoras prorrogadas de 2023, nos termos do Módulo 3 das Regras dos Serviços de Transmissão de Energia Elétrica. * Melhoria autorizada sem RAP Prévia incluído no reajuste do Ciclo 2024 - 2025 *(Receita revisada em 04/07/2024)
CHESF | NATAL II | TR 230/69 kV NATAL II TR3 RN | RBF | FT TR 230/69 kV NATAL II TR3 RN | 061/2001 | IPCA | RBSE | PRT 579/2012 | 2013-01-01 | 2043-01-01 | 353311.72 | 2025-06-01 | Ativa |  | *(RAP Portaria 579/2012 - Concessão prorrogada em 01/01/2013 – LEI 12783/2013 ) * Receita revisada no ciclo 2020-2021. * Receita revisada em 05-07-2024
CHESF | NATAL II | TR 230/69 kV NATAL II TR3 RN | RBF | FT TR 230/69 kV NATAL II TR3 RN | 061/2001 | IPCA | RBSE | PRT 120/2016 | 2017-07-01 | 2028-06-30 | 991452.39 | 2025-06-01 | Ativa |  | Componente Financeiro apurado referente ao período de Janeiro/2013 a Junho/2017, com prazo de pagamento de 8 anos, conforme consta no § 3º e § 4º, do Art. 1º, da PRT 120/2016. * Receita revisada no ciclo 2020-2021. * Receita revisada em 05-07-2024
CHESF | NATAL II | TR 230/69 kV NATAL II TR3 RN | RBF | FT TR 230/69 kV NATAL II TR3 RN | 061/2001 | IPCA | RMEL | REN 905/2020 | 2017-06-30 | 2052-06-07 | 38449.52 | 2025-06-01 | Ativa |  | Melhorias de Pequeno Porte sem RAP Prévia incluídas no processo de revisão da RAP das transmissoras prorrogadas de 2023, nos termos do Módulo 3 das Regras dos Serviços de Transmissão de Energia Elétrica. * Melhoria autorizada sem RAP Prévia incluído no reajuste do Ciclo 2024 - 2025 *(Receita revisada em 04/07/2024)
CHESF | NATAL II | TR 230/69 kV NATAL II TR2 RN | RBF | FT TR 230/69 kV NATAL II TR2 RN | 061/2001 | IPCA | RBSE | PRT 579/2012 | 2013-01-01 | 2043-01-01 | 353311.72 | 2025-06-01 | Ativa |  | *(RAP Portaria 579/2012 - Concessão prorrogada em 01/01/2013 – LEI 12783/2013 ) * Receita revisada no ciclo 2020-2021. * Receita revisada em 05-07-2024
CHESF | NATAL II | TR 230/69 kV NATAL II TR2 RN | RBF | FT TR 230/69 kV NATAL II TR2 RN | 061/2001 | IPCA | RBSE | PRT 120/2016 | 2017-07-01 | 2028-06-30 | 991452.39 | 2025-06-01 | Ativa |  | Componente Financeiro apurado referente ao período de Janeiro/2013 a Junho/2017, com prazo de pagamento de 8 anos, conforme consta no § 3º e § 4º, do Art. 1º, da PRT 120/2016. * Receita revisada no ciclo 2020-2021. * Receita revisada em 05-07-2024
CHESF | NATAL II | TR 230/69 kV NATAL II TR2 RN | RBF | FT TR 230/69 kV NATAL II TR2 RN | 061/2001 | IPCA | RMEL | REN 905/2020 | 2021-09-17 | 2056-08-25 | 85173.61 | 2025-06-01 | Ativa |  | Melhorias de Pequeno Porte sem RAP Prévia incluídas no processo de revisão da RAP das transmissoras prorrogadas de 2023, nos termos do Módulo 3 das Regras dos Serviços de Transmissão de Energia Elétrica. * Melhoria autorizada sem RAP Prévia incluído no reajuste do Ciclo 2024 - 2025 *(Receita revisada em 04/07/2024)
CHESF | NATAL II | TR 230/69 kV NATAL II TR1 RN | RBF | FT TR 230/69 kV NATAL II TR1 RN | 061/2001 | IPCA | RBSE | PRT 579/2012 | 2013-01-01 | 2043-01-01 | 353311.72 | 2025-06-01 | Ativa |  | *(RAP Portaria 579/2012 - Concessão prorrogada em 01/01/2013 – LEI 12783/2013 ) * Receita revisada no ciclo 2020-2021. * Receita revisada em 05-07-2024
CHESF | NATAL II | TR 230/69 kV NATAL II TR1 RN | RBF | FT TR 230/69 kV NATAL II TR1 RN | 061/2001 | IPCA | RBSE | PRT 120/2016 | 2017-07-01 | 2028-06-30 | 991452.39 | 2025-06-01 | Ativa |  | Componente Financeiro apurado referente ao período de Janeiro/2013 a Junho/2017, com prazo de pagamento de 8 anos, conforme consta no § 3º e § 4º, do Art. 1º, da PRT 120/2016. * Receita revisada no ciclo 2020-2021. * Receita revisada em 05-07-2024
CHESF | NATAL II | TR 230/69 kV NATAL II TR1 RN | RBF | FT TR 230/69 kV NATAL II TR1 RN | 061/2001 | IPCA | RMEL | REN 905/2020 | 2020-11-28 | 2055-11-06 | 136669.97 | 2025-06-01 | Ativa |  | Melhorias de Pequeno Porte sem RAP Prévia incluídas no processo de revisão da RAP das transmissoras prorrogadas de 2023, nos termos do Módulo 3 das Regras dos Serviços de Transmissão de Energia Elétrica. * Melhoria autorizada sem RAP Prévia incluído no reajuste do Ciclo 2024 - 2025 *(Receita revisada em 04/07/2024)
CHESF | NATAL II | RTL 230 kV 9,9 Mvar NATAL II RT3 RN | RB | FT RTL 230 kV 9,9 MVAr NATAL II RT3 RN | 061/2001 | IPCA | RBSE | PRT 579/2012 | 2013-01-01 | 2043-01-01 | 161989.79 | 2025-06-01 | Ativa |  | *(RAP Portaria 579/2012 - Concessão prorrogada em 01/01/2013 – LEI 12783/2013 ) * Receita revisada no ciclo 2020-2021. * Receita revisada em 05-07-2024
CHESF | NATAL II | RTL 230 kV 9,9 Mvar NATAL II RT3 RN | RB | FT RTL 230 kV 9,9 MVAr NATAL II RT3 RN | 061/2001 | IPCA | RBSE | PRT 120/2016 | 2017-07-01 | 2028-06-30 | 454570.72 | 2025-06-01 | Ativa |  | Componente Financeiro apurado referente ao período de Janeiro/2013 a Junho/2017, com prazo de pagamento de 8 anos, conforme consta no § 3º e § 4º, do Art. 1º, da PRT 120/2016. * Receita revisada no ciclo 2020-2021. * Receita revisada em 05-07-2024
CHESF | NATAL II | RTL 230 kV 9,9 Mvar NATAL II RT3 RN | RB | FT RTL 230 kV 9,9 MVAr NATAL II RT3 RN | 061/2001 | IPCA | RBSE | PRT 120/2016 | 2017-07-01 | 2042-12-31 | 419058.66 | 2025-06-01 | Ativa |  | Parcela de RAP calculada de acordo com a PRT 120/2016 e incluída a partir do ciclo 2017-2018. * Receita revisada provisoriamente no reajuste do ciclo 2018-2019. * Receita revisada no ciclo 2020-2021. * Receita revisada em 05-07-2024
CHESF | NATAL II | RTL 230 kV 9,9 Mvar NATAL II RT3 RN | RB | FT RTL 230 kV 9,9 MVAr NATAL II RT3 RN | 061/2001 | IPCA | RMEL | REN 905/2020 | 2018-03-17 | 2054-02-24 | 5614.4 | 2025-06-01 | Ativa |  | Melhorias de Pequeno Porte sem RAP Prévia incluídas no processo de revisão da RAP das transmissoras prorrogadas de 2023, nos termos do Módulo 3 das Regras dos Serviços de Transmissão de Energia Elétrica. * Melhoria autorizada sem RAP Prévia incluído no reajuste do Ciclo 2024 - 2025 *(Receita revisada em 04/07/2024)
CHESF | NATAL II | RTL 230 kV 9,9 Mvar NATAL II RT2 RN | RB | FT RTL 230 kV 9,9 MVAr NATAL II RT2 RN | 061/2001 | IPCA | RBSE | PRT 579/2012 | 2013-01-01 | 2043-01-01 | 161989.79 | 2025-06-01 | Ativa |  | *(RAP Portaria 579/2012 - Concessão prorrogada em 01/01/2013 – LEI 12783/2013 ) * Receita revisada no ciclo 2020-2021. * Receita revisada em 05-07-2024
CHESF | NATAL II | RTL 230 kV 9,9 Mvar NATAL II RT2 RN | RB | FT RTL 230 kV 9,9 MVAr NATAL II RT2 RN | 061/2001 | IPCA | RBSE | PRT 120/2016 | 2017-07-01 | 2028-06-30 | 454570.72 | 2025-06-01 | Ativa |  | Componente Financeiro apurado referente ao período de Janeiro/2013 a Junho/2017, com prazo de pagamento de 8 anos, conforme consta no § 3º e § 4º, do Art. 1º, da PRT 120/2016. * Receita revisada no ciclo 2020-2021. * Receita revisada em 05-07-2024
CHESF | NATAL II | RTL 230 kV 9,9 Mvar NATAL II RT2 RN | RB | FT RTL 230 kV 9,9 MVAr NATAL II RT2 RN | 061/2001 | IPCA | RMEL | REN 905/2020 | 2018-06-28 | 2054-06-07 | 5584.22 | 2025-06-01 | Ativa |  | Melhorias de Pequeno Porte sem RAP Prévia incluídas no processo de revisão da RAP das transmissoras prorrogadas de 2023, nos termos do Módulo 3 das Regras dos Serviços de Transmissão de Energia Elétrica. * Melhoria autorizada sem RAP Prévia incluído no reajuste do Ciclo 2024 - 2025 *(Receita revisada em 04/07/2024)
CHESF | NATAL II | RTB 230 kV 30 Mvar NATAL II RT1 RN | RB | FT RTB 230 kV 30 MVAr NATAL II RT1 RN | 061/2001 | IPCA | RBSE | PRT 579/2012 | 2013-01-01 | 2043-01-01 | 361663.9 | 2025-06-01 | Ativa |  | *(RAP Portaria 579/2012 - Concessão prorrogada em 01/01/2013 – LEI 12783/2013 ) * Receita revisada no ciclo 2020-2021. * Receita revisada em 05-07-2024
CHESF | NATAL II | MG 230 kV NATAL II MG1 RN | RB | FT MG 230 kV NATAL II MG1 RN | 061/2001 | IPCA | RBSE | PRT 579/2012 | 2013-01-01 | 2043-01-01 | 691373.52 | 2025-06-01 | Ativa |  | *(RAP Portaria 579/2012 - Concessão prorrogada em 01/01/2013 – LEI 12783/2013 ) * Receita revisada no ciclo 2020-2021. * Receita revisada em 05-07-2024
CHESF | NATAL II | MG 230 kV NATAL II MG1 RN | RB | FT MG 230 kV NATAL II MG1 RN | 061/2001 | IPCA | RMEL | REN 643/2014 | 2013-09-30 | 2030-09-29 | 2187.57 | 2025-06-01 | Ativa |  | SUBSTITUIÇÃO DE BANCOS DE BATERIAS -48Vcc. Incluído no reajuste ciclo 2015-2016. *(Receita revisada em 06/07/2020) *(Receita revisada em 03/07/2024)
CHESF | NATAL II | MG 230 kV NATAL II MG1 RN | RB | FT MG 230 kV NATAL II MG1 RN | 061/2001 | IPCA | RMEL | REN 643/2014 | 2015-04-30 | 2043-04-29 | 42488.85 | 2025-06-01 | Ativa |  | SUBSTITUIÇÃO DO CONCENTRADOR DE DADOS PARA ATENDIMENTO AO AUMENTO DA OBSERVABILIDADE ASSOCIADA AO PROCEDIMENTO DE REDE 2.7..Melhoria incluída no ciclo 2016-2017. *(Receita revisada em 06/07/2020) *(Receita revisada em 03/07/2024)
CHESF | NATAL II | MG 230 kV NATAL II MG1 RN | RB | FT MG 230 kV NATAL II MG1 RN | 061/2001 | IPCA | RMEL | REN 643/2014 | 2015-07-24 | 2030-07-23 | 160340.14 | 2025-06-01 | Ativa |  | IMPLANTAÇÃO DE SWITCH.Melhoria incluída no ciclo 2016-2017. *(Receita revisada em 06/07/2020) *(Receita revisada em 03/07/2024)
CHESF | NATAL II | MG 230 kV NATAL II MG1 RN | RB | FT MG 230 kV NATAL II MG1 RN | 061/2001 | IPCA | RBSE | PRT 120/2016 | 2017-07-01 | 2028-06-30 | 1940110.91 | 2025-06-01 | Ativa |  | Componente Financeiro apurado referente ao período de Janeiro/2013 a Junho/2017, com prazo de pagamento de 8 anos, conforme consta no § 3º e § 4º, do Art. 1º, da PRT 120/2016. * Receita revisada no ciclo 2020-2021. * Receita revisada em 05-07-2024
CHESF | NATAL II | MG 230 kV NATAL II MG1 RN | RB | FT MG 230 kV NATAL II MG1 RN | 061/2001 | IPCA | RBSE | PRT 120/2016 | 2017-07-01 | 2042-12-31 | 1788545.22 | 2025-06-01 | Ativa |  | Parcela de RAP calculada de acordo com a PRT 120/2016 e incluída a partir do ciclo 2017-2018. * Receita revisada provisoriamente no reajuste do ciclo 2018-2019. * Receita revisada no ciclo 2020-2021. * Receita revisada em 05-07-2024
CHESF | NATAL II | MG 230 kV NATAL II MG1 RN | RB | FT MG 230 kV NATAL II MG1 RN | 061/2001 | IPCA | RMEL | REN 443/2011 | 2016-01-28 | 2033-01-27 | 7355.92 | 2025-06-01 | Ativa |  | SUBSTITUIÇÃO DE BATERIAS - 250Vcc * Melhoria autorizada sem RAP Prévia incluído no reajuste do Ciclo 2017 - 2018 *(Receita revisada em 06/07/2020) *(Receita revisada em 03/07/2024)
CHESF | NATAL II | MG 230 kV NATAL II MG1 RN | RB | FT MG 230 kV NATAL II MG1 RN | 061/2001 | IPCA | RMEL | REN 443/2011 | 2016-05-05 | 2031-05-04 | 1459.7 | 2025-06-01 | Ativa |  | Instalação de contatos auxiliares de chaves seccionadoras. RAP incluída na análise do recurso da REH 2.258/2017. * Melhoria autorizada sem RAP Prévia incluído no reajuste do Ciclo 2017 - 2018 *(Receita revisada em 06/07/2020) *(Receita revisada em 03/07/2024)
CHESF | NATAL II | MG 230 kV NATAL II MG1 RN | RB | FT MG 230 kV NATAL II MG1 RN | 061/2001 | IPCA | RMEL | REN 443/2011 | 2016-12-29 | 2044-12-28 | 65890.66 | 2025-06-01 | Ativa |  | Implantação de Sistemas Automáticos de Regulação associados a transformadores. RAP incluída na análise do recurso da REH 2.258/2017. * Melhoria autorizada sem RAP Prévia incluído no reajuste do Ciclo 2017 - 2018 *(Receita revisada em 06/07/2020) *(Receita revisada em 03/07/2024)
CHESF | NATAL II | MG 230 kV NATAL II MG1 RN | RB | FT MG 230 kV NATAL II MG1 RN | 061/2001 | IPCA | RMEL | REN 905/2020 | 2019-11-02 | 2041-12-19 | 250071.39 | 2025-06-01 | Ativa |  | Melhorias de Pequeno Porte sem RAP Prévia incluídas no processo de revisão da RAP das transmissoras prorrogadas de 2023, nos termos do Módulo 3 das Regras dos Serviços de Transmissão de Energia Elétrica. * Melhoria autorizada sem RAP Prévia incluído no reajuste do Ciclo 2024 - 2025 *(Receita revisada em 04/07/2024)
CHESF | NATAL II | MC 69 kV TT 69/13,8 kV NATAL II TA2 RN | DIT |  | 061/2001 | IPCA | RPC | PRT 579/2012 | 2013-01-01 | 2043-01-01 | 26220.17 | 2025-06-01 | Ativa |  | *(RAP Portaria 579/2012 - Concessão prorrogada em 01/01/2013 – LEI 12783/2013 ) * Receita revisada no ciclo 2020-2021. * Receita revisada em 05-07-2024
CHESF | NATAL II | MC 69 kV TT 69/13,8 kV NATAL II TA2 RN | DIT |  | 061/2001 | IPCA | RMEL | REN 443/2011 | 2016-05-05 | 2031-05-04 | 1459.7 | 2025-06-01 | Ativa |  | Instalação de contatos auxiliares de chaves seccionadoras. RAP incluída na análise do recurso da REH 2.258/2017. * Melhoria autorizada sem RAP Prévia incluído no reajuste do Ciclo 2017 - 2018 *(Receita revisada em 06/07/2020) *(Receita revisada em 03/07/2024)
CHESF | NATAL II | MC 69 kV TT 69/13,8 kV NATAL II TA1 RN | DIT |  | 061/2001 | IPCA | RPC | PRT 579/2012 | 2013-01-01 | 2043-01-01 | 26220.17 | 2025-06-01 | Ativa |  | *(RAP Portaria 579/2012 - Concessão prorrogada em 01/01/2013 – LEI 12783/2013 ) * Receita revisada no ciclo 2020-2021. * Receita revisada em 05-07-2024
CHESF | NATAL II | MC 69 kV TR 69/3,3 kV NATAL II TR7 RN | DIT |  | 061/2001 | IPCA | RPC | PRT 579/2012 | 2013-01-01 | 2043-01-01 | 56157.58 | 2025-06-01 | Ativa |  | *(RAP Portaria 579/2012 - Concessão prorrogada em 01/01/2013 – LEI 12783/2013 ) * Receita revisada no ciclo 2020-2021. * Receita revisada em 05-07-2024
CHESF | NATAL II | MC 69 kV TR 69/3,3 kV NATAL II TR7 RN | DIT |  | 061/2001 | IPCA | RCDM | REA 2376/2010 | 2013-08-22 | 2044-12-29 | 27176.49 | 2025-06-01 | Ativa |  | Substituição dos TCs 92T7-A/B/C. Incluído no reajuste ciclo 2014-2015. *(Receita revisada em 06/07/2020) *(Receita revisada em 03/07/2024)
CHESF | NATAL II | MC 69 kV TR 69/3,3 kV NATAL II TR7 RN | DIT |  | 061/2001 | IPCA | RMEL | REN 905/2020 | 2018-09-21 | 2042-09-20 | 7132.72 | 2025-06-01 | Ativa |  | Melhorias de Pequeno Porte sem RAP Prévia incluídas no processo de revisão da RAP das transmissoras prorrogadas de 2023, nos termos do Módulo 3 das Regras dos Serviços de Transmissão de Energia Elétrica. * Melhoria autorizada sem RAP Prévia incluído no reajuste do Ciclo 2024 - 2025 *(Receita revisada em 04/07/2024)
CHESF | NATAL II | MC 69 kV TR 69/3,3 kV NATAL II TR6 RN | DIT |  | 061/2001 | IPCA | RPC | PRT 579/2012 | 2013-01-01 | 2043-01-01 | 56157.58 | 2025-06-01 | Ativa |  | *(RAP Portaria 579/2012 - Concessão prorrogada em 01/01/2013 – LEI 12783/2013 ) * Receita revisada no ciclo 2020-2021. * Receita revisada em 05-07-2024
CHESF | NATAL II | MC 69 kV TR 69/3,3 kV NATAL II TR6 RN | DIT |  | 061/2001 | IPCA | RCDM | REA 2376/2010 | 2013-09-02 | 2045-01-09 | 27204.53 | 2025-06-01 | Ativa |  | Substituição dos TCs 92T6-A/B/C. Incluído no reajuste ciclo 2014-2015. *(Receita revisada em 06/07/2020) *(Receita revisada em 03/07/2024)
CHESF | NATAL II | MC 69 kV TR 69/3,3 kV NATAL II TR6 RN | DIT |  | 061/2001 | IPCA | RMEL | REN 905/2020 | 2018-08-29 | 2042-08-28 | 7115.94 | 2025-06-01 | Ativa |  | Melhorias de Pequeno Porte sem RAP Prévia incluídas no processo de revisão da RAP das transmissoras prorrogadas de 2023, nos termos do Módulo 3 das Regras dos Serviços de Transmissão de Energia Elétrica. * Melhoria autorizada sem RAP Prévia incluído no reajuste do Ciclo 2024 - 2025 *(Receita revisada em 04/07/2024)
CHESF | NATAL II | MC 69 kV TR 69/13,8 kV NATAL II TR5 RN | RB | FT MG 230 kV NATAL II MG1 RN | 061/2001 | IPCA | RBSE | PRT 579/2012 | 2013-01-01 | 2043-01-01 | 62693.84 | 2025-06-01 | Ativa |  | *(RAP Portaria 579/2012 - Concessão prorrogada em 01/01/2013 – LEI 12783/2013 ) * Receita revisada no ciclo 2020-2021. * Receita revisada em 05-07-2024
CHESF | NATAL II | MC 69 kV TR 230/69 kV NATAL II TR8 RN | RBF | FT TR 230/69 kV NATAL II TR8 RN | 061/2001 | IPCA | RBSE | PRT 579/2012 | 2013-01-01 | 2043-01-01 | 62693.84 | 2025-06-01 | Ativa |  | *(RAP Portaria 579/2012 - Concessão prorrogada em 01/01/2013 – LEI 12783/2013 ) * Receita revisada no ciclo 2020-2021. * Receita revisada em 05-07-2024
CHESF | NATAL II | MC 69 kV TR 230/69 kV NATAL II TR4 RN | RBF | FT TR 230/69 kV NATAL II TR4 RN | 061/2001 | IPCA | RBSE | PRT 579/2012 | 2013-01-01 | 2043-01-01 | 62693.84 | 2025-06-01 | Ativa |  | *(RAP Portaria 579/2012 - Concessão prorrogada em 01/01/2013 – LEI 12783/2013 ) * Receita revisada no ciclo 2020-2021. * Receita revisada em 05-07-2024
CHESF | NATAL II | MC 69 kV TR 230/69 kV NATAL II TR4 RN | RBF | FT TR 230/69 kV NATAL II TR4 RN | 061/2001 | IPCA | RBSE | PRT 120/2016 | 2017-07-01 | 2028-06-30 | 175929.5 | 2025-06-01 | Ativa |  | Componente Financeiro apurado referente ao período de Janeiro/2013 a Junho/2017, com prazo de pagamento de 8 anos, conforme consta no § 3º e § 4º, do Art. 1º, da PRT 120/2016. * Receita revisada no ciclo 2020-2021. * Receita revisada em 05-07-2024
CHESF | NATAL II | MC 69 kV TR 230/69 kV NATAL II TR4 RN | RBF | FT TR 230/69 kV NATAL II TR4 RN | 061/2001 | IPCA | RMEL | REN 905/2020 | 2018-02-09 | 2049-03-05 | 23031.94 | 2025-06-01 | Ativa |  | Melhorias de Pequeno Porte sem RAP Prévia incluídas no processo de revisão da RAP das transmissoras prorrogadas de 2023, nos termos do Módulo 3 das Regras dos Serviços de Transmissão de Energia Elétrica. * Melhoria autorizada sem RAP Prévia incluído no reajuste do Ciclo 2024 - 2025 *(Receita revisada em 04/07/2024)
CHESF | NATAL II | MC 69 kV TR 230/69 kV NATAL II TR3 RN | RBF | FT TR 230/69 kV NATAL II TR3 RN | 061/2001 | IPCA | RBSE | PRT 579/2012 | 2013-01-01 | 2043-01-01 | 62693.84 | 2025-06-01 | Ativa |  | *(RAP Portaria 579/2012 - Concessão prorrogada em 01/01/2013 – LEI 12783/2013 ) * Receita revisada no ciclo 2020-2021. * Receita revisada em 05-07-2024
CHESF | NATAL II | MC 69 kV TR 230/69 kV NATAL II TR3 RN | RBF | FT TR 230/69 kV NATAL II TR3 RN | 061/2001 | IPCA | RMEL | REN 905/2020 | 2021-06-11 | 2050-02-20 | 42092.05 | 2025-06-01 | Ativa |  | Melhorias de Pequeno Porte sem RAP Prévia incluídas no processo de revisão da RAP das transmissoras prorrogadas de 2023, nos termos do Módulo 3 das Regras dos Serviços de Transmissão de Energia Elétrica. * Melhoria autorizada sem RAP Prévia incluído no reajuste do Ciclo 2024 - 2025 *(Receita revisada em 04/07/2024)
CHESF | NATAL II | MC 69 kV TR 230/69 kV NATAL II TR2 RN | RBF | FT TR 230/69 kV NATAL II TR2 RN | 061/2001 | IPCA | RBSE | PRT 579/2012 | 2013-01-01 | 2043-01-01 | 62693.84 | 2025-06-01 | Ativa |  | *(RAP Portaria 579/2012 - Concessão prorrogada em 01/01/2013 – LEI 12783/2013 ) * Receita revisada no ciclo 2020-2021. * Receita revisada em 05-07-2024
CHESF | NATAL II | MC 69 kV TR 230/69 kV NATAL II TR2 RN | RBF | FT TR 230/69 kV NATAL II TR2 RN | 061/2001 | IPCA | RMEL | REN 905/2020 | 2019-11-13 | 2050-09-14 | 158885.98 | 2025-06-01 | Ativa |  | Melhorias de Pequeno Porte sem RAP Prévia incluídas no processo de revisão da RAP das transmissoras prorrogadas de 2023, nos termos do Módulo 3 das Regras dos Serviços de Transmissão de Energia Elétrica. * Melhoria autorizada sem RAP Prévia incluído no reajuste do Ciclo 2024 - 2025 *(Receita revisada em 04/07/2024)
CHESF | NATAL II | MC 69 kV TR 230/69 kV NATAL II TR1 RN | RBF | FT TR 230/69 kV NATAL II TR1 RN | 061/2001 | IPCA | RBSE | PRT 579/2012 | 2013-01-01 | 2043-01-01 | 62693.84 | 2025-06-01 | Ativa |  | *(RAP Portaria 579/2012 - Concessão prorrogada em 01/01/2013 – LEI 12783/2013 ) * Receita revisada no ciclo 2020-2021. * Receita revisada em 05-07-2024
CHESF | NATAL II | MC 69 kV TR 230/69 kV NATAL II TR1 RN | RBF | FT TR 230/69 kV NATAL II TR1 RN | 061/2001 | IPCA | RMEL | REN 905/2020 | 2020-08-23 | 2051-07-09 | 155541.85 | 2025-06-01 | Ativa |  | Melhorias de Pequeno Porte sem RAP Prévia incluídas no processo de revisão da RAP das transmissoras prorrogadas de 2023, nos termos do Módulo 3 das Regras dos Serviços de Transmissão de Energia Elétrica. * Melhoria autorizada sem RAP Prévia incluído no reajuste do Ciclo 2024 - 2025 *(Receita revisada em 04/07/2024)
CHESF | NATAL II | MC 69 kV BC 69 kV 21,3 Mvar NATAL II BC4 RN | DIT |  | 061/2001 | IPCA | RPC | PRT 579/2012 | 2013-01-01 | 2043-01-01 | 72237.15 | 2025-06-01 | Ativa |  | *(RAP Portaria 579/2012 - Concessão prorrogada em 01/01/2013 – LEI 12783/2013 ) * Receita revisada no ciclo 2020-2021. * Receita revisada em 05-07-2024
CHESF | NATAL II | MC 69 kV BC 69 kV 21,3 Mvar NATAL II BC4 RN | DIT |  | 061/2001 | IPCA | RPC | PRT 120/2016 | 2017-07-01 | 2028-06-30 | 202709.64 | 2025-06-01 | Ativa |  | Componente Financeiro apurado referente ao período de Janeiro/2013 a Junho/2017, com prazo de pagamento de 8 anos, conforme consta no § 3º e § 4º, do Art. 1º, da PRT 120/2016. * Receita revisada no ciclo 2020-2021. * Receita revisada em 05-07-2024
CHESF | NATAL II | MC 69 kV BC 69 kV 21,3 Mvar NATAL II BC3 RN | DIT |  | 061/2001 | IPCA | RPC | PRT 579/2012 | 2013-01-01 | 2043-01-01 | 72237.15 | 2025-06-01 | Ativa |  | *(RAP Portaria 579/2012 - Concessão prorrogada em 01/01/2013 – LEI 12783/2013 ) * Receita revisada no ciclo 2020-2021. * Receita revisada em 05-07-2024
CHESF | NATAL II | MC 69 kV BC 69 kV 21,3 Mvar NATAL II BC3 RN | DIT |  | 061/2001 | IPCA | RPC | PRT 120/2016 | 2017-07-01 | 2028-06-30 | 202709.64 | 2025-06-01 | Ativa |  | Componente Financeiro apurado referente ao período de Janeiro/2013 a Junho/2017, com prazo de pagamento de 8 anos, conforme consta no § 3º e § 4º, do Art. 1º, da PRT 120/2016. * Receita revisada no ciclo 2020-2021. * Receita revisada em 05-07-2024
CHESF | NATAL II | MC 69 kV BC 69 kV 21,3 Mvar NATAL II BC3 RN | DIT |  | 061/2001 | IPCA | RMEL | REN 905/2020 | 2018-08-17 | 2048-08-19 | 30989.81 | 2025-06-01 | Ativa |  | Melhorias de Pequeno Porte sem RAP Prévia incluídas no processo de revisão da RAP das transmissoras prorrogadas de 2023, nos termos do Módulo 3 das Regras dos Serviços de Transmissão de Energia Elétrica. * Melhoria autorizada sem RAP Prévia incluído no reajuste do Ciclo 2024 - 2025 *(Receita revisada em 04/07/2024)
CHESF | NATAL II | MC 69 kV BC 69 kV 21,3 Mvar NATAL II BC2 RN | DIT |  | 061/2001 | IPCA | RPC | PRT 579/2012 | 2013-01-01 | 2043-01-01 | 72237.15 | 2025-06-01 | Ativa |  | *(RAP Portaria 579/2012 - Concessão prorrogada em 01/01/2013 – LEI 12783/2013 ) * Receita revisada no ciclo 2020-2021. * Receita revisada em 05-07-2024
CHESF | NATAL II | MC 69 kV BC 69 kV 21,3 Mvar NATAL II BC2 RN | DIT |  | 061/2001 | IPCA | RPC | PRT 120/2016 | 2017-07-01 | 2028-06-30 | 202709.64 | 2025-06-01 | Ativa |  | Componente Financeiro apurado referente ao período de Janeiro/2013 a Junho/2017, com prazo de pagamento de 8 anos, conforme consta no § 3º e § 4º, do Art. 1º, da PRT 120/2016. * Receita revisada no ciclo 2020-2021. * Receita revisada em 05-07-2024
CHESF | NATAL II | MC 69 kV BC 69 kV 21,3 Mvar NATAL II BC2 RN | DIT |  | 061/2001 | IPCA | RMEL | REN 905/2020 | 2018-05-18 | 2048-05-20 | 30754.41 | 2025-06-01 | Ativa |  | Melhorias de Pequeno Porte sem RAP Prévia incluídas no processo de revisão da RAP das transmissoras prorrogadas de 2023, nos termos do Módulo 3 das Regras dos Serviços de Transmissão de Energia Elétrica. * Melhoria autorizada sem RAP Prévia incluído no reajuste do Ciclo 2024 - 2025 *(Receita revisada em 04/07/2024)
CHESF | NATAL II | MC 69 kV BC 69 kV 21,3 Mvar NATAL II BC1 RN | DIT |  | 061/2001 | IPCA | RPC | PRT 579/2012 | 2013-01-01 | 2043-01-01 | 72237.15 | 2025-06-01 | Ativa |  | *(RAP Portaria 579/2012 - Concessão prorrogada em 01/01/2013 – LEI 12783/2013 ) * Receita revisada no ciclo 2020-2021. * Receita revisada em 05-07-2024
CHESF | NATAL II | MC 69 kV BC 69 kV 21,3 Mvar NATAL II BC1 RN | DIT |  | 061/2001 | IPCA | RPC | PRT 120/2016 | 2017-07-01 | 2028-06-30 | 202709.64 | 2025-06-01 | Ativa |  | Componente Financeiro apurado referente ao período de Janeiro/2013 a Junho/2017, com prazo de pagamento de 8 anos, conforme consta no § 3º e § 4º, do Art. 1º, da PRT 120/2016. * Receita revisada no ciclo 2020-2021. * Receita revisada em 05-07-2024
CHESF | NATAL II | MC 69 kV BC 69 kV 21,3 Mvar NATAL II BC1 RN | DIT |  | 061/2001 | IPCA | RMEL | REN 905/2020 | 2018-05-30 | 2048-06-01 | 30785.47 | 2025-06-01 | Ativa |  | Melhorias de Pequeno Porte sem RAP Prévia incluídas no processo de revisão da RAP das transmissoras prorrogadas de 2023, nos termos do Módulo 3 das Regras dos Serviços de Transmissão de Energia Elétrica. * Melhoria autorizada sem RAP Prévia incluído no reajuste do Ciclo 2024 - 2025 *(Receita revisada em 04/07/2024)
CHESF | NATAL II | MC 230 kV TR 230/69 kV NATAL II TR8 RN | RBF | FT TR 230/69 kV NATAL II TR8 RN | 061/2001 | IPCA | RBSE | PRT 579/2012 | 2013-01-01 | 2043-01-01 | 137964.55 | 2025-06-01 | Ativa |  | *(RAP Portaria 579/2012 - Concessão prorrogada em 01/01/2013 – LEI 12783/2013 ) * Receita revisada no ciclo 2020-2021. * Receita revisada em 05-07-2024
CHESF | NATAL II | MC 230 kV TR 230/69 kV NATAL II TR4 RN | RBF | FT TR 230/69 kV NATAL II TR4 RN | 061/2001 | IPCA | RBSE | PRT 579/2012 | 2013-01-01 | 2043-01-01 | 146363.13 | 2025-06-01 | Ativa |  | *(RAP Portaria 579/2012 - Concessão prorrogada em 01/01/2013 – LEI 12783/2013 ) * Receita revisada no ciclo 2020-2021. * Receita revisada em 05-07-2024
CHESF | NATAL II | MC 230 kV TR 230/69 kV NATAL II TR4 RN | RBF | FT TR 230/69 kV NATAL II TR4 RN | 061/2001 | IPCA | RBSE | PRT 120/2016 | 2017-07-01 | 2028-06-30 | 410719.67 | 2025-06-01 | Ativa |  | Componente Financeiro apurado referente ao período de Janeiro/2013 a Junho/2017, com prazo de pagamento de 8 anos, conforme consta no § 3º e § 4º, do Art. 1º, da PRT 120/2016. * Receita revisada no ciclo 2020-2021. * Receita revisada em 05-07-2024
CHESF | NATAL II | MC 230 kV TR 230/69 kV NATAL II TR3 RN | RBF | FT TR 230/69 kV NATAL II TR3 RN | 061/2001 | IPCA | RBSE | PRT 579/2012 | 2013-01-01 | 2043-01-01 | 146363.13 | 2025-06-01 | Ativa |  | *(RAP Portaria 579/2012 - Concessão prorrogada em 01/01/2013 – LEI 12783/2013 ) * Receita revisada no ciclo 2020-2021. * Receita revisada em 05-07-2024
CHESF | NATAL II | MC 230 kV TR 230/69 kV NATAL II TR3 RN | RBF | FT TR 230/69 kV NATAL II TR3 RN | 061/2001 | IPCA | RMEL | REN 905/2020 | 2019-11-07 | 2048-09-04 | 144198.66 | 2025-06-01 | Ativa |  | Melhorias de Pequeno Porte sem RAP Prévia incluídas no processo de revisão da RAP das transmissoras prorrogadas de 2023, nos termos do Módulo 3 das Regras dos Serviços de Transmissão de Energia Elétrica. * Melhoria autorizada sem RAP Prévia incluído no reajuste do Ciclo 2024 - 2025 *(Receita revisada em 04/07/2024)
CHESF | NATAL II | MC 230 kV TR 230/69 kV NATAL II TR2 RN | RBF | FT TR 230/69 kV NATAL II TR2 RN | 061/2001 | IPCA | RBSE | PRT 579/2012 | 2013-01-01 | 2043-01-01 | 146363.13 | 2025-06-01 | Ativa |  | *(RAP Portaria 579/2012 - Concessão prorrogada em 01/01/2013 – LEI 12783/2013 ) * Receita revisada no ciclo 2020-2021. * Receita revisada em 05-07-2024
CHESF | NATAL II | MC 230 kV TR 230/69 kV NATAL II TR2 RN | RBF | FT TR 230/69 kV NATAL II TR2 RN | 061/2001 | IPCA | RMEL | REN 905/2020 | 2018-11-01 | 2048-01-04 | 199904.84 | 2025-06-01 | Ativa |  | Melhorias de Pequeno Porte sem RAP Prévia incluídas no processo de revisão da RAP das transmissoras prorrogadas de 2023, nos termos do Módulo 3 das Regras dos Serviços de Transmissão de Energia Elétrica. * Melhoria autorizada sem RAP Prévia incluído no reajuste do Ciclo 2024 - 2025 *(Receita revisada em 04/07/2024)
CHESF | NATAL II | MC 230 kV TR 230/69 kV NATAL II TR1 RN | RBF | FT TR 230/69 kV NATAL II TR1 RN | 061/2001 | IPCA | RBSE | PRT 579/2012 | 2013-01-01 | 2043-01-01 | 146363.13 | 2025-06-01 | Ativa |  | *(RAP Portaria 579/2012 - Concessão prorrogada em 01/01/2013 – LEI 12783/2013 ) * Receita revisada no ciclo 2020-2021. * Receita revisada em 05-07-2024
CHESF | NATAL II | MC 230 kV TR 230/69 kV NATAL II TR1 RN | RBF | FT TR 230/69 kV NATAL II TR1 RN | 061/2001 | IPCA | RMEL | REN 905/2020 | 2018-10-26 | 2047-12-29 | 199799.34 | 2025-06-01 | Ativa |  | Melhorias de Pequeno Porte sem RAP Prévia incluídas no processo de revisão da RAP das transmissoras prorrogadas de 2023, nos termos do Módulo 3 das Regras dos Serviços de Transmissão de Energia Elétrica. * Melhoria autorizada sem RAP Prévia incluído no reajuste do Ciclo 2024 - 2025 *(Receita revisada em 04/07/2024)
CHESF | NATAL II | MC 230 kV RTL 230 kV 9,9 Mvar NATAL II RT3 RN | RB | FT RTL 230 kV 9,9 MVAr NATAL II RT3 RN | 061/2001 | IPCA | RBSE | PRT 579/2012 | 2013-01-01 | 2043-01-01 | 91861.37 | 2025-06-01 | Ativa |  | *(RAP Portaria 579/2012 - Concessão prorrogada em 01/01/2013 – LEI 12783/2013 ) * Receita revisada no ciclo 2020-2021. * Receita revisada em 05-07-2024
CHESF | NATAL II | MC 230 kV RTL 230 kV 9,9 Mvar NATAL II RT3 RN | RB | FT RTL 230 kV 9,9 MVAr NATAL II RT3 RN | 061/2001 | IPCA | RBSE | PRT 120/2016 | 2017-07-01 | 2028-06-30 | 257778.53 | 2025-06-01 | Ativa |  | Componente Financeiro apurado referente ao período de Janeiro/2013 a Junho/2017, com prazo de pagamento de 8 anos, conforme consta no § 3º e § 4º, do Art. 1º, da PRT 120/2016. * Receita revisada no ciclo 2020-2021. * Receita revisada em 05-07-2024
CHESF | NATAL II | MC 230 kV RTL 230 kV 9,9 Mvar NATAL II RT3 RN | RB | FT RTL 230 kV 9,9 MVAr NATAL II RT3 RN | 061/2001 | IPCA | RMEL | REN 905/2020 | 2019-05-16 | 2049-05-18 | 39534.43 | 2025-06-01 | Ativa |  | Melhorias de Pequeno Porte sem RAP Prévia incluídas no processo de revisão da RAP das transmissoras prorrogadas de 2023, nos termos do Módulo 3 das Regras dos Serviços de Transmissão de Energia Elétrica. * Melhoria autorizada sem RAP Prévia incluído no reajuste do Ciclo 2024 - 2025 *(Receita revisada em 04/07/2024)
CHESF | NATAL II | MC 230 kV RTL 230 kV 9,9 Mvar NATAL II RT2 RN | RB | FT RTL 230 kV 9,9 MVAr NATAL II RT2 RN | 061/2001 | IPCA | RBSE | PRT 579/2012 | 2013-01-01 | 2043-01-01 | 91861.37 | 2025-06-01 | Ativa |  | *(RAP Portaria 579/2012 - Concessão prorrogada em 01/01/2013 – LEI 12783/2013 ) * Receita revisada no ciclo 2020-2021. * Receita revisada em 05-07-2024
CHESF | NATAL II | MC 230 kV RTL 230 kV 9,9 Mvar NATAL II RT2 RN | RB | FT RTL 230 kV 9,9 MVAr NATAL II RT2 RN | 061/2001 | IPCA | RBSE | PRT 120/2016 | 2017-07-01 | 2028-06-30 | 257778.53 | 2025-06-01 | Ativa |  | Componente Financeiro apurado referente ao período de Janeiro/2013 a Junho/2017, com prazo de pagamento de 8 anos, conforme consta no § 3º e § 4º, do Art. 1º, da PRT 120/2016. * Receita revisada no ciclo 2020-2021. * Receita revisada em 05-07-2024
CHESF | NATAL II | MC 230 kV RTL 230 kV 9,9 Mvar NATAL II RT2 RN | RB | FT RTL 230 kV 9,9 MVAr NATAL II RT2 RN | 061/2001 | IPCA | RMEL | REN 905/2020 | 2019-04-17 | 2049-04-19 | 39440.86 | 2025-06-01 | Ativa |  | Melhorias de Pequeno Porte sem RAP Prévia incluídas no processo de revisão da RAP das transmissoras prorrogadas de 2023, nos termos do Módulo 3 das Regras dos Serviços de Transmissão de Energia Elétrica. * Melhoria autorizada sem RAP Prévia incluído no reajuste do Ciclo 2024 - 2025 *(Receita revisada em 04/07/2024)
CHESF | NATAL II | MC 230 kV RTB 230 kV 30 Mvar NATAL II RT1 RN | RB | FT RTB 230 kV 30 MVAr NATAL II RT1 RN | 061/2001 | IPCA | RBSE | PRT 579/2012 | 2013-01-01 | 2043-01-01 | 140466.92 | 2025-06-01 | Ativa |  | *(RAP Portaria 579/2012 - Concessão prorrogada em 01/01/2013 – LEI 12783/2013 ) * Receita revisada no ciclo 2020-2021. * Receita revisada em 05-07-2024
CHESF | NATAL II | MC 230 kV RTB 230 kV 30 Mvar NATAL II RT1 RN | RB | FT RTB 230 kV 30 MVAr NATAL II RT1 RN | 061/2001 | IPCA | RMEL | REN 905/2020 | 2019-06-07 | 2049-06-09 | 766.78 | 2025-06-01 | Ativa |  | Melhorias de Pequeno Porte sem RAP Prévia incluídas no processo de revisão da RAP das transmissoras prorrogadas de 2023, nos termos do Módulo 3 das Regras dos Serviços de Transmissão de Energia Elétrica. * Melhoria autorizada sem RAP Prévia incluído no reajuste do Ciclo 2024 - 2025 *(Receita revisada em 04/07/2024)
CHESF | NATAL II | IB 69 kV MG 230 kV NATAL II MG1 RN IB1 | DIT |  | 061/2001 | IPCA | RPC | PRT 579/2012 | 2013-01-01 | 2043-01-01 | 42137.4 | 2025-06-01 | Ativa |  | *(RAP Portaria 579/2012 - Concessão prorrogada em 01/01/2013 – LEI 12783/2013 ) * Receita revisada no ciclo 2020-2021. * Receita revisada em 05-07-2024
CHESF | NATAL II | IB 230 kV MG 230 kV NATAL II MG1 RN IB1 | RB | FT MG 230 kV NATAL II MG1 RN | 061/2001 | IPCA | RBSE | PRT 579/2012 | 2013-01-01 | 2043-01-01 | 115837.43 | 2025-06-01 | Ativa |  | *(RAP Portaria 579/2012 - Concessão prorrogada em 01/01/2013 – LEI 12783/2013 ) * Receita revisada no ciclo 2020-2021. * Receita revisada em 05-07-2024
CHESF | NATAL II | IB 230 kV MG 230 kV NATAL II MG1 RN IB1 | RB | FT MG 230 kV NATAL II MG1 RN | 061/2001 | IPCA | RBSE | PRT 120/2016 | 2017-07-01 | 2028-06-30 | 325059.4 | 2025-06-01 | Ativa |  | Componente Financeiro apurado referente ao período de Janeiro/2013 a Junho/2017, com prazo de pagamento de 8 anos, conforme consta no § 3º e § 4º, do Art. 1º, da PRT 120/2016. * Receita revisada no ciclo 2020-2021. * Receita revisada em 05-07-2024
CHESF | NATAL II | IB 230 kV MG 230 kV NATAL II MG1 RN IB1 | RB | FT MG 230 kV NATAL II MG1 RN | 061/2001 | IPCA | RBSE | PRT 120/2016 | 2017-07-01 | 2042-12-31 | 299665.05 | 2025-06-01 | Ativa |  | Parcela de RAP calculada de acordo com a PRT 120/2016 e incluída a partir do ciclo 2017-2018. * Receita revisada provisoriamente no reajuste do ciclo 2018-2019. * Receita revisada no ciclo 2020-2021. * Receita revisada em 05-07-2024
CHESF | NATAL II | IB 230 kV MG 230 kV NATAL II MG1 RN IB1 | RB | FT MG 230 kV NATAL II MG1 RN | 061/2001 | IPCA | RMEL | REN 905/2020 | 2022-12-12 | 2055-12-11 | 1394.8 | 2025-06-01 | Ativa |  | Melhorias de Pequeno Porte sem RAP Prévia incluídas no processo de revisão da RAP das transmissoras prorrogadas de 2023, nos termos do Módulo 3 das Regras dos Serviços de Transmissão de Energia Elétrica. * Melhoria autorizada sem RAP Prévia incluído no reajuste do Ciclo 2024 - 2025 *(Receita revisada em 04/07/2024)
CHESF | NATAL II | EL 69 kV NATAL II RIBEIRA-02J3 | DIT |  | 061/2001 | IPCA | RPC | PRT 579/2012 | 2013-01-01 | 2043-01-01 | 73293.67 | 2025-06-01 | Ativa |  | *(RAP Portaria 579/2012 - Concessão prorrogada em 01/01/2013 – LEI 12783/2013 ) * Receita revisada no ciclo 2020-2021. * Receita revisada em 05-07-2024
CHESF | NATAL II | EL 69 kV NATAL II RIBEIRA-02J3 | DIT |  | 061/2001 | IPCA | RCDM | REA 2040/2009 | 2013-12-18 | 2046-10-09 | 63372.05 | 2025-06-01 | Ativa |  | Substituição de Chaves seccionadoras associadas ao Disjuntor 12J3. RAP reconhecida no reajuste do ciclo 2015-2016. *(Receita revisada em 06/07/2020) *(Receita revisada em 03/07/2024)
CHESF | NATAL II | EL 69 kV NATAL II RIBEIRA-02J3 | DIT |  | 061/2001 | IPCA | RMEL | REN 905/2020 | 2018-08-07 | 2047-04-11 | 38061.19 | 2025-06-01 | Ativa |  | Melhorias de Pequeno Porte sem RAP Prévia incluídas no processo de revisão da RAP das transmissoras prorrogadas de 2023, nos termos do Módulo 3 das Regras dos Serviços de Transmissão de Energia Elétrica. * Melhoria autorizada sem RAP Prévia incluído no reajuste do Ciclo 2024 - 2025 *(Receita revisada em 04/07/2024)
CHESF | NATAL II | EL 69 kV NATAL II PARNAMIRIM-02J8 | DIT |  | 061/2001 | IPCA | RPC | PRT 579/2012 | 2013-01-01 | 2043-01-01 | 73293.67 | 2025-06-01 | Ativa |  | *(RAP Portaria 579/2012 - Concessão prorrogada em 01/01/2013 – LEI 12783/2013 ) * Receita revisada no ciclo 2020-2021. * Receita revisada em 05-07-2024
CHESF | NATAL II | EL 69 kV NATAL II PARNAMIRIM-02J8 | DIT |  | 061/2001 | IPCA | RPC | PRT 120/2016 | 2017-07-01 | 2028-06-30 | 205674.41 | 2025-06-01 | Ativa |  | Componente Financeiro apurado referente ao período de Janeiro/2013 a Junho/2017, com prazo de pagamento de 8 anos, conforme consta no § 3º e § 4º, do Art. 1º, da PRT 120/2016. * Receita revisada no ciclo 2020-2021. * Receita revisada em 05-07-2024
CHESF | NATAL II | EL 69 kV NATAL II PARNAMIRIM-02J8 | DIT |  | 061/2001 | IPCA | RMEL | REN 905/2020 | 2019-07-10 | 2048-03-13 | 39179.7 | 2025-06-01 | Ativa |  | Melhorias de Pequeno Porte sem RAP Prévia incluídas no processo de revisão da RAP das transmissoras prorrogadas de 2023, nos termos do Módulo 3 das Regras dos Serviços de Transmissão de Energia Elétrica. * Melhoria autorizada sem RAP Prévia incluído no reajuste do Ciclo 2024 - 2025 *(Receita revisada em 04/07/2024)
CHESF | NATAL II | EL 69 kV NATAL II PARNAMIRIM-02J6 | DIT |  | 061/2001 | IPCA | RPC | PRT 579/2012 | 2013-01-01 | 2043-01-01 | 73293.67 | 2025-06-01 | Ativa |  | *(RAP Portaria 579/2012 - Concessão prorrogada em 01/01/2013 – LEI 12783/2013 ) * Receita revisada no ciclo 2020-2021. * Receita revisada em 05-07-2024
CHESF | NATAL II | EL 69 kV NATAL II PARNAMIRIM-02J6 | DIT |  | 061/2001 | IPCA | RCDM | REA 2040/2009 | 2014-03-21 | 2047-01-10 | 63893.91 | 2025-06-01 | Ativa |  | Substituição de Chaves seccionadoras associadas ao Disjuntor 12J6. RAP reconhecida no reajuste do ciclo 2015-2016. *(Receita revisada em 06/07/2020) *(Receita revisada em 03/07/2024)
CHESF | NATAL II | EL 69 kV NATAL II NEOPOLIS-02J9 | DIT |  | 061/2001 | IPCA | RPC | PRT 579/2012 | 2013-01-01 | 2043-01-01 | 73293.67 | 2025-06-01 | Ativa |  | *(RAP Portaria 579/2012 - Concessão prorrogada em 01/01/2013 – LEI 12783/2013 ) * Receita revisada no ciclo 2020-2021. * Receita revisada em 05-07-2024
CHESF | NATAL II | EL 69 kV NATAL II NEOPOLIS-02J9 | DIT |  | 061/2001 | IPCA | RCDM | REA 2040/2009 | 2014-03-21 | 2047-01-10 | 63893.91 | 2025-06-01 | Ativa |  | Substituição de Chaves seccionadoras associadas ao Disjuntor 12J9. RAP reconhecida no reajuste do ciclo 2015-2016. *(Receita revisada em 06/07/2020) *(Receita revisada em 03/07/2024)
CHESF | NATAL II | EL 69 kV NATAL II NEOPOLIS-02J9 | DIT |  | 061/2001 | IPCA | RPC | PRT 120/2016 | 2017-07-01 | 2028-06-30 | 205674.41 | 2025-06-01 | Ativa |  | Componente Financeiro apurado referente ao período de Janeiro/2013 a Junho/2017, com prazo de pagamento de 8 anos, conforme consta no § 3º e § 4º, do Art. 1º, da PRT 120/2016. * Receita revisada no ciclo 2020-2021. * Receita revisada em 05-07-2024
CHESF | NATAL II | EL 69 kV NATAL II NEOPOLIS-02J9 | DIT |  | 061/2001 | IPCA | RMEL | REN 905/2020 | 2018-10-13 | 2047-06-17 | 38283.5 | 2025-06-01 | Ativa |  | Melhorias de Pequeno Porte sem RAP Prévia incluídas no processo de revisão da RAP das transmissoras prorrogadas de 2023, nos termos do Módulo 3 das Regras dos Serviços de Transmissão de Energia Elétrica. * Melhoria autorizada sem RAP Prévia incluído no reajuste do Ciclo 2024 - 2025 *(Receita revisada em 04/07/2024)
CHESF | NATAL II | EL 69 kV NATAL II NATAL I-02J1 | DIT |  | 061/2001 | IPCA | RPC | PRT 579/2012 | 2013-01-01 | 2043-01-01 | 73293.67 | 2025-06-01 | Ativa |  | *(RAP Portaria 579/2012 - Concessão prorrogada em 01/01/2013 – LEI 12783/2013 ) * Receita revisada no ciclo 2020-2021. * Receita revisada em 05-07-2024
CHESF | NATAL II | EL 69 kV NATAL II NATAL I-02J1 | DIT |  | 061/2001 | IPCA | RMEL | REN 905/2020 | 2020-07-17 | 2051-06-02 | 155101.44 | 2025-06-01 | Ativa |  | Melhorias de Pequeno Porte sem RAP Prévia incluídas no processo de revisão da RAP das transmissoras prorrogadas de 2023, nos termos do Módulo 3 das Regras dos Serviços de Transmissão de Energia Elétrica. * Melhoria autorizada sem RAP Prévia incluído no reajuste do Ciclo 2024 - 2025 *(Receita revisada em 04/07/2024)
CHESF | NATAL II | EL 69 kV NATAL II IGAPO-02J7 | DIT |  | 061/2001 | IPCA | RPC | PRT 579/2012 | 2013-01-01 | 2043-01-01 | 73293.67 | 2025-06-01 | Ativa |  | *(RAP Portaria 579/2012 - Concessão prorrogada em 01/01/2013 – LEI 12783/2013 ) * Receita revisada no ciclo 2020-2021. * Receita revisada em 05-07-2024
CHESF | NATAL II | EL 69 kV NATAL II IGAPO-02J7 | DIT |  | 061/2001 | IPCA | RMEL | REN 905/2020 | 2022-05-02 | 2051-01-04 | 42587.81 | 2025-06-01 | Ativa |  | Melhorias de Pequeno Porte sem RAP Prévia incluídas no processo de revisão da RAP das transmissoras prorrogadas de 2023, nos termos do Módulo 3 das Regras dos Serviços de Transmissão de Energia Elétrica. * Melhoria autorizada sem RAP Prévia incluído no reajuste do Ciclo 2024 - 2025 *(Receita revisada em 04/07/2024)
CHESF | NATAL II | EL 69 kV NATAL II IGAPO-02J5 | DIT |  | 061/2001 | IPCA | RPC | PRT 579/2012 | 2013-01-01 | 2043-01-01 | 73293.67 | 2025-06-01 | Ativa |  | *(RAP Portaria 579/2012 - Concessão prorrogada em 01/01/2013 – LEI 12783/2013 ) * Receita revisada no ciclo 2020-2021. * Receita revisada em 05-07-2024
CHESF | NATAL II | EL 69 kV NATAL II IGAPO-02J5 | DIT |  | 061/2001 | IPCA | RCDM | REA 2040/2009 | 2014-02-11 | 2046-12-03 | 63681.08 | 2025-06-01 | Ativa |  | Substituição de Chaves seccionadoras associadas ao Disjuntor 12J5. RAP reconhecida no reajuste do ciclo 2015-2016. *(Receita revisada em 06/07/2020) *(Receita revisada em 03/07/2024)
CHESF | NATAL II | EL 69 kV NATAL II IGAPO-02J5 | DIT |  | 061/2001 | IPCA | RPC | PRT 120/2016 | 2017-07-01 | 2028-06-30 | 205674.41 | 2025-06-01 | Ativa |  | Componente Financeiro apurado referente ao período de Janeiro/2013 a Junho/2017, com prazo de pagamento de 8 anos, conforme consta no § 3º e § 4º, do Art. 1º, da PRT 120/2016. * Receita revisada no ciclo 2020-2021. * Receita revisada em 05-07-2024
CHESF | NATAL II | EL 69 kV NATAL II IGAPO-02J5 | DIT |  | 061/2001 | IPCA | RMEL | REN 905/2020 | 2022-06-07 | 2051-02-09 | 42705.52 | 2025-06-01 | Ativa |  | Melhorias de Pequeno Porte sem RAP Prévia incluídas no processo de revisão da RAP das transmissoras prorrogadas de 2023, nos termos do Módulo 3 das Regras dos Serviços de Transmissão de Energia Elétrica. * Melhoria autorizada sem RAP Prévia incluído no reajuste do Ciclo 2024 - 2025 *(Receita revisada em 04/07/2024)
CHESF | NATAL II | EL 69 kV NATAL II IGAPO-02J4 | DIT |  | 061/2001 | IPCA | RPC | PRT 579/2012 | 2013-01-01 | 2043-01-01 | 73293.67 | 2025-06-01 | Ativa |  | *(RAP Portaria 579/2012 - Concessão prorrogada em 01/01/2013 – LEI 12783/2013 ) * Receita revisada no ciclo 2020-2021. * Receita revisada em 05-07-2024
CHESF | NATAL II | EL 69 kV NATAL II IGAPO-02J4 | DIT |  | 061/2001 | IPCA | RCDM | REA 2040/2009 | 2014-01-27 | 2046-11-18 | 63597.06 | 2025-06-01 | Ativa |  | Substituição de Chaves seccionadoras associadas ao Disjuntor 12J4. RAP reconhecida no reajuste do ciclo 2015-2016. *(Receita revisada em 06/07/2020) *(Receita revisada em 03/07/2024)
CHESF | NATAL II | EL 69 kV NATAL II IGAPO-02J4 | DIT |  | 061/2001 | IPCA | RMEL | REN 905/2020 | 2022-03-18 | 2050-11-20 | 42438.35 | 2025-06-01 | Ativa |  | Melhorias de Pequeno Porte sem RAP Prévia incluídas no processo de revisão da RAP das transmissoras prorrogadas de 2023, nos termos do Módulo 3 das Regras dos Serviços de Transmissão de Energia Elétrica. * Melhoria autorizada sem RAP Prévia incluído no reajuste do Ciclo 2024 - 2025 *(Receita revisada em 04/07/2024)
CHESF | NATAL II | EL 69 kV NATAL II CENTRO-12J2 | DIT |  | 061/2001 | IPCA | RPC | PRT 579/2012 | 2013-01-01 | 2043-01-01 | 73293.67 | 2025-06-01 | Ativa |  | *(RAP Portaria 579/2012 - Concessão prorrogada em 01/01/2013 – LEI 12783/2013 ) * Receita revisada no ciclo 2020-2021. * Receita revisada em 05-07-2024
CHESF | NATAL II | EL 69 kV NATAL II CENTRO-12J2 | DIT |  | 061/2001 | IPCA | RCDM | REA 2040/2009 | 2014-03-21 | 2047-01-10 | 63893.91 | 2025-06-01 | Ativa |  | Substituição de Chaves seccionadoras associadas ao Disjuntor 12J2. RAP reconhecida no reajuste do ciclo 2015-2016. *(Receita revisada em 06/07/2020) *(Receita revisada em 03/07/2024)
CHESF | NATAL II | EL 69 kV NATAL II CENTRO-12J2 | DIT |  | 061/2001 | IPCA | RMEL | REN 905/2020 | 2018-09-24 | 2047-05-29 | 38221.81 | 2025-06-01 | Ativa |  | Melhorias de Pequeno Porte sem RAP Prévia incluídas no processo de revisão da RAP das transmissoras prorrogadas de 2023, nos termos do Módulo 3 das Regras dos Serviços de Transmissão de Energia Elétrica. * Melhoria autorizada sem RAP Prévia incluído no reajuste do Ciclo 2024 - 2025 *(Receita revisada em 04/07/2024)
CHESF | NATAL II | EL 69 kV NATAL II ALECRIM-02N1 | DIT |  | 061/2001 | IPCA | RPC | PRT 579/2012 | 2013-01-01 | 2043-01-01 | 73293.67 | 2025-06-01 | Ativa |  | *(RAP Portaria 579/2012 - Concessão prorrogada em 01/01/2013 – LEI 12783/2013 ) * Receita revisada no ciclo 2020-2021. * Receita revisada em 05-07-2024
CHESF | NATAL II | EL 230 kV NATAL II LT 230 kV PARAISO /NATAL II C-2 RN | RB | FT LT 230 kV PARAISO /NATAL II C-2 RN | 061/2001 | IPCA | RBSE | PRT 579/2012 | 2013-01-01 | 2043-01-01 | 212712.45 | 2025-06-01 | Ativa |  | *(RAP Portaria 579/2012 - Concessão prorrogada em 01/01/2013 – LEI 12783/2013 ) * Receita revisada no ciclo 2020-2021. * Receita revisada em 05-07-2024
CHESF | NATAL II | EL 230 kV NATAL II LT 230 kV PARAISO /NATAL II C-2 RN | RB | FT LT 230 kV PARAISO /NATAL II C-2 RN | 061/2001 | IPCA | RMEL | REN 443/2011 | 2017-06-25 | 2049-12-21 | 40672.18 | 2025-06-01 | Ativa |  | SUBSTITUIÇÃO DE CHAVE SUBCCIONADORA, POSIÇÃO 34N2-6 DA SUB NATAL II * Melhoria autorizada sem RAP Prévia incluído no reajuste do Ciclo 2018 - 2019 *(Receita revisada em 06/07/2020) *(Receita revisada em 03/07/2024)
CHESF | NATAL II | EL 230 kV NATAL II LT 230 kV PARAISO /NATAL II C-2 RN | RB | FT LT 230 kV PARAISO /NATAL II C-2 RN | 061/2001 | IPCA | RMEL | REN 905/2020 | 2019-05-09 | 2049-06-25 | 98522.5 | 2025-06-01 | Ativa |  | Melhorias de Pequeno Porte sem RAP Prévia incluídas no processo de revisão da RAP das transmissoras prorrogadas de 2023, nos termos do Módulo 3 das Regras dos Serviços de Transmissão de Energia Elétrica. * Melhoria autorizada sem RAP Prévia incluído no reajuste do Ciclo 2024 - 2025 *(Receita revisada em 04/07/2024)
CHESF | NATAL II | EL 230 kV NATAL II LT 230 kV PARAISO /NATAL II C-1 RN | RB | FT LT 230 kV PARAISO /NATAL II C-1 RN | 061/2001 | IPCA | RBSE | PRT 579/2012 | 2013-01-01 | 2043-01-01 | 212712.45 | 2025-06-01 | Ativa |  | *(RAP Portaria 579/2012 - Concessão prorrogada em 01/01/2013 – LEI 12783/2013 ) * Receita revisada no ciclo 2020-2021. * Receita revisada em 05-07-2024
CHESF | NATAL II | EL 230 kV NATAL II LT 230 kV PARAISO /NATAL II C-1 RN | RB | FT LT 230 kV PARAISO /NATAL II C-1 RN | 061/2001 | IPCA | RMEL | REN 905/2020 | 2020-08-23 | 2049-10-05 | 184007.26 | 2025-06-01 | Ativa |  | Melhorias de Pequeno Porte sem RAP Prévia incluídas no processo de revisão da RAP das transmissoras prorrogadas de 2023, nos termos do Módulo 3 das Regras dos Serviços de Transmissão de Energia Elétrica. * Melhoria autorizada sem RAP Prévia incluído no reajuste do Ciclo 2024 - 2025 *(Receita revisada em 04/07/2024)
CHESF | NATAL II | EL 230 kV NATAL II LT 230 kV NATAL III /NATAL II C-2 RN | RB | FT LT 230 kV NATAL III /NATAL II C-2 RN | 061/2001 | IPCA | RBSE | PRT 579/2012 | 2013-01-01 | 2043-01-01 | 212712.45 | 2025-06-01 | Ativa |  | *(RAP Portaria 579/2012 - Concessão prorrogada em 01/01/2013 – LEI 12783/2013 ) * Receita revisada no ciclo 2020-2021. * Receita revisada em 05-07-2024
CHESF | NATAL II | EL 230 kV NATAL II LT 230 kV NATAL III /NATAL II C-2 RN | RB | FT LT 230 kV NATAL III /NATAL II C-2 RN | 061/2001 | IPCA | RMEL | REN 905/2020 | 2019-06-17 | 2059-06-16 | 1556.7 | 2025-06-01 | Ativa |  | Melhorias de Pequeno Porte sem RAP Prévia incluídas no processo de revisão da RAP das transmissoras prorrogadas de 2023, nos termos do Módulo 3 das Regras dos Serviços de Transmissão de Energia Elétrica. * Melhoria autorizada sem RAP Prévia incluído no reajuste do Ciclo 2024 - 2025 *(Receita revisada em 04/07/2024)
CHESF | NATAL II | EL 230 kV NATAL II LT 230 kV NATAL III /NATAL II C-2 RN | RB | FT LT 230 kV NATAL III /NATAL II C-2 RN | 061/2001 | IPCA | RBNI | REA 2040/2009 | 2019-05-16 | 2049-05-18 | 100122.08 | 2025-06-01 | Ativa |  | Substituição de Chaves seccionadoras 230 kV associadas ao Disjuntor 14V3. Obra reconhecida na Revisão da RAP. * Reforço autorizado sem RAP Prévia incluído no reajuste do Ciclo 2024 - 2025 *(Receita revisada em 04/07/2024)
CHESF | NATAL II | EL 230 kV NATAL II LT 230 kV NATAL III /NATAL II C-1 RN | RB | FT LT 230 kV NATAL III /NATAL II C-1 RN | 061/2001 | IPCA | RBSE | PRT 579/2012 | 2013-01-01 | 2043-01-01 | 212712.45 | 2025-06-01 | Ativa |  | *(RAP Portaria 579/2012 - Concessão prorrogada em 01/01/2013 – LEI 12783/2013 ) * Receita revisada no ciclo 2020-2021. * Receita revisada em 05-07-2024
CHESF | NATAL II | EL 230 kV NATAL II LT 230 kV NATAL III /NATAL II C-1 RN | RB | FT LT 230 kV NATAL III /NATAL II C-1 RN | 061/2001 | IPCA | RBSE | PRT 120/2016 | 2017-07-01 | 2028-06-30 | 596907.06 | 2025-06-01 | Ativa |  | Componente Financeiro apurado referente ao período de Janeiro/2013 a Junho/2017, com prazo de pagamento de 8 anos, conforme consta no § 3º e § 4º, do Art. 1º, da PRT 120/2016. * Receita revisada no ciclo 2020-2021. * Receita revisada em 05-07-2024
CHESF | NATAL II | EL 230 kV NATAL II LT 230 kV NATAL III /NATAL II C-1 RN | RB | FT LT 230 kV NATAL III /NATAL II C-1 RN | 061/2001 | IPCA | RBSE | PRT 120/2016 | 2017-07-01 | 2042-12-31 | 550275.38 | 2025-06-01 | Ativa |  | Parcela de RAP calculada de acordo com a PRT 120/2016 e incluída a partir do ciclo 2017-2018. * Receita revisada provisoriamente no reajuste do ciclo 2018-2019. * Receita revisada no ciclo 2020-2021. * Receita revisada em 05-07-2024
CHESF | NATAL II | EL 230 kV NATAL II LT 230 kV NATAL III /NATAL II C-1 RN | RB | FT LT 230 kV NATAL III /NATAL II C-1 RN | 061/2001 | IPCA | RMEL | REN 905/2020 | 2021-03-09 | 2051-05-30 | 58366.92 | 2025-06-01 | Ativa |  | Melhorias de Pequeno Porte sem RAP Prévia incluídas no processo de revisão da RAP das transmissoras prorrogadas de 2023, nos termos do Módulo 3 das Regras dos Serviços de Transmissão de Energia Elétrica. * Melhoria autorizada sem RAP Prévia incluído no reajuste do Ciclo 2024 - 2025 *(Receita revisada em 04/07/2024)
CHESF | NATAL II | EL 230 kV NATAL II LT 230 kV NATAL III /NATAL II C-1 RN | RB | FT LT 230 kV NATAL III /NATAL II C-1 RN | 061/2001 | IPCA | RBNI | REA 2040/2009 | 2019-05-16 | 2049-05-18 | 136365.11 | 2025-06-01 | Ativa |  | Substituição de Chaves seccionadoras 230 kV associadas ao Disjuntor 14V3. Obra reconhecida na Revisão da RAP. * Reforço autorizado sem RAP Prévia incluído no reajuste do Ciclo 2024 - 2025 *(Receita revisada em 04/07/2024)
CHESF | NATAL II | EL 13,8 kV NATAL II AUXIL1 | RB | FT MG 230 kV NATAL II MG1 RN | 061/2001 | IPCA | RBSE | PRT 579/2012 | 2013-01-01 | 2043-01-01 | 49955.58 | 2025-06-01 | Ativa |  | *(RAP Portaria 579/2012 - Concessão prorrogada em 01/01/2013 – LEI 12783/2013 ) * Receita revisada no ciclo 2020-2021. * Receita revisada em 05-07-2024
CHESF | NATAL II | CE 20/-0 Mvar NATAL II CE2 RN | DIT |  | 061/2001 | IPCA | RPC | PRT 579/2012 | 2013-01-01 | 2043-01-01 | 531720.9 | 2025-06-01 | Ativa |  | *(RAP Portaria 579/2012 - Concessão prorrogada em 01/01/2013 – LEI 12783/2013 ) * Receita revisada no ciclo 2020-2021. * Receita revisada em 05-07-2024
CHESF | NATAL II | CE 20/-0 Mvar NATAL II CE2 RN | DIT |  | 061/2001 | IPCA | RPC | PRT 120/2016 | 2017-07-01 | 2028-06-30 | 1492098.7 | 2025-06-01 | Ativa |  | Componente Financeiro apurado referente ao período de Janeiro/2013 a Junho/2017, com prazo de pagamento de 8 anos, conforme consta no § 3º e § 4º, do Art. 1º, da PRT 120/2016. * Receita revisada no ciclo 2020-2021. * Receita revisada em 05-07-2024
CHESF | NATAL II | CE 20/-0 Mvar NATAL II CE1 RN | DIT |  | 061/2001 | IPCA | RPC | PRT 579/2012 | 2013-01-01 | 2043-01-01 | 531720.9 | 2025-06-01 | Ativa |  | *(RAP Portaria 579/2012 - Concessão prorrogada em 01/01/2013 – LEI 12783/2013 ) * Receita revisada no ciclo 2020-2021. * Receita revisada em 05-07-2024
CHESF | NATAL II | CE 20/-0 Mvar NATAL II CE1 RN | DIT |  | 061/2001 | IPCA | RPC | PRT 120/2016 | 2017-07-01 | 2028-06-30 | 1492098.7 | 2025-06-01 | Ativa |  | Componente Financeiro apurado referente ao período de Janeiro/2013 a Junho/2017, com prazo de pagamento de 8 anos, conforme consta no § 3º e § 4º, do Art. 1º, da PRT 120/2016. * Receita revisada no ciclo 2020-2021. * Receita revisada em 05-07-2024
CHESF | NATAL II | CE 20/-0 Mvar NATAL II CE1 RN | DIT |  | 061/2001 | IPCA | RMEL | REN 905/2020 | 2021-05-24 | 2051-05-27 | 52240.55 | 2025-06-01 | Ativa |  | Melhorias de Pequeno Porte sem RAP Prévia incluídas no processo de revisão da RAP das transmissoras prorrogadas de 2023, nos termos do Módulo 3 das Regras dos Serviços de Transmissão de Energia Elétrica. * Melhoria autorizada sem RAP Prévia incluído no reajuste do Ciclo 2024 - 2025 *(Receita revisada em 04/07/2024)
CHESF | NATAL II | BC 69 kV 21,3 Mvar NATAL II BC4 RN | DIT |  | 061/2001 | IPCA | RPC | PRT 579/2012 | 2013-01-01 | 2043-01-01 | 111469.11 | 2025-06-01 | Ativa |  | *(RAP Portaria 579/2012 - Concessão prorrogada em 01/01/2013 – LEI 12783/2013 ) * Receita revisada no ciclo 2020-2021. * Receita revisada em 05-07-2024
CHESF | NATAL II | BC 69 kV 21,3 Mvar NATAL II BC4 RN | DIT |  | 061/2001 | IPCA | RPC | PRT 120/2016 | 2017-07-01 | 2028-06-30 | 312801.15 | 2025-06-01 | Ativa |  | Componente Financeiro apurado referente ao período de Janeiro/2013 a Junho/2017, com prazo de pagamento de 8 anos, conforme consta no § 3º e § 4º, do Art. 1º, da PRT 120/2016. * Receita revisada no ciclo 2020-2021. * Receita revisada em 05-07-2024
CHESF | NATAL II | BC 69 kV 21,3 Mvar NATAL II BC3 RN | DIT |  | 061/2001 | IPCA | RPC | PRT 579/2012 | 2013-01-01 | 2043-01-01 | 111469.11 | 2025-06-01 | Ativa |  | *(RAP Portaria 579/2012 - Concessão prorrogada em 01/01/2013 – LEI 12783/2013 ) * Receita revisada no ciclo 2020-2021. * Receita revisada em 05-07-2024
CHESF | NATAL II | BC 69 kV 21,3 Mvar NATAL II BC2 RN | DIT |  | 061/2001 | IPCA | RPC | PRT 579/2012 | 2013-01-01 | 2043-01-01 | 111469.11 | 2025-06-01 | Ativa |  | *(RAP Portaria 579/2012 - Concessão prorrogada em 01/01/2013 – LEI 12783/2013 ) * Receita revisada no ciclo 2020-2021. * Receita revisada em 05-07-2024
CHESF | NATAL II | BC 69 kV 21,3 Mvar NATAL II BC1 RN | DIT |  | 061/2001 | IPCA | RPC | PRT 579/2012 | 2013-01-01 | 2043-01-01 | 111469.11 | 2025-06-01 | Ativa |  | *(RAP Portaria 579/2012 - Concessão prorrogada em 01/01/2013 – LEI 12783/2013 ) * Receita revisada no ciclo 2020-2021. * Receita revisada em 05-07-2024
CHESF | NATAL III | TT 69/0 kV NATAL III TT2 RN | DIT |  | 017/2009 | IPCA | RCDM | REA 4347/2013 | 2024-09-26 | 2054-12-30 | 323009.34 | 2025-06-01 | Ativa |  | Inclusão da 2a. unidade de impedância não superior a 10 Ohms/fase em paralelo com o reator de aterramento 02A1 existente. Obra reconhecida na Revisão da RAP. *(Receita revisada em 11/06/2025) * Reforço autorizado sem RAP Prévia incluído no reajuste do Ciclo 2025 - 2026
CHESF | NATAL III | TT 69/0 kV NATAL III TT1 RN | DIT |  | 017/2009 | IPCA | RPEC | CC 017/2009 | 2009-08-03 | 2039-08-03 | 80725.38 | 2025-06-01 | Ativa | T2009-225-C | Contrato de Concessão nº 017/2009 *(Considera adicional de RGR relativo à prorrogação do encargo) * Receita Revisada no Ciclo 2015-2016. * Receita revisada no ciclo 2020-2021. * Receita revisada em 11-06-2025
CHESF | NATAL III | TR 230/69 kV NATAL III TR3 RN | RBF | FT TR 230/69 kV NATAL III TR3 RN | 017/2009 | IPCA | RBNI | REA 2823/2011 | 2018-03-21 | 2053-01-10 | 1386890.62 | 2025-06-01 | Ativa | T2010-049 | Instalar, na SE Natal III, um transformador trifásico 230/69 kV, de 150 MVA. *(Receita revisada em 01/12/2020) *(Receita revisada em 11/06/2025)
CHESF | NATAL III | TR 230/69 kV NATAL III TR2 RN | RBF | FT TR 230/69 kV NATAL III TR2 RN | 017/2009 | IPCA | RBL | CC 017/2009 | 2009-08-03 | 2039-08-03 | 2393251.62 | 2025-06-01 | Ativa | T2009-225-C | Contrato de Concessão nº 017/2009 *(Considera adicional de RGR relativo à prorrogação do encargo) * Receita Revisada no Ciclo 2015-2016. * Receita revisada no ciclo 2020-2021. * Receita revisada em 11-06-2025
CHESF | NATAL III | TR 230/69 kV NATAL III TR1 RN | RBF | FT TR 230/69 kV NATAL III TR1 RN | 017/2009 | IPCA | RBL | CC 017/2009 | 2009-08-03 | 2039-08-03 | 2393251.62 | 2025-06-01 | Ativa | T2009-225-C | Contrato de Concessão nº 017/2009 *(Considera adicional de RGR relativo à prorrogação do encargo) * Receita Revisada no Ciclo 2015-2016. * Receita revisada no ciclo 2020-2021. * Receita revisada em 11-06-2025
CHESF | NATAL III | MG 230 kV NATAL III MG2 RN | RB | FT MG 230 kV NATAL III MG2 RN | 061/2001 | IPCA | RBNI | DSP 1073/2022 | 2021-06-04 | 2042-12-31 | 42382.47 | 2025-06-01 | Ativa |  | Parcela adicional de RAP para operação e manutenção de 4 módulo de infraestrutura de manobra 230 kV na SE Natal III, associados as entradas de linha 230kV para as SE´sCampina Grande II e Natal II, em função do seccionamento da LT 230 kV Campina Grande II - Natal II C1 e C2. *(Receita revisada em 03/07/2024)
CHESF | NATAL III | MG 230 kV NATAL III MG1 RN | RB | FT MG 230 kV NATAL III MG1 RN | 017/2009 | IPCA | RBL | CC 017/2009 | 2009-08-03 | 2039-08-03 | 1547508.83 | 2025-06-01 | Ativa | T2009-225-C | Contrato de Concessão nº 017/2009 *(Considera adicional de RGR relativo à prorrogação do encargo) * Receita Revisada no Ciclo 2015-2016. * Receita revisada no ciclo 2020-2021. * Receita revisada em 11-06-2025
CHESF | NATAL III | MG 230 kV NATAL III MG1 RN | RB | FT MG 230 kV NATAL III MG1 RN | 017/2009 | IPCA | RBNI | REA 2823/2011 | 2018-03-21 | 2044-12-19 | 171282.57 | 2025-06-01 | Ativa | T2010-049 | Complemento, na SE Natal III, de infraestrutura de módulo geral pela instalação do transformador trifásico 230/69 kV, de 150 MVA. *(Receita revisada em 01/12/2020) *(Receita revisada em 11/06/2025)
CHESF | NATAL III | MG 230 kV NATAL III MG1 RN | RB | FT MG 230 kV NATAL III MG1 RN | 017/2009 | IPCA | RMEL | REN 643/2014 | 2014-02-07 | 2029-01-30 | 12048.95 | 2025-06-01 | Ativa |  | SUBSTITUIÇÃO DE AMPLIFICADORES ÓPTICOS EM FINAL DE VIDA ÚTIL. Melhoria incluída no reajuste ciclo 2016-2017. *(Receita revisada em 01/12/2020) *(Receita revisada em 11/06/2025)
CHESF | NATAL III | MG 230 kV NATAL III MG1 RN | RB | FT MG 230 kV NATAL III MG1 RN | 017/2009 | IPCA | RMEL | REN 643/2014 | 2015-02-28 | 2030-02-20 | 81398.12 | 2025-06-01 | Ativa |  | IMPLANTAÇÃO DE ACESSO REMOTO A DISPOSITIVOS DE PROTEÇÃO. Melhoria incluída no ciclo 2016-2017. *(Receita revisada em 01/12/2020) *(Receita revisada em 11/06/2025)
CHESF | NATAL III | MG 230 kV NATAL III MG1 RN | RB | FT MG 230 kV NATAL III MG1 RN | 017/2009 | IPCA | RMEL | REN 443/2011 | 2016-08-30 | 2033-08-27 | 37734.19 | 2025-06-01 | Ativa |  | Implantação de Banco de Baterias * Melhoria autorizada sem RAP Prévia incluído no reajuste do Ciclo 2017 - 2018 *(Receita revisada em 01/12/2020) *(Receita revisada em 11/06/2025)
CHESF | NATAL III | MC 69 kV TT 69/0 kV NATAL III TT2 RN | DIT |  | 017/2009 | IPCA | RCDM | REA 4347/2013 | 2024-09-26 | 2055-12-28 | 342524.47 | 2025-06-01 | Ativa |  | Inclusão do módulo de conexão 69kV referente a 2a. unidade de impedância não superior a 10 Ohms/fase em paralelo com o reator de aterramento 02A1 existente. Obra reconhecida na Revisão da RAP. *(Receita revisada em 11/06/2025) * Reforço autorizado sem RAP Prévia incluído no reajuste do Ciclo 2025 - 2026
CHESF | NATAL III | MC 69 kV TT 69/0 kV NATAL III TT1 RN | DIT |  | 017/2009 | IPCA | RPEC | CC 017/2009 | 2009-08-03 | 2039-08-03 | 92592.8 | 2025-06-01 | Ativa | T2009-225-C | Contrato de Concessão nº 017/2009 *(Considera adicional de RGR relativo à prorrogação do encargo) * Receita Revisada no Ciclo 2015-2016. * Receita revisada no ciclo 2020-2021. * Receita revisada em 11-06-2025
CHESF | NATAL III | MC 69 kV TR 230/69 kV NATAL III TR3 RN | RBF | FT TR 230/69 kV NATAL III TR3 RN | 017/2009 | IPCA | RBNI | REA 2823/2011 | 2018-03-21 | 2048-03-18 | 417267.1 | 2025-06-01 | Ativa | T2010-049 | Instalar, na SE Natal III, um módulo de conexão 69 kV, arranjo barra principal e transferência, para o transformador trifásico 230/69 kV, de 150 MVA. *(Receita revisada em 01/12/2020) *(Receita revisada em 11/06/2025)
CHESF | NATAL III | MC 69 kV TR 230/69 kV NATAL III TR2 RN | RBF | FT TR 230/69 kV NATAL III TR2 RN | 017/2009 | IPCA | RBL | CC 017/2009 | 2009-08-03 | 2039-08-03 | 228836.91 | 2025-06-01 | Ativa | T2009-225-C | Contrato de Concessão nº 017/2009 *(Considera adicional de RGR relativo à prorrogação do encargo) * Receita Revisada no Ciclo 2015-2016. * Receita revisada no ciclo 2020-2021. * Receita revisada em 11-06-2025
CHESF | NATAL III | MC 69 kV TR 230/69 kV NATAL III TR1 RN | RBF | FT TR 230/69 kV NATAL III TR1 RN | 017/2009 | IPCA | RBL | CC 017/2009 | 2009-08-03 | 2039-08-03 | 228836.91 | 2025-06-01 | Ativa | T2009-225-C | Contrato de Concessão nº 017/2009 *(Considera adicional de RGR relativo à prorrogação do encargo) * Receita Revisada no Ciclo 2015-2016. * Receita revisada no ciclo 2020-2021. * Receita revisada em 11-06-2025
CHESF | NATAL III | MC 230 kV TR 230/69 kV NATAL III TR3 RN | RBF | FT TR 230/69 kV NATAL III TR3 RN | 017/2009 | IPCA | RBNI | REA 2823/2011 | 2018-03-21 | 2048-02-25 | 969878.55 | 2025-06-01 | Ativa | T2010-049 | Instalar, na SE Natal III, um módulo de conexão 230 kV, arranjo barra dupla a quatro chaves, para o transformador trifásico 230/69 kV, de 150 MVA. *(Receita revisada em 01/12/2020) *(Receita revisada em 11/06/2025)
CHESF | NATAL III | MC 230 kV TR 230/69 kV NATAL III TR2 RN | RBF | FT TR 230/69 kV NATAL III TR2 RN | 017/2009 | IPCA | RBL | CC 017/2009 | 2009-08-03 | 2039-08-03 | 633531.41 | 2025-06-01 | Ativa | T2009-225-C | Contrato de Concessão nº 017/2009 *(Considera adicional de RGR relativo à prorrogação do encargo) * Receita Revisada no Ciclo 2015-2016. * Receita revisada no ciclo 2020-2021. * Receita revisada em 11-06-2025
CHESF | NATAL III | MC 230 kV TR 230/69 kV NATAL III TR1 RN | RBF | FT TR 230/69 kV NATAL III TR1 RN | 017/2009 | IPCA | RBL | CC 017/2009 | 2009-08-03 | 2039-08-03 | 633531.41 | 2025-06-01 | Ativa | T2009-225-C | Contrato de Concessão nº 017/2009 *(Considera adicional de RGR relativo à prorrogação do encargo) * Receita Revisada no Ciclo 2015-2016. * Receita revisada no ciclo 2020-2021. * Receita revisada em 11-06-2025
CHESF | NATAL III | IB 69 kV MG 230 kV NATAL III MG1 RN IB1 | DIT |  | 017/2009 | IPCA | RPEC | CC 017/2009 | 2009-08-03 | 2039-08-03 | 122428.6 | 2025-06-01 | Ativa | T2009-225-C | Contrato de Concessão nº 017/2009 *(Considera adicional de RGR relativo à prorrogação do encargo) * Receita Revisada no Ciclo 2015-2016. * Receita revisada no ciclo 2020-2021. * Receita revisada em 11-06-2025
CHESF | NATAL III | IB 230 kV MG 230 kV NATAL III MG1 RN IB1 | RB | FT MG 230 kV NATAL III MG1 RN | 017/2009 | IPCA | RBL | CC 017/2009 | 2009-08-03 | 2039-08-03 | 514171.93 | 2025-06-01 | Ativa | T2009-225-C | Contrato de Concessão nº 017/2009 *(Considera adicional de RGR relativo à prorrogação do encargo) * Receita Revisada no Ciclo 2015-2016. * Receita revisada no ciclo 2020-2021. * Receita revisada em 11-06-2025
CHESF | NATAL III | EL 69 kV NATAL III DIST4 | DIT |  | 017/2009 | IPCA | RPEC | CC 017/2009 | 2009-08-03 | 2039-08-03 | 184388.97 | 2025-06-01 | Ativa | T2009-225-C | Contrato de Concessão nº 017/2009 *(Considera adicional de RGR relativo à prorrogação do encargo) * Receita Revisada no Ciclo 2015-2016. * Receita revisada no ciclo 2020-2021. * Receita revisada em 11-06-2025
CHESF | NATAL III | EL 69 kV NATAL III DIST3 | DIT |  | 017/2009 | IPCA | RPEC | CC 017/2009 | 2009-08-03 | 2039-08-03 | 184388.97 | 2025-06-01 | Ativa | T2009-225-C | Contrato de Concessão nº 017/2009 *(Considera adicional de RGR relativo à prorrogação do encargo) * Receita Revisada no Ciclo 2015-2016. * Receita revisada no ciclo 2020-2021. * Receita revisada em 11-06-2025
CHESF | NATAL III | EL 69 kV NATAL III DIST2 | DIT |  | 017/2009 | IPCA | RPEC | CC 017/2009 | 2009-08-03 | 2039-08-03 | 184388.97 | 2025-06-01 | Ativa | T2009-225-C | Contrato de Concessão nº 017/2009 *(Considera adicional de RGR relativo à prorrogação do encargo) * Receita Revisada no Ciclo 2015-2016. * Receita revisada no ciclo 2020-2021. * Receita revisada em 11-06-2025
CHESF | NATAL III | EL 69 kV NATAL III DIST1 | DIT |  | 017/2009 | IPCA | RPEC | CC 017/2009 | 2009-08-03 | 2039-08-03 | 184388.97 | 2025-06-01 | Ativa | T2009-225-C | Contrato de Concessão nº 017/2009 *(Considera adicional de RGR relativo à prorrogação do encargo) * Receita Revisada no Ciclo 2015-2016. * Receita revisada no ciclo 2020-2021. * Receita revisada em 11-06-2025
CHESF | NATAL III | EL 230 kV NATAL III LT 230 kV NATAL III /NATAL II C-2 RN | RB | FT LT 230 kV NATAL III /NATAL II C-2 RN | 061/2001 | IPCA | RBNI | DSP 1073/2022 | 2021-06-04 | 2042-12-31 | 107243.26 | 2025-06-01 | Ativa |  | Parcela adicional de RAP para operação e manutenção de Entrada de Linha em 230 kV, arranjo barra dupla com quatro chaves, na subestação Natal III, associada à Linha de Transmissão 230 kV Natal III – Natal II C2. *(Receita revisada em 03/07/2024)
CHESF | NATAL III | EL 230 kV NATAL III LT 230 kV NATAL III /NATAL II C-2 RN | RB | FT LT 230 kV NATAL III /NATAL II C-2 RN | 061/2001 | IPCA | RMEL | REN 905/2020 | 2018-02-20 | 2033-02-19 | 6971.9 | 2025-06-01 | Ativa |  | Melhorias de Pequeno Porte sem RAP Prévia incluídas no processo de revisão da RAP das transmissoras prorrogadas de 2023, nos termos do Módulo 3 das Regras dos Serviços de Transmissão de Energia Elétrica. * Melhoria autorizada sem RAP Prévia incluído no reajuste do Ciclo 2024 - 2025 *(Receita revisada em 04/07/2024)
CHESF | NATAL III | EL 230 kV NATAL III LT 230 kV NATAL III /NATAL II C-1 RN | RB | FT LT 230 kV NATAL III /NATAL II C-1 RN | 061/2001 | IPCA | RBNI | DSP 1073/2022 | 2021-06-04 | 2042-12-31 | 107243.26 | 2025-06-01 | Ativa |  | Parcela adicional de RAP para operação e manutenção de Entrada de Linha em 230 kV, arranjo barra dupla com quatro chaves, na subestação Natal III, associada à Linha de Transmissão 230 kV Natal III – Natal II C1. *(Receita revisada em 03/07/2024)
CHESF | NATAL III | EL 230 kV NATAL III LT 230 kV NATAL III /NATAL II C-1 RN | RB | FT LT 230 kV NATAL III /NATAL II C-1 RN | 061/2001 | IPCA | RMEL | REN 905/2020 | 2018-02-20 | 2033-02-19 | 6971.9 | 2025-06-01 | Ativa |  | Melhorias de Pequeno Porte sem RAP Prévia incluídas no processo de revisão da RAP das transmissoras prorrogadas de 2023, nos termos do Módulo 3 das Regras dos Serviços de Transmissão de Energia Elétrica. * Melhoria autorizada sem RAP Prévia incluído no reajuste do Ciclo 2024 - 2025 *(Receita revisada em 04/07/2024)
CHESF | NATAL III | EL 230 kV NATAL III LT 230 kV EXTREMOZ II /NATAL III C-2 RN | RB | FT LT 230 kV EXTREMOZ II /NATAL III C-2 RN | 061/2001 | IPCA | RBNI | REA 3208/2011 | 2020-01-06 | 2035-01-05 | 7178.11 | 2025-06-01 | Ativa | T2011-151 | Adequar, na SE Natal III, o módulo de entrada de linha do circuito 2 da LT 230 kV Extremoz II / Natal III originado do seccionamento do 2 da LT 230 kV Campina II / Natal III. *(Inclui alterações estabelecidas pela Lei 12.783/2013) *(Receita revisada em 03/07/2024)
CHESF | NATAL III | EL 230 kV NATAL III LT 230 kV EXTREMOZ II /NATAL III C-2 RN | RB | FT LT 230 kV EXTREMOZ II /NATAL III C-2 RN | 061/2001 | IPCA | RBNI | DSP 1073/2022 | 2021-06-04 | 2042-12-31 | 107243.26 | 2025-06-01 | Ativa |  | Parcela adicional de RAP para operação e manutenção de Entrada de Linha em 230 kV, arranjo barra dupla com quatro chaves, na subestação Natal III, associada à Linha de Transmissão 230 kV Campina Grande II – Natal III C2. *(Receita revisada em 03/07/2024)
CHESF | NATAL III | EL 230 kV NATAL III LT 230 kV EXTREMOZ II /NATAL III C-2 RN | RB | FT LT 230 kV EXTREMOZ II /NATAL III C-2 RN | 061/2001 | IPCA | RMEL | REN 905/2020 | 2018-02-28 | 2033-02-27 | 6980.83 | 2025-06-01 | Ativa |  | Melhorias de Pequeno Porte sem RAP Prévia incluídas no processo de revisão da RAP das transmissoras prorrogadas de 2023, nos termos do Módulo 3 das Regras dos Serviços de Transmissão de Energia Elétrica. * Melhoria autorizada sem RAP Prévia incluído no reajuste do Ciclo 2024 - 2025 *(Receita revisada em 04/07/2024)
CHESF | NATAL III | EL 230 kV NATAL III LT 230 kV EXTREMOZ II /NATAL III C-1 RN | RB | FT LT 230 kV EXTREMOZ II /NATAL III C-1 RN | 061/2001 | IPCA | RBNI | DSP 1073/2022 | 2021-06-04 | 2042-12-31 | 107243.26 | 2025-06-01 | Ativa |  | Parcela adicional de RAP para operação e manutenção de Entrada de Linha em 230 kV, arranjo barra dupla com quatro chaves, na subestação Natal III, associada à Linha de Transmissão 230 kV Campina Grande II – Natal III C1. *(Receita revisada em 03/07/2024)
CHESF | NATAL III | EL 230 kV NATAL III LT 230 kV EXTREMOZ II /NATAL III C-1 RN | RB | FT LT 230 kV EXTREMOZ II /NATAL III C-1 RN | 061/2001 | IPCA | RMEL | REN 905/2020 | 2018-02-20 | 2033-02-19 | 6971.9 | 2025-06-01 | Ativa |  | Melhorias de Pequeno Porte sem RAP Prévia incluídas no processo de revisão da RAP das transmissoras prorrogadas de 2023, nos termos do Módulo 3 das Regras dos Serviços de Transmissão de Energia Elétrica. * Melhoria autorizada sem RAP Prévia incluído no reajuste do Ciclo 2024 - 2025 *(Receita revisada em 04/07/2024)
AXIA Energia | NIQUELANDIA | MG 230 kV NIQUELANDIA MG1 GO | RB | FT MG 230 kV NIQUELANDIA MG1 GO | 062/2001 | IPCA | RBSE | PRT 579/2012 | 2013-01-01 | 2043-01-01 | 398203.07 | 2025-06-01 | Ativa |  | *(RAP Portaria 579/2012 - Concessão prorrogada em 01/01/2013 – LEI 12783/2013 ) * Receita revisada no ciclo 2020-2021. * Receita revisada em 05-07-2024
AXIA Energia | NIQUELANDIA | MG 230 kV NIQUELANDIA MG1 GO | RB | FT MG 230 kV NIQUELANDIA MG1 GO | 062/2001 | IPCA | RBSE | PRT 120/2016 | 2017-07-01 | 2028-06-30 | 1528055.38 | 2025-06-01 | Ativa |  | Componente Financeiro apurado referente ao período de Janeiro/2013 a Junho/2017, com prazo de pagamento de 8 anos, conforme consta no § 3º e § 4º, do Art. 1º, da PRT 120/2016. * Receita revisada no ciclo 2020-2021. * Receita revisada em 05-07-2024
AXIA Energia | NIQUELANDIA | MG 230 kV NIQUELANDIA MG1 GO | RB | FT MG 230 kV NIQUELANDIA MG1 GO | 062/2001 | IPCA | RBSE | PRT 120/2016 | 2017-07-01 | 2042-12-31 | 1638157.17 | 2025-06-01 | Ativa |  | Parcela de RAP calculada de acordo com a PRT 120/2016 e incluída a partir do ciclo 2017-2018. * Receita revisada provisoriamente no reajuste do ciclo 2018-2019. * Receita revisada no ciclo 2020-2021. * Receita revisada em 05-07-2024
AXIA Energia | NIQUELANDIA | MG 230 kV NIQUELANDIA MG1 GO | RB | FT MG 230 kV NIQUELANDIA MG1 GO | 062/2001 | IPCA | RMEL | REN 443/2011 | 2017-11-30 | 2032-12-25 | 15603.21 | 2025-06-01 | Ativa |  | Implantação da infraestrutura de comunicação de voz e dados sem fio no pátio de manobra * Melhoria autorizada sem RAP Prévia incluído no reajuste do Ciclo 2018 - 2019 *(Receita revisada em 06/07/2020) *(Receita revisada em 03/07/2024)
AXIA Energia | NIQUELANDIA | MG 230 kV NIQUELANDIA MG1 GO | RB | FT MG 230 kV NIQUELANDIA MG1 GO | 062/2001 | IPCA | RMEL | REN 443/2011 | 2017-12-08 | 2033-02-02 | 6939.43 | 2025-06-01 | Ativa |  | Substituição de RÁDIO VHF ESTAÇÃO FIXA RÁDIO VHF ESTAÇÃO FIXA * Melhoria autorizada sem RAP Prévia incluído no reajuste do Ciclo 2018 - 2019 *(Receita revisada em 06/07/2020) *(Receita revisada em 03/07/2024)
AXIA Energia | NIQUELANDIA | MG 230 kV NIQUELANDIA MG1 GO | RB | FT MG 230 kV NIQUELANDIA MG1 GO | 062/2001 | IPCA | RMEL | REN 905/2020 | 2019-03-09 | 2035-11-20 | 796690.99 | 2025-06-01 | Ativa |  | Melhorias de Pequeno Porte sem RAP Prévia incluídas no processo de revisão da RAP das transmissoras prorrogadas de 2023, nos termos do Módulo 3 das Regras dos Serviços de Transmissão de Energia Elétrica. * Melhoria autorizada sem RAP Prévia incluído no reajuste do Ciclo 2024 - 2025 *(Receita revisada em 04/07/2024)
AXIA Energia | NIQUELANDIA | IB 230 kV MG 230 kV NIQUELANDIA MG1 GO IB1 | RB | FT MG 230 kV NIQUELANDIA MG1 GO | 062/2001 | IPCA | RBSE | PRT 579/2012 | 2013-01-01 | 2043-01-01 | 127017 | 2025-06-01 | Ativa |  | *(RAP Portaria 579/2012 - Concessão prorrogada em 01/01/2013 – LEI 12783/2013 ) * Receita revisada no ciclo 2020-2021. * Receita revisada em 05-07-2024
AXIA Energia | NIQUELANDIA | IB 230 kV MG 230 kV NIQUELANDIA MG1 GO IB1 | RB | FT MG 230 kV NIQUELANDIA MG1 GO | 062/2001 | IPCA | RBSE | PRT 120/2016 | 2017-07-01 | 2028-06-30 | 487412.14 | 2025-06-01 | Ativa |  | Componente Financeiro apurado referente ao período de Janeiro/2013 a Junho/2017, com prazo de pagamento de 8 anos, conforme consta no § 3º e § 4º, do Art. 1º, da PRT 120/2016. * Receita revisada no ciclo 2020-2021. * Receita revisada em 05-07-2024
AXIA Energia | NIQUELANDIA | IB 230 kV MG 230 kV NIQUELANDIA MG1 GO IB1 | RB | FT MG 230 kV NIQUELANDIA MG1 GO | 062/2001 | IPCA | RBSE | PRT 120/2016 | 2017-07-01 | 2042-12-31 | 522531.91 | 2025-06-01 | Ativa |  | Parcela de RAP calculada de acordo com a PRT 120/2016 e incluída a partir do ciclo 2017-2018. * Receita revisada provisoriamente no reajuste do ciclo 2018-2019. * Receita revisada no ciclo 2020-2021. * Receita revisada em 05-07-2024
AXIA Energia | NIQUELANDIA | EL 230 kV NIQUELANDIA LT 230 kV S.DA MESA /NIQUELANDIA C-2 GO | RB | FT LT 230 kV S.DA MESA /NIQUELANDIA C-2 GO | 028/2009 | IPCA | RBL | CC 028/2009 | 2017-09-27 | 2039-11-19 | 741652.29 | 2025-06-01 | Ativa | T2009-241-A | Contrato de Concessão nº 028/2009 *(Considera adicional de RGR relativo à prorrogação do encargo) * Receita Revisada no Ciclo 2015-2016. * Receita revisada no ciclo 2020-2021. * Receita revisada em 11-06-2025
AXIA Energia | NIQUELANDIA | EL 230 kV NIQUELANDIA LT 230 kV S.DA MESA /NIQUELANDIA C-1 GO | RB | FT LT 230 kV S.DA MESA /NIQUELANDIA C-1 GO | 062/2001 | IPCA | RBSE | PRT 579/2012 | 2013-01-01 | 2043-01-01 | 208406.54 | 2025-06-01 | Ativa |  | *(RAP Portaria 579/2012 - Concessão prorrogada em 01/01/2013 – LEI 12783/2013 ) * Receita revisada no ciclo 2020-2021. * Receita revisada em 05-07-2024
AXIA Energia | NIQUELANDIA | EL 230 kV NIQUELANDIA LT 230 kV S.DA MESA /NIQUELANDIA C-1 GO | RB | FT LT 230 kV S.DA MESA /NIQUELANDIA C-1 GO | 062/2001 | IPCA | RBSE | PRT 120/2016 | 2017-07-01 | 2028-06-30 | 799734.49 | 2025-06-01 | Ativa |  | Componente Financeiro apurado referente ao período de Janeiro/2013 a Junho/2017, com prazo de pagamento de 8 anos, conforme consta no § 3º e § 4º, do Art. 1º, da PRT 120/2016. * Receita revisada no ciclo 2020-2021. * Receita revisada em 05-07-2024
AXIA Energia | NIQUELANDIA | EL 230 kV NIQUELANDIA LT 230 kV S.DA MESA /NIQUELANDIA C-1 GO | RB | FT LT 230 kV S.DA MESA /NIQUELANDIA C-1 GO | 062/2001 | IPCA | RBSE | PRT 120/2016 | 2017-07-01 | 2042-12-31 | 857358.19 | 2025-06-01 | Ativa |  | Parcela de RAP calculada de acordo com a PRT 120/2016 e incluída a partir do ciclo 2017-2018. * Receita revisada provisoriamente no reajuste do ciclo 2018-2019. * Receita revisada no ciclo 2020-2021. * Receita revisada em 05-07-2024
AXIA Energia | NIQUELANDIA | EL 230 kV NIQUELANDIA LT 230 kV S.DA MESA /NIQUELANDIA C-1 GO | RB | FT LT 230 kV S.DA MESA /NIQUELANDIA C-1 GO | 062/2001 | IPCA | RBNI | REA 3578/2012 | 2019-04-22 | 2049-04-24 | 39833.82 | 2025-06-01 | Ativa |  | Substituição de 1 seccionadora com lâminas de terra correspondente ao vão para Serra da Mesa do primeiro circuito da LT 230 kV Serra da Mesa - Niquelândia * Reforço autorizado sem RAP Prévia incluído no reajuste do Ciclo 2019 – 2020 * Reforço autorizado sem RAP Prévia incluído no reajuste do Ciclo 2019 - 2020 *(Receita revisada em 03/07/2024)
AXIA Energia | NIQUELANDIA | EL 230 kV NIQUELANDIA LT 230 kV S.DA MESA /NIQUELANDIA C-1 GO | RB | FT LT 230 kV S.DA MESA /NIQUELANDIA C-1 GO | 062/2001 | IPCA | RMEL | REN 905/2020 | 2023-01-30 | 2038-01-29 | 103050.71 | 2025-06-01 | Ativa |  | Melhorias de Pequeno Porte sem RAP Prévia incluídas no processo de revisão da RAP das transmissoras prorrogadas de 2023, nos termos do Módulo 3 das Regras dos Serviços de Transmissão de Energia Elétrica. * Melhoria autorizada sem RAP Prévia incluído no reajuste do Ciclo 2024 - 2025 *(Receita revisada em 04/07/2024)
AXIA Energia | NIQUELANDIA | EL 230 kV NIQUELANDIA LT 230 kV NIQUELANDIA /CODEMIN C-1 GO | DIT |  | 062/2001 | IPCA | RPC | PRT 579/2012 | 2013-01-01 | 2043-01-01 | 208406.54 | 2025-06-01 | Ativa |  | *(RAP Portaria 579/2012 - Concessão prorrogada em 01/01/2013 – LEI 12783/2013 ) * Receita revisada no ciclo 2020-2021. * Receita revisada em 05-07-2024
AXIA Energia | NIQUELANDIA | EL 230 kV NIQUELANDIA LT 230 kV NIQUELANDIA /CODEMIN C-1 GO | DIT |  | 062/2001 | IPCA | RPC | PRT 120/2016 | 2017-07-01 | 2028-06-30 | 799734.49 | 2025-06-01 | Ativa |  | Componente Financeiro apurado referente ao período de Janeiro/2013 a Junho/2017, com prazo de pagamento de 8 anos, conforme consta no § 3º e § 4º, do Art. 1º, da PRT 120/2016. * Receita revisada no ciclo 2020-2021. * Receita revisada em 05-07-2024
AXIA Energia | NIQUELANDIA | EL 230 kV NIQUELANDIA LT 230 kV NIQUELANDIA /CODEMIN C-1 GO | DIT |  | 062/2001 | IPCA | RPC | PRT 120/2016 | 2017-07-01 | 2042-12-31 | 857358.19 | 2025-06-01 | Ativa |  | Parcela de RAP calculada de acordo com a PRT 120/2016 e incluída a partir do ciclo 2017-2018. * Receita revisada provisoriamente no reajuste do ciclo 2018-2019. * Receita revisada no ciclo 2020-2021. * Receita revisada em 05-07-2024
AXIA Energia | NIQUELANDIA | EL 230 kV NIQUELANDIA LT 230 kV NIQUELANDIA /CODEMIN C-1 GO | DIT |  | 062/2001 | IPCA | RMEL | REN 905/2020 | 2021-05-06 | 2036-05-05 | 140432.4 | 2025-06-01 | Ativa |  | Melhorias de Pequeno Porte sem RAP Prévia incluídas no processo de revisão da RAP das transmissoras prorrogadas de 2023, nos termos do Módulo 3 das Regras dos Serviços de Transmissão de Energia Elétrica. * Melhoria autorizada sem RAP Prévia incluído no reajuste do Ciclo 2024 - 2025 *(Receita revisada em 04/07/2024)
AXIA Energia | NIQUELANDIA | EL 230 kV NIQUELANDIA LT 230 kV BARRO ALTO /NIQUELANDIA C-2 GO | RB | FT LT 230 kV BARRO ALTO /NIQUELANDIA C-2 GO | 028/2009 | IPCA | RBL | CC 028/2009 | 2016-07-01 | 2039-11-19 | 709523.62 | 2025-06-01 | Ativa | T2009-241-B | Contrato de Concessão nº 028/2009 *(Considera adicional de RGR relativo à prorrogação do encargo) * Receita Revisada no Ciclo 2015-2016. * Receita revisada no ciclo 2020-2021. * Receita revisada em 11-06-2025
AXIA Energia | NIQUELANDIA | EL 230 kV NIQUELANDIA LT 230 kV BARRO ALTO /NIQUELANDIA C-1 GO | RB | FT LT 230 kV BARRO ALTO /NIQUELANDIA C-1 GO | 062/2001 | IPCA | RBSE | PRT 579/2012 | 2013-01-01 | 2043-01-01 | 208406.54 | 2025-06-01 | Ativa |  | *(RAP Portaria 579/2012 - Concessão prorrogada em 01/01/2013 – LEI 12783/2013 ) * Receita revisada no ciclo 2020-2021. * Receita revisada em 05-07-2024
AXIA Energia | NIQUELANDIA | EL 230 kV NIQUELANDIA LT 230 kV BARRO ALTO /NIQUELANDIA C-1 GO | RB | FT LT 230 kV BARRO ALTO /NIQUELANDIA C-1 GO | 062/2001 | IPCA | RBSE | PRT 120/2016 | 2017-07-01 | 2028-06-30 | 799734.49 | 2025-06-01 | Ativa |  | Componente Financeiro apurado referente ao período de Janeiro/2013 a Junho/2017, com prazo de pagamento de 8 anos, conforme consta no § 3º e § 4º, do Art. 1º, da PRT 120/2016. * Receita revisada no ciclo 2020-2021. * Receita revisada em 05-07-2024
AXIA Energia | NIQUELANDIA | EL 230 kV NIQUELANDIA LT 230 kV BARRO ALTO /NIQUELANDIA C-1 GO | RB | FT LT 230 kV BARRO ALTO /NIQUELANDIA C-1 GO | 062/2001 | IPCA | RBSE | PRT 120/2016 | 2017-07-01 | 2042-12-31 | 857358.19 | 2025-06-01 | Ativa |  | Parcela de RAP calculada de acordo com a PRT 120/2016 e incluída a partir do ciclo 2017-2018. * Receita revisada provisoriamente no reajuste do ciclo 2018-2019. * Receita revisada no ciclo 2020-2021. * Receita revisada em 05-07-2024
AXIA Energia | NIQUELANDIA | EL 230 kV NIQUELANDIA DIST1 | DIT |  | 062/2001 | IPCA | RPC | PRT 579/2012 | 2013-01-01 | 2043-01-01 | 208406.54 | 2025-06-01 | Ativa |  | *(RAP Portaria 579/2012 - Concessão prorrogada em 01/01/2013 – LEI 12783/2013 ) * Receita revisada no ciclo 2020-2021. * Receita revisada em 05-07-2024
AXIA Energia | NIQUELANDIA | EL 230 kV NIQUELANDIA DIST1 | DIT |  | 062/2001 | IPCA | RPC | PRT 120/2016 | 2017-07-01 | 2028-06-30 | 799734.49 | 2025-06-01 | Ativa |  | Componente Financeiro apurado referente ao período de Janeiro/2013 a Junho/2017, com prazo de pagamento de 8 anos, conforme consta no § 3º e § 4º, do Art. 1º, da PRT 120/2016. * Receita revisada no ciclo 2020-2021. * Receita revisada em 05-07-2024
AXIA Energia | NIQUELANDIA | EL 230 kV NIQUELANDIA DIST1 | DIT |  | 062/2001 | IPCA | RPC | PRT 120/2016 | 2017-07-01 | 2042-12-31 | 857358.19 | 2025-06-01 | Ativa |  | Parcela de RAP calculada de acordo com a PRT 120/2016 e incluída a partir do ciclo 2017-2018. * Receita revisada provisoriamente no reajuste do ciclo 2018-2019. * Receita revisada no ciclo 2020-2021. * Receita revisada em 05-07-2024
AXIA Energia | NIQUELANDIA | EL 230 kV NIQUELANDIA DIST1 | DIT |  | 062/2001 | IPCA | RMEL | REN 905/2020 | 2021-11-11 | 2036-11-10 | 161389.62 | 2025-06-01 | Ativa |  | Melhorias de Pequeno Porte sem RAP Prévia incluídas no processo de revisão da RAP das transmissoras prorrogadas de 2023, nos termos do Módulo 3 das Regras dos Serviços de Transmissão de Energia Elétrica. * Melhoria autorizada sem RAP Prévia incluído no reajuste do Ciclo 2024 - 2025 *(Receita revisada em 04/07/2024)
ELETRONORTE | NOBRES | TR 230/138 kV NOBRES TR3 MT | RBF | FT TR 230/138 kV NOBRES TR3 MT | 058/2001 | IPCA | RBNIA | REA 15559/2024 |  |  | 2165114.6 | 2025-06-01 | Prevista | T2024-154 | Instalar, na SE NOBRES, de uma transformação trifásica TR3 230/138-13,8 KV - 100 MVA.
ELETRONORTE | NOBRES | TR 230/138 kV NOBRES TR2 MT | RBF | FT TR 230/138 kV NOBRES TR2 MT | 013/2011 | IPCA | RBL | CC 013/2011 | 2013-10-08 | 2041-12-09 | 607627.13 | 2025-06-01 | Ativa | T2012-035 | *Receita revisada no reajuste do ciclo 2017-2018. * Receita revisada em 23-06-2022
ELETRONORTE | NOBRES | TR 230/138 kV NOBRES TR1 MT | RBF | FT TR 230/138 kV NOBRES TR1 MT | 013/2011 | IPCA | RBL | CC 013/2011 | 2013-10-08 | 2041-12-09 | 607627.13 | 2025-06-01 | Ativa | T2012-035 | *Receita revisada no reajuste do ciclo 2017-2018. * Receita revisada em 23-06-2022
ELETRONORTE | NOBRES | MG 230 kV NOBRES MG2 MT | RB | FT MG 230 kV NOBRES MG2 MT | 013/2011 | IPCA | RBL | CC 013/2011 | 2013-10-08 | 2041-12-09 | 535998.32 | 2025-06-01 | Ativa | T2012-035 | *Receita revisada no reajuste do ciclo 2017-2018. * Receita revisada em 23-06-2022
ELETRONORTE | NOBRES | MG 230 kV NOBRES MG1 MT | RB | FT MG 230 kV NOBRES MG1 MT | 058/2001 | IPCA | RBSE | PRT 579/2012 | 2013-01-01 | 2043-01-01 | 453321.84 | 2025-06-01 | Ativa |  | *(RAP Portaria 579/2012 - Concessão prorrogada em 01/01/2013 – LEI 12783/2013 ) * Receita revisada no ciclo 2020-2021. * Receita revisada em 05-07-2024
ELETRONORTE | NOBRES | MG 230 kV NOBRES MG1 MT | RB | FT MG 230 kV NOBRES MG1 MT | 058/2001 | IPCA | RBNIA | REA 15559/2024 |  |  | 195993.91 | 2025-06-01 | Prevista | T2024-154 | Módulo de Infraestrutura 230 kV associado à instalação do 3º Transformador de Potência Trifásico 230/138/13,8 kV de 100 MVA na SE Nobres
ELETRONORTE | NOBRES | MG 230 kV NOBRES MG1 MT | RB | FT MG 230 kV NOBRES MG1 MT | 058/2001 | IPCA | RBNIA | REA 15559/2024 |  |  | 125369.05 | 2025-06-01 | Prevista | T2024-154 | Módulo de Infraestrutura 138 kV associado à instalação do 3º Transformador de Potência Trifásico 230/138/13,8 kV de 100 MVA na SE Nobres
ELETRONORTE | NOBRES | MG 230 kV NOBRES MG1 MT | RB | FT MG 230 kV NOBRES MG1 MT | 058/2001 | IPCA | RMEL | REN 905/2020 | 2020-11-23 | 2037-11-22 | 19895.89 | 2025-06-01 | Ativa |  | Melhorias de Pequeno Porte sem RAP Prévia incluídas no processo de revisão da RAP das transmissoras prorrogadas de 2023, nos termos do Módulo 3 das Regras dos Serviços de Transmissão de Energia Elétrica. * Melhoria autorizada sem RAP Prévia incluído no reajuste do Ciclo 2024 - 2025 *(Receita revisada em 04/07/2024)
ELETRONORTE | NOBRES | MC 230 kV TR 230/138 kV NOBRES TR3 MT | RBF | FT TR 230/138 kV NOBRES TR3 MT | 058/2001 | IPCA | RBNIA | REA 15559/2024 |  |  | 1638159.05 | 2025-06-01 | Prevista | T2024-154 | Instalar, na SE NOBRES, um módulo de conexão, em 230 kV, para o transformador trifásico TR2 230/138 kV - 100 MVA, arranjo Barra Dupla a Quatro Chaves.
ELETRONORTE | NOBRES | MC 230 kV TR 230/138 kV NOBRES TR2 MT | RBF | FT TR 230/138 kV NOBRES TR2 MT | 013/2011 | IPCA | RBL | CC 013/2011 | 2013-10-08 | 2041-12-09 | 247192.35 | 2025-06-01 | Ativa | T2012-035 | *Receita revisada no reajuste do ciclo 2017-2018. * Receita revisada em 23-06-2022
ELETRONORTE | NOBRES | MC 230 kV TR 230/138 kV NOBRES TR1 MT | RBF | FT TR 230/138 kV NOBRES TR1 MT | 013/2011 | IPCA | RBL | CC 013/2011 | 2013-10-08 | 2041-12-09 | 247192.35 | 2025-06-01 | Ativa | T2012-035 | *Receita revisada no reajuste do ciclo 2017-2018. * Receita revisada em 23-06-2022
ELETRONORTE | NOBRES | MC 138 kV TR 230/138 kV NOBRES TR3 MT | RBF | FT TR 230/138 kV NOBRES TR3 MT | 058/2001 | IPCA | RBNIA | REA 15559/2024 |  |  | 1232038.84 | 2025-06-01 | Prevista | T2024-154 | Instalar, na SE NOBRES, um módulo de conexão, em 138 kV, para o transformador trifásico TR2 230/138 kV - 100 MVA, arranjo Barra Dupla a quatro chaves.
ELETRONORTE | NOBRES | MC 138 kV TR 230/138 kV NOBRES TR2 MT | RBF | FT TR 230/138 kV NOBRES TR2 MT | 013/2011 | IPCA | RBL | CC 013/2011 | 2013-10-08 | 2041-12-09 | 189964.11 | 2025-06-01 | Ativa | T2012-035 | *Receita revisada no reajuste do ciclo 2017-2018. * Receita revisada em 23-06-2022
ELETRONORTE | NOBRES | MC 138 kV TR 230/138 kV NOBRES TR1 MT | RBF | FT TR 230/138 kV NOBRES TR1 MT | 013/2011 | IPCA | RBL | CC 013/2011 | 2013-10-08 | 2041-12-09 | 189964.11 | 2025-06-01 | Ativa | T2012-035 | *Receita revisada no reajuste do ciclo 2017-2018. * Receita revisada em 23-06-2022
ELETRONORTE | NOBRES | IB 230 kV MG 230 kV NOBRES MG1 MT IB1 | RB | FT MG 230 kV NOBRES MG1 MT | 058/2001 | IPCA | RBSE | PRT 579/2012 | 2013-01-01 | 2043-01-01 | 158618.84 | 2025-06-01 | Ativa |  | *(RAP Portaria 579/2012 - Concessão prorrogada em 01/01/2013 – LEI 12783/2013 ) * Receita revisada no ciclo 2020-2021. * Receita revisada em 05-07-2024
ELETRONORTE | NOBRES | IB 138 kV MG 230 kV NOBRES MG2 MT IB1 | DIT |  | 013/2011 | IPCA | RPEC | CC 013/2011 | 2011-12-09 | 2041-12-09 | 151992.65 | 2025-06-01 | Ativa | T2012-035 | *Receita revisada no reajuste do ciclo 2017-2018. * Receita revisada em 23-06-2022
ELETRONORTE | NOBRES | EL 230 kV NOBRES UHE MANSO | DIT |  | 058/2001 | IPCA | RPC | PRT 579/2012 | 2013-01-01 | 2043-01-01 | 253523.26 | 2025-06-01 | Ativa |  | *(RAP Portaria 579/2012 - Concessão prorrogada em 01/01/2013 – LEI 12783/2013 ) * Receita revisada no ciclo 2020-2021. * Receita revisada em 05-07-2024
ELETRONORTE | NOBRES | EL 230 kV NOBRES LT 230 kV NOBRES /NOVA MUTUM C-1 MT | RB | FT LT 230 kV NOBRES /NOVA MUTUM C-1 MT | 058/2001 | IPCA | RBSE | PRT 579/2012 | 2013-01-01 | 2043-01-01 | 260258.1 | 2025-06-01 | Ativa |  | *(RAP Portaria 579/2012 - Concessão prorrogada em 01/01/2013 – LEI 12783/2013 ) * Receita revisada no ciclo 2020-2021. * Receita revisada em 05-07-2024
ELETRONORTE | NOBRES | EL 230 kV NOBRES LT 230 kV NOBRES /NOVA MUTUM C-1 MT | RB | FT LT 230 kV NOBRES /NOVA MUTUM C-1 MT | 058/2001 | IPCA | RBSE | PRT 120/2016 | 2017-07-01 | 2028-06-30 | 565000.48 | 2025-06-01 | Ativa |  | Componente Financeiro apurado referente ao período de Janeiro/2013 a Junho/2017, com prazo de pagamento de 8 anos, conforme consta no § 3º e § 4º, do Art. 1º, da PRT 120/2016. * Receita revisada no ciclo 2020-2021. * Receita revisada em 05-07-2024
ELETRONORTE | NOBRES | EL 230 kV NOBRES LT 230 kV COXIPO /NOBRES C-1 MT | RB | FT LT 230 kV COXIPO /NOBRES C-1 MT | 058/2001 | IPCA | RBNI | REA 2384/2010 | 2012-12-20 | 2039-07-06 | 84371.64 | 2025-06-01 | Ativa | T2009-145 | Adequaçao na subestação Nobres com a instalação de 3 TCs e duas bobinas de bloqueio no módulo de entrada de linha da LT 230 kV Coxipó - Nobres C1. *(Inclui alterações estabelecidas pela Lei 12.783/2013) *(Receita revisada em 06/07/2020) *(Receita revisada em 03/07/2024)
ELETRONORTE | NOBRES | EL 230 kV NOBRES LT 230 kV COXIPO /NOBRES C-1 MT | RB | FT LT 230 kV COXIPO /NOBRES C-1 MT | 058/2001 | IPCA | RBSE | PRT 579/2012 | 2013-01-01 | 2043-01-01 | 260258.1 | 2025-06-01 | Ativa |  | *(RAP Portaria 579/2012 - Concessão prorrogada em 01/01/2013 – LEI 12783/2013 ) * Receita revisada no ciclo 2020-2021. * Receita revisada em 05-07-2024
ELETRONORTE | NOBRES | EL 230 kV NOBRES LT 230 kV COXIPO /NOBRES C-1 MT | RB | FT LT 230 kV COXIPO /NOBRES C-1 MT | 058/2001 | IPCA | RMEL | REN 905/2020 | 2022-03-15 | 2052-03-17 | 27008.54 | 2025-06-01 | Ativa |  | Melhorias de Pequeno Porte sem RAP Prévia incluídas no processo de revisão da RAP das transmissoras prorrogadas de 2023, nos termos do Módulo 3 das Regras dos Serviços de Transmissão de Energia Elétrica. * Melhoria autorizada sem RAP Prévia incluído no reajuste do Ciclo 2024 - 2025 *(Receita revisada em 04/07/2024)
ELETRONORTE | NOBRES | EL 230 kV NOBRES LT 230 kV COXIPO /NOBRES C-1 MT | RB | FT LT 230 kV COXIPO /NOBRES C-1 MT | 058/2001 | IPCA | RBNI | DSP 1107/2021 | 2020-12-22 | 2036-12-30 | 10629.98 | 2025-06-01 | Ativa |  | MODERNIZAÇÃO -RELOGIO SINCRONIZADO POR SATELITE GPS, RT420NTP Obra reconhecida na Revisão da RAP. * Reforço autorizado sem RAP Prévia incluído no reajuste do Ciclo 2024 - 2025 *(Receita revisada em 04/07/2024)
ELETRONORTE | NOBRES | EL 138 kV NOBRES DIST1 | DIT |  | 013/2011 | IPCA | RPEC | CC 013/2011 | 2011-12-09 | 2041-12-09 | 293997.19 | 2025-06-01 | Ativa | T2012-035 | *Receita revisada no reajuste do ciclo 2017-2018. * Receita revisada em 23-06-2022
AXIA Energia | NORDESTE | EL 345 kV NORDESTE LT 345 kV ITAPETI /NORDESTE C-1 SP | RB | FT LT 345 kV ITAPETI /NORDESTE C-1 SP | 007/2006 | IPCA | RBL | CC 007/2006 | 2006-04-27 | 2036-04-27 | 2494587.67 | 2025-06-01 | Ativa | T2000-067 | Contrato de Concessão nº 007/2006 *(Considera adicional de RGR relativo à prorrogação do encargo)
AXIA Energia | NOVA IGUACU | MG 500 kV NOVA IGUACU MG3 RJ | RB | FT MG 500 kV NOVA IGUACU MG3 RJ | 062/2001 | IPCA | RBNI | DSP 836/2024 | 2023-04-28 | 2041-04-27 | 75085.6 | 2025-06-01 | Ativa |  | Parcela adicional de RAP para operação e manutenção de 1 Módulo de Infraestrutura Geral de Acessante -MIG-A 500 kV na SE Nova Iguaçu, em função do seccionamento da LT 500 kV Angra - São José C1.
AXIA Energia | NOVA IGUACU | MG 500 kV NOVA IGUACU MG3 RJ | RB | FT MG 500 kV NOVA IGUACU MG3 RJ | 062/2001 | IPCA | RBNI | DSP 836/2024 | 2023-04-28 | 2054-04-27 | 86334.83 | 2025-06-01 | Ativa |  | Parcela adicional de RAP para operação e manutenção de 1 Módulo de Infraestrutura de Manobra 500 kV na SE Nova Iguaçu, associado ao vão, arranjo Disjuntor e Meio, para a Interligação de Barras e Entradas de Linha 500 kV para as SEs Angra São José, em função do seccionamento da LT 500 kV Angra - São José na Subestação seccionadora Nova Iguaçu.
AXIA Energia | NOVA IGUACU | MG 500 kV NOVA IGUACU MG3 RJ | RB | FT MG 500 kV NOVA IGUACU MG3 RJ | 062/2001 | IPCA | RBNI | DSP 836/2024 | 2023-04-28 | 2054-04-27 | 86334.83 | 2025-06-01 | Ativa |  | Parcela adicional de RAP para operação e manutenção de 1 Módulo de Infraestrutura de Manobra 500 kV na SE Nova Iguaçu, associado ao vão, arranjo Disjuntor e Meio, para a Interligação de Barras e Entradas de Linha 500 kV para as SEs Grajaú e Zona Oeste, em função do seccionamento da LT 500 kV Grajaú - Zona Oeste na Subestação seccionadora Nova Iguaçu.
AXIA Energia | NOVA IGUACU | IB 500 kV MG 500 kV NOVA IGUACU MG3 RJ IB4 | RB | FT MG 500 kV NOVA IGUACU MG3 RJ | 062/2001 | IPCA | RBNI | DSP 836/2024 | 2023-04-28 | 2055-04-27 | 288305.28 | 2025-06-01 | Ativa |  | Parcela adicional de RAP para operação e manutenção de 1 Módulo de Interligação de Barras 500 kV na SE Nova Iguaçu, em função do seccionamento da LT 500 kV Grajaú - Zona Oeste C1.
AXIA Energia | NOVA IGUACU | IB 500 kV MG 500 kV NOVA IGUACU MG3 RJ IB3 | RB | FT MG 500 kV NOVA IGUACU MG3 RJ | 062/2001 | IPCA | RBNI | DSP 836/2024 | 2023-04-28 | 2055-04-27 | 288305.28 | 2025-06-01 | Ativa |  | Parcela adicional de RAP para operação e manutenção de 1 Módulo de Interligação de Barras 500 kV na SE Nova Iguaçu, em função do seccionamento da LT 500 kV Angra - São José C1.
AXIA Energia | NOVA IGUACU | EL 500 kV NOVA IGUACU LT 500 kV ZONA OESTE /NOVA IGUACU C-1 RJ | RB | FT LT 500 kV ZONA OESTE /NOVA IGUACU C-1 RJ | 062/2001 | IPCA | RBNI | DSP 836/2024 | 2023-04-28 | 2051-04-27 | 269912.48 | 2025-06-01 | Ativa |  | Parcela adicional de RAP para operação e manutenção de Entrada de Linha em 500 kV, arranjo Disjuntor e Meio, na subestação Nova Iguaçu, associada à Linha de Transmissão 500 kV Nova Iguaçu – Zona Oeste C1.
AXIA Energia | NOVA IGUACU | EL 500 kV NOVA IGUACU LT 500 kV NOVA IGUACU /SAO JOSE C-1 RJ | RB | FT LT 500 kV NOVA IGUACU /SAO JOSE C-1 RJ | 062/2001 | IPCA | RBNI | DSP 836/2024 | 2023-04-28 | 2051-04-27 | 269912.48 | 2025-06-01 | Ativa |  | Parcela adicional de RAP para operação e manutenção de Entrada de Linha em 500 kV,arranjo Disjuntor e Meio, na subestação Nova Iguaçu, associada à Linha de Transmissão 500 kV Nova Iguaçu – São José C1.
AXIA Energia | NOVA IGUACU | EL 500 kV NOVA IGUACU LT 500 kV NOVA IGUACU /GRAJAU C-1 RJ | RB | FT LT 500 kV NOVA IGUACU /GRAJAU C-1 RJ | 062/2001 | IPCA | RBNI | DSP 836/2024 | 2023-04-28 | 2051-04-27 | 269912.48 | 2025-06-01 | Ativa |  | Parcela adicional de RAP para operação e manutenção de Entrada de Linha em 500 kV, arranjo Disjuntor e Meio, na subestação Nova Iguaçu, associada à Linha de Transmissão 500 kV Grajaú – Nova Iguaçu C1.
AXIA Energia | NOVA IGUACU | EL 500 kV NOVA IGUACU LT 500 kV ANGRA FUR /NOVA IGUACU C-1 RJ | RB | FT LT 500 kV ANGRA FUR /NOVA IGUACU C-1 RJ | 062/2001 | IPCA | RBNI | DSP 836/2024 | 2023-04-28 | 2051-04-27 | 269912.48 | 2025-06-01 | Ativa |  | Parcela adicional de RAP para operação e manutenção de Entrada de Linha em 500 kV,arranjo Disjuntor e Meio, na subestação Nova Iguaçu, associada à Linha de Transmissão 500 kV Angra – Nova Iguaçu C1.
AXIA Energia | NOVA IGUACU | EL 345 kV NOVA IGUACU LT 345 kV NOVA IGUACU /JACAREPAGUA C-1 RJ | RB | FT LT 345 kV NOVA IGUACU /JACAREPAGUA C-1 RJ | 062/2001 | IPCA | RBNI | DSP 836/2024 | 2023-04-28 | 2051-04-27 | 217523.18 | 2025-06-01 | Ativa |  | Parcela adicional de RAP para operação e manutenção de Entrada de Linha em 345 kV,arranjo Disjuntor e Meio, na subestação Nova Iguaçu, associada à Linha de Transmissão 345 kV Nova Iguaçu – Jacarepaguá C1.
AXIA Energia | NOVA IGUACU | EL 345 kV NOVA IGUACU LT 345 kV ADRIANOPOLIS /NOVA IGUACU C-1 RJ | RB | FT LT 345 kV ADRIANOPOLIS /NOVA IGUACU C-1 RJ | 062/2001 | IPCA | RBNI | DSP 836/2024 | 2023-04-28 | 2051-04-27 | 217523.18 | 2025-06-01 | Ativa |  | Parcela adicional de RAP para operação e manutenção de Entrada de Linha em 345 kV,arranjo Disjuntor e Meio, na subestação Nova Iguaçu, associada à Linha de Transmissão 345 kV Adrianópolis – Nova Iguaçu C1.
ELETRONORTE | NOVA MUTUM | TR 230/69 kV NOVA MUTUM TR4 MT | RBF | FT TR 230/69 kV NOVA MUTUM TR4 MT | 058/2001 | IPCA | RBNIA | DSP 073/2025 |  |  | 2096175.68 | 2025-06-01 | Prevista | T2025-006 | Instalar, na SE NOVA MUTUM, de uma transformação trifásica TR4 230/69-13,8 KV - 75 MVA.
ELETRONORTE | NOVA MUTUM | TR 230/69 kV NOVA MUTUM TF3 MT | RBF | FT TR 230/69 kV NOVA MUTUM TF3 MT | 058/2001 | IPCA | RBNI | REA 4347/2013 | 2017-01-20 | 2051-02-06 | 131422.54 | 2025-06-01 | Ativa |  | Instalação de um Transformador trifásico TR3 230/69/13,8 kV - 33 MVA transferido da SE Vila do Conde. * Reforço autorizado sem RAP Prévia incluído no reajuste do Ciclo 2018 - 2019 *(Receita revisada em 06/07/2020) *(Receita revisada em 03/07/2024)
ELETRONORTE | NOVA MUTUM | TR 230/69 kV NOVA MUTUM TF3 MT | RBF | FT TR 230/69 kV NOVA MUTUM TF3 MT | 058/2001 | IPCA | RMEL | REN 905/2020 | 2017-07-25 | 2040-07-24 | 10209.26 | 2025-06-01 | Ativa |  | Melhorias de Pequeno Porte sem RAP Prévia incluídas no processo de revisão da RAP das transmissoras prorrogadas de 2023, nos termos do Módulo 3 das Regras dos Serviços de Transmissão de Energia Elétrica. * Melhoria autorizada sem RAP Prévia incluído no reajuste do Ciclo 2024 - 2025 *(Receita revisada em 04/07/2024)
ELETRONORTE | NOVA MUTUM | TR 230/69 kV NOVA MUTUM TF2 MT | RBF | FT TR 230/69 kV NOVA MUTUM TF2 MT | 058/2001 | IPCA | RBSE | PRT 579/2012 | 2013-01-01 | 2043-01-01 | 201428.4 | 2025-06-01 | Ativa |  | *(RAP Portaria 579/2012 - Concessão prorrogada em 01/01/2013 – LEI 12783/2013 ) * Receita revisada no ciclo 2020-2021. * Receita revisada em 05-07-2024
ELETRONORTE | NOVA MUTUM | TR 230/69 kV NOVA MUTUM TF1 MT | RBF | FT TR 230/69 kV NOVA MUTUM TF1 MT | 058/2001 | IPCA | RBSE | PRT 579/2012 | 2013-01-01 | 2043-01-01 | 201428.4 | 2025-06-01 | Ativa |  | *(RAP Portaria 579/2012 - Concessão prorrogada em 01/01/2013 – LEI 12783/2013 ) * Receita revisada no ciclo 2020-2021. * Receita revisada em 05-07-2024
ELETRONORTE | NOVA MUTUM | TR 230/69 kV NOVA MUTUM TF1 MT | RBF | FT TR 230/69 kV NOVA MUTUM TF1 MT | 058/2001 | IPCA | RBSE | PRT 120/2016 | 2017-07-01 | 2028-06-30 | 437285.7 | 2025-06-01 | Ativa |  | Componente Financeiro apurado referente ao período de Janeiro/2013 a Junho/2017, com prazo de pagamento de 8 anos, conforme consta no § 3º e § 4º, do Art. 1º, da PRT 120/2016. * Receita revisada no ciclo 2020-2021. * Receita revisada em 05-07-2024
ELETRONORTE | NOVA MUTUM | TR 230/69 kV NOVA MUTUM TF1 MT | RBF | FT TR 230/69 kV NOVA MUTUM TF1 MT | 058/2001 | IPCA | RBSE | PRT 120/2016 | 2017-07-01 | 2042-12-31 | 419399.41 | 2025-06-01 | Ativa |  | Parcela de RAP calculada de acordo com a PRT 120/2016 e incluída a partir do ciclo 2017-2018. * Receita revisada provisoriamente no reajuste do ciclo 2018-2019. * Receita revisada no ciclo 2020-2021. * Receita revisada em 05-07-2024
ELETRONORTE | NOVA MUTUM | TR 230/69 kV NOVA MUTUM TF1 MT | RBF | FT TR 230/69 kV NOVA MUTUM TF1 MT | 058/2001 | IPCA | RBNIA | DSP 073/2025 |  |  | 2232915.57 | 2025-06-01 | Prevista | T2025-007 | Obra de Substituição Completa: Substituição do Transformador Trifásico TF1, 230/69 kV, 30 MVA, por um Transformador 230/69 kV, 75 MVA. TR 230/69 kV NOVA MUTUM TF1 MT Adequação.
ELETRONORTE | NOVA MUTUM | TR 230/69 kV NOVA MUTUM TF1 MT | RBF | FT TR 230/69 kV NOVA MUTUM TF1 MT | 058/2001 | IPCA | RBNI | DSP 1107/2021 | 2016-12-19 | 2031-12-18 | 22749.78 | 2025-06-01 | Ativa |  | Implantacao de sistema de medicao e monitoramento online de Buchas Condensivas do equipamento NMTF601 para integrar ao SISTEMA DE SUPERVISAO SAGE Obra reconhecida na Revisão da RAP. * Reforço autorizado sem RAP Prévia incluído no reajuste do Ciclo 2024 - 2025 *(Receita revisada em 04/07/2024)
ELETRONORTE | NOVA MUTUM | RTL 230 kV 20 Mvar NOVA MUTUM RT1 MT | RB | FT LT 230 kV NOBRES /NOVA MUTUM C-1 MT | 058/2001 | IPCA | RBSE | PRT 579/2012 | 2013-01-01 | 2043-01-01 | 344016.04 | 2025-06-01 | Ativa |  | *(RAP Portaria 579/2012 - Concessão prorrogada em 01/01/2013 – LEI 12783/2013 ) * Receita revisada no ciclo 2020-2021. * Receita revisada em 05-07-2024
ELETRONORTE | NOVA MUTUM | RTL 230 kV 20 Mvar NOVA MUTUM RT1 MT | RB | FT LT 230 kV NOBRES /NOVA MUTUM C-1 MT | 058/2001 | IPCA | RBSE | PRT 120/2016 | 2017-07-01 | 2028-06-30 | 746832.58 | 2025-06-01 | Ativa |  | Componente Financeiro apurado referente ao período de Janeiro/2013 a Junho/2017, com prazo de pagamento de 8 anos, conforme consta no § 3º e § 4º, do Art. 1º, da PRT 120/2016. * Receita revisada no ciclo 2020-2021. * Receita revisada em 05-07-2024
ELETRONORTE | NOVA MUTUM | RTL 230 kV 20 Mvar NOVA MUTUM RT1 MT | RB | FT LT 230 kV NOBRES /NOVA MUTUM C-1 MT | 058/2001 | IPCA | RBSE | PRT 120/2016 | 2017-07-01 | 2042-12-31 | 716284.9 | 2025-06-01 | Ativa |  | Parcela de RAP calculada de acordo com a PRT 120/2016 e incluída a partir do ciclo 2017-2018. * Receita revisada provisoriamente no reajuste do ciclo 2018-2019. * Receita revisada no ciclo 2020-2021. * Receita revisada em 05-07-2024
ELETRONORTE | NOVA MUTUM | MG 230 kV NOVA MUTUM MG1 MT | RB | FT MG 230 kV NOVA MUTUM MG1 MT | 058/2001 | IPCA | RBSE | PRT 579/2012 | 2013-01-01 | 2043-01-01 | 547705.09 | 2025-06-01 | Ativa |  | *(RAP Portaria 579/2012 - Concessão prorrogada em 01/01/2013 – LEI 12783/2013 ) * Receita revisada no ciclo 2020-2021. * Receita revisada em 05-07-2024
ELETRONORTE | NOVA MUTUM | MG 230 kV NOVA MUTUM MG1 MT | RB | FT MG 230 kV NOVA MUTUM MG1 MT | 058/2001 | IPCA | RBSE | PRT 120/2016 | 2017-07-01 | 2028-06-30 | 1189025.97 | 2025-06-01 | Ativa |  | Componente Financeiro apurado referente ao período de Janeiro/2013 a Junho/2017, com prazo de pagamento de 8 anos, conforme consta no § 3º e § 4º, do Art. 1º, da PRT 120/2016. * Receita revisada no ciclo 2020-2021. * Receita revisada em 05-07-2024
ELETRONORTE | NOVA MUTUM | MG 230 kV NOVA MUTUM MG1 MT | RB | FT MG 230 kV NOVA MUTUM MG1 MT | 058/2001 | IPCA | RBSE | PRT 120/2016 | 2017-07-01 | 2042-12-31 | 1140391.27 | 2025-06-01 | Ativa |  | Parcela de RAP calculada de acordo com a PRT 120/2016 e incluída a partir do ciclo 2017-2018. * Receita revisada provisoriamente no reajuste do ciclo 2018-2019. * Receita revisada no ciclo 2020-2021. * Receita revisada em 05-07-2024
ELETRONORTE | NOVA MUTUM | MG 230 kV NOVA MUTUM MG1 MT | RB | FT MG 230 kV NOVA MUTUM MG1 MT | 058/2001 | IPCA | RBNI | REA 4347/2013 | 2017-01-20 | 2046-05-26 | 244571.35 | 2025-06-01 | Ativa |  | Acréscimo de Módulo de infraestrutura geral referente à instalação de um módulo de conexão em 230 kV, conexão 69 kV e modulo do equipamento * Reforço autorizado sem RAP Prévia incluído no reajuste do Ciclo 2018 - 2019 *(Receita revisada em 06/07/2020) *(Receita revisada em 03/07/2024)
ELETRONORTE | NOVA MUTUM | MG 230 kV NOVA MUTUM MG1 MT | RB | FT MG 230 kV NOVA MUTUM MG1 MT | 058/2001 | IPCA | RBNIA | DSP 073/2025 |  |  | 196519.59 | 2025-06-01 | Prevista | T2025-006 | Módulo de infraestrutura em 230 kV associado ao TF4 230/69 kV, 75 MVA, na SE Nova Mutum.
ELETRONORTE | NOVA MUTUM | MG 230 kV NOVA MUTUM MG1 MT | RB | FT MG 230 kV NOVA MUTUM MG1 MT | 058/2001 | IPCA | RBNIA | DSP 073/2025 |  |  | 56589.67 | 2025-06-01 | Prevista | T2025-006 | Módulo de infraestrutura em 69 kV associado ao TF4 230/69 kV, 75 MVA, na SE Nova Mutum.
ELETRONORTE | NOVA MUTUM | MG 230 kV NOVA MUTUM MG1 MT | RB | FT MG 230 kV NOVA MUTUM MG1 MT | 058/2001 | IPCA | RBNI | DSP 1107/2021 | 2014-08-07 | 2039-08-06 | 19790.2 | 2025-06-01 | Ativa |  | INSSTALACAO SISTEMA DE DETECCAO E ALARME CONTRA INCENDIO INCLUINDO PAINEL DE CONTROLE MODNFS 320 23 Kv BATERIA 12 V PLACA DE INTERFACE SIRENE AUDIOVISUAL COM ACIONADOR MANUAL DETECTOR DE TEMPERATURA FIXA E TV LCD 42 Obra reconhecida na Revisão da RAP. * Reforço autorizado sem RAP Prévia incluído no reajuste do Ciclo 2024 - 2025 *(Receita revisada em 04/07/2024)
ELETRONORTE | NOVA MUTUM | MC 69 kV TR 230/69 kV NOVA MUTUM TR4 MT | RBF | FT TR 230/69 kV NOVA MUTUM TR4 MT | 058/2001 | IPCA | RBNIA | DSP 073/2025 |  |  | 588725.43 | 2025-06-01 | Prevista | T2025-006 | Instalar, na SE NOVA MUTUM, um módulo de conexão, em 69 kV, para o transformador trifásico TR4 230/69 kV - 75 MVA, arranjo Barra Principal e Transferência.
ELETRONORTE | NOVA MUTUM | MC 69 kV TR 230/69 kV NOVA MUTUM TF3 MT | RBF | FT TR 230/69 kV NOVA MUTUM TF3 MT | 058/2001 | IPCA | RBNI | REA 4347/2013 | 2017-01-20 | 2046-08-09 | 379786.31 | 2025-06-01 | Ativa |  | Instalação de um módulo de conexão de transformador em 69 kV, associado ao transformador trifásico TR3 230/69/13,8 kV - 33 MVA transferido da SE Vila do Conde. * Reforço autorizado sem RAP Prévia incluído no reajuste do Ciclo 2018 - 2019 *(Receita revisada em 06/07/2020) *(Receita revisada em 03/07/2024)
ELETRONORTE | NOVA MUTUM | MC 69 kV TR 230/69 kV NOVA MUTUM TF2 MT | RBF | FT TR 230/69 kV NOVA MUTUM TF2 MT | 058/2001 | IPCA | RBSE | PRT 579/2012 | 2013-01-01 | 2043-01-01 | 66931.92 | 2025-06-01 | Ativa |  | *(RAP Portaria 579/2012 - Concessão prorrogada em 01/01/2013 – LEI 12783/2013 ) * Receita revisada no ciclo 2020-2021. * Receita revisada em 05-07-2024
ELETRONORTE | NOVA MUTUM | MC 69 kV TR 230/69 kV NOVA MUTUM TF1 MT | RBF | FT TR 230/69 kV NOVA MUTUM TF1 MT | 058/2001 | IPCA | RBSE | PRT 579/2012 | 2013-01-01 | 2043-01-01 | 66931.92 | 2025-06-01 | Ativa |  | *(RAP Portaria 579/2012 - Concessão prorrogada em 01/01/2013 – LEI 12783/2013 ) * Receita revisada no ciclo 2020-2021. * Receita revisada em 05-07-2024
ELETRONORTE | NOVA MUTUM | MC 69 kV TR 230/69 kV NOVA MUTUM TF1 MT | RBF | FT TR 230/69 kV NOVA MUTUM TF1 MT | 058/2001 | IPCA | RBNIA | DSP 073/2025 |  |  | 1107207.02 | 2025-06-01 | Prevista | T2025-007 | Obra de Substituição Completa: Módulo de Manobra 69 kV, BPT, para TF1 230/69 kV, 75 MVA, na SE Nova Mutum. MC 69 kV TR 230/69 kV NOVA MUTUM TF1 MT Adequação
ELETRONORTE | NOVA MUTUM | MC 230 kV TR 230/69 kV NOVA MUTUM TR4 MT | RBF | FT TR 230/69 kV NOVA MUTUM TR4 MT | 058/2001 | IPCA | RBNIA | DSP 073/2025 |  |  | 1643064.7 | 2025-06-01 | Prevista | T2025-006 | Instalar, na SE NOVA MUTUM, um módulo de conexão, em 230 kV, para o transformador trifásico TR4 230/69 kV - 75 MVA, arranjo Barra Dupla a Quatro Chaves.
ELETRONORTE | NOVA MUTUM | MC 230 kV TR 230/69 kV NOVA MUTUM TF3 MT | RBF | FT TR 230/69 kV NOVA MUTUM TF3 MT | 058/2001 | IPCA | RBNI | REA 4347/2013 | 2017-01-20 | 2047-09-18 | 1044429.57 | 2025-06-01 | Ativa |  | Instalação de um módulo de conexão de transformador em 230 kV, associado ao transformador trifásico TR3 230/69/13,8 kV - 33 MVA transferido da SE Vila do Conde. * Reforço autorizado sem RAP Prévia incluído no reajuste do Ciclo 2018 - 2019 *(Receita revisada em 06/07/2020) *(Receita revisada em 03/07/2024)
ELETRONORTE | NOVA MUTUM | MC 230 kV TR 230/69 kV NOVA MUTUM TF3 MT | RBF | FT TR 230/69 kV NOVA MUTUM TF3 MT | 058/2001 | IPCA | RMEL | REN 905/2020 | 2017-07-25 | 2047-07-28 | 70197.58 | 2025-06-01 | Ativa |  | Melhorias de Pequeno Porte sem RAP Prévia incluídas no processo de revisão da RAP das transmissoras prorrogadas de 2023, nos termos do Módulo 3 das Regras dos Serviços de Transmissão de Energia Elétrica. * Melhoria autorizada sem RAP Prévia incluído no reajuste do Ciclo 2024 - 2025 *(Receita revisada em 04/07/2024)
ELETRONORTE | NOVA MUTUM | MC 230 kV TR 230/69 kV NOVA MUTUM TF2 MT | RBF | FT TR 230/69 kV NOVA MUTUM TF2 MT | 058/2001 | IPCA | RBSE | PRT 579/2012 | 2013-01-01 | 2043-01-01 | 183181.62 | 2025-06-01 | Ativa |  | *(RAP Portaria 579/2012 - Concessão prorrogada em 01/01/2013 – LEI 12783/2013 ) * Receita revisada no ciclo 2020-2021. * Receita revisada em 05-07-2024
ELETRONORTE | NOVA MUTUM | MC 230 kV TR 230/69 kV NOVA MUTUM TF1 MT | RBF | FT TR 230/69 kV NOVA MUTUM TF1 MT | 058/2001 | IPCA | RBSE | PRT 579/2012 | 2013-01-01 | 2043-01-01 | 183181.62 | 2025-06-01 | Ativa |  | *(RAP Portaria 579/2012 - Concessão prorrogada em 01/01/2013 – LEI 12783/2013 ) * Receita revisada no ciclo 2020-2021. * Receita revisada em 05-07-2024
ELETRONORTE | NOVA MUTUM | MC 230 kV TR 230/69 kV NOVA MUTUM TF1 MT | RBF | FT TR 230/69 kV NOVA MUTUM TF1 MT | 058/2001 | IPCA | RBSE | PRT 120/2016 | 2017-07-01 | 2028-06-30 | 397673.32 | 2025-06-01 | Ativa |  | Componente Financeiro apurado referente ao período de Janeiro/2013 a Junho/2017, com prazo de pagamento de 8 anos, conforme consta no § 3º e § 4º, do Art. 1º, da PRT 120/2016. * Receita revisada no ciclo 2020-2021. * Receita revisada em 05-07-2024
ELETRONORTE | NOVA MUTUM | MC 230 kV TR 230/69 kV NOVA MUTUM TF1 MT | RBF | FT TR 230/69 kV NOVA MUTUM TF1 MT | 058/2001 | IPCA | RBNIA | DSP 073/2025 |  |  | 1524801.72 | 2025-06-01 | Prevista | T2025-007 | Obra de Substituição Completa: Módulo de Manobra 230 kV, BD4, para TF1 230/69 kV, 75 MVA, na SE Nova Mutum. MC 230 kV TR 230/69 kV NOVA MUTUM TF1 MT Adequação
ELETRONORTE | NOVA MUTUM | MC 230 kV RTL 230 kV 20 Mvar NOVA MUTUM RT1 MT | RB | FT LT 230 kV NOBRES /NOVA MUTUM C-1 MT | 058/2001 | IPCA | RBSE | PRT 579/2012 | 2013-01-01 | 2043-01-01 | 109485.81 | 2025-06-01 | Ativa |  | *(RAP Portaria 579/2012 - Concessão prorrogada em 01/01/2013 – LEI 12783/2013 ) * Receita revisada no ciclo 2020-2021. * Receita revisada em 05-07-2024
ELETRONORTE | NOVA MUTUM | IB 230 kV MG 230 kV NOVA MUTUM MG1 MT IB1 | RB | FT MG 230 kV NOVA MUTUM MG1 MT | 058/2001 | IPCA | RBSE | PRT 579/2012 | 2013-01-01 | 2043-01-01 | 158618.84 | 2025-06-01 | Ativa |  | *(RAP Portaria 579/2012 - Concessão prorrogada em 01/01/2013 – LEI 12783/2013 ) * Receita revisada no ciclo 2020-2021. * Receita revisada em 05-07-2024
ELETRONORTE | NOVA MUTUM | EL 230 kV NOVA MUTUM LT 230 kV NOVA MUTUM /SORRISO C-1 MT | RB | FT LT 230 kV NOVA MUTUM /SORRISO C-1 MT | 058/2001 | IPCA | RBSE | PRT 579/2012 | 2013-01-01 | 2043-01-01 | 260258.1 | 2025-06-01 | Ativa |  | *(RAP Portaria 579/2012 - Concessão prorrogada em 01/01/2013 – LEI 12783/2013 ) * Receita revisada no ciclo 2020-2021. * Receita revisada em 05-07-2024
ELETRONORTE | NOVA MUTUM | EL 230 kV NOVA MUTUM LT 230 kV NOBRES /NOVA MUTUM C-1 MT | RB | FT LT 230 kV NOBRES /NOVA MUTUM C-1 MT | 058/2001 | IPCA | RBSE | PRT 579/2012 | 2013-01-01 | 2043-01-01 | 260258.1 | 2025-06-01 | Ativa |  | *(RAP Portaria 579/2012 - Concessão prorrogada em 01/01/2013 – LEI 12783/2013 ) * Receita revisada no ciclo 2020-2021. * Receita revisada em 05-07-2024
ELETRONORTE | NOVA MUTUM PARANA | TR 230/69 kV NOVA MUTUM PARANA TR1 RO | RBF | FT TR 230/69 kV NOVA MUTUM PARANA TR1 RO | 058/2001 | IPCA | RBNI | REA 4661/2014 | 2019-06-13 | 2042-12-31 | 68976.24 | 2025-06-01 | Ativa |  | Parcela adicional de RAP para operação e manutenção de transformador trifásico 230/69 kV, de 33 MVA, transferido sem ônus da Eletrosul para a Eletronorte. *(Receita revisada em 03/07/2024)
ELETRONORTE | NOVA MUTUM PARANA | MG 230 kV NOVA MUTUM PARANA MG1 RO | RB | FT MG 230 kV NOVA MUTUM PARANA MG1 RO | 058/2001 | IPCA | RBNI | REA 4661/2014 | 2019-06-13 | 2042-12-31 | 40378.86 | 2025-06-01 | Ativa |  | Parcela adicional de RAP para operação e manutenção de módulo de infraestrutura geral incompleto, na subestação em derivação da Linha de Transmissão 230 kV Porto Velho – Abunã C1, transferido sem ônus da ESBR para a Eletronorte; *(Receita revisada em 03/07/2024)
ELETRONORTE | NOVA MUTUM PARANA | MC 69 kV TR 230/69 kV NOVA MUTUM PARANA TR1 RO | RBF | FT TR 230/69 kV NOVA MUTUM PARANA TR1 RO | 058/2001 | IPCA | RBNI | REA 4661/2014 | 2019-06-13 | 2042-12-31 | 26290.17 | 2025-06-01 | Ativa |  | Parcela adicional de RAP para operação e manutenção de módulo de conexão de transformador em 230 kV, arranjo barra simples, na subestação em derivação da Linha de Transmissão 230 kV Porto Velho – Abunã C1, transferido sem ônus da ESBR para a Eletronorte; *(Receita revisada em 03/07/2024)
ELETRONORTE | NOVA MUTUM PARANA | MC 230 kV TR 230/69 kV NOVA MUTUM PARANA TR1 RO | RBF | FT TR 230/69 kV NOVA MUTUM PARANA TR1 RO | 058/2001 | IPCA | RBNI | REA 4661/2014 | 2019-06-13 | 2042-12-31 | 72405.61 | 2025-06-01 | Ativa |  | Parcela adicional de RAP para operação e manutenção de módulo de conexão de transformador em 230 kV, arranjo barra simples, na subestação em derivação da Linha de Transmissão 230 kV Porto Velho – Abunã C1, transferido sem ônus da ESBR para a Eletronorte; *(Receita revisada em 03/07/2024)
CGT ELETROSUL | NOVA PRATA 2 | MG 230 kV NOVA PRATA 2 MG2 RS | RB | FT MG 230 kV NOVA PRATA 2 MG2 RS | 057/2001 | IPCA | RBNI | REA 3161/2011 | 2015-09-25 | 2041-09-24 | 233231.03 | 2025-06-01 | Ativa | T2011-133 | Módulo de infraestrutura geral para acessante. *(Inclui alterações estabelecidas pela Lei 12.783/2013) *(Receita revisada em 06/07/2020) *(Receita revisada em 03/07/2024)
CGT ELETROSUL | NOVA PRATA 2 | MG 230 kV NOVA PRATA 2 MG2 RS | RB | FT MG 230 kV NOVA PRATA 2 MG2 RS | 057/2001 | IPCA | RMEL | REN 905/2020 | 2022-11-10 | 2037-11-09 | 31333.72 | 2025-06-01 | Ativa |  | Melhorias de Pequeno Porte sem RAP Prévia incluídas no processo de revisão da RAP das transmissoras prorrogadas de 2023, nos termos do Módulo 3 das Regras dos Serviços de Transmissão de Energia Elétrica. * Melhoria autorizada sem RAP Prévia incluído no reajuste do Ciclo 2024 - 2025 *(Receita revisada em 04/07/2024)
CGT ELETROSUL | NOVA PRATA 2 | EL 230 kV NOVA PRATA 2 LT 230 kV VILA MARIA /NOVA PRATA 2 C-2 RS | RB | FT LT 230 kV VILA MARIA /NOVA PRATA 2 C-2 RS | 057/2001 | IPCA | RBNI | REA 3161/2011 | 2015-09-25 | 2045-09-24 | 1076542.51 | 2025-06-01 | Ativa | T2011-133 | Instalar, na SE NOVA PRATA 2, um módulo de entrada de linha em 230 kV, arranjo barra dupla a quatro chaves referente à linha de transmissão Passo Fundo – Nova Prata 2; Originado do seccionamento do circuito LT 230 kV MONTE CLARO /PASSO FUNDO C-1 RS na SE NOVA PRATA 2. *(Inclui alterações estabelecidas pela Lei 12.783/2013) *(Receita revisada em 06/07/2020) *(Receita revisada em 03/07/2024)
CGT ELETROSUL | NOVA PRATA 2 | EL 230 kV NOVA PRATA 2 LT 230 kV MONTE CLARO /NOVA PRATA 2 C-2 RS | RB | FT LT 230 kV MONTE CLARO /NOVA PRATA 2 C-2 RS | 057/2001 | IPCA | RBNI | REA 3161/2011 | 2015-09-25 | 2045-09-24 | 1076542.51 | 2025-06-01 | Ativa | T2011-133 | Instalar, na SE NOVA PRATA 2, um módulo de entrada de linha em 230 kV, arranjo barra dupla a quatro chaves, referente à linha de transmissão Nova Prata 2 – Monte Claro; Originado do seccionamento do circuito LT 230 kV MONTE CLARO /PASSO FUNDO C-1 RS na SE NOVA PRATA 2. *(Inclui alterações estabelecidas pela Lei 12.783/2013) *(Receita revisada em 06/07/2020) *(Receita revisada em 03/07/2024)
CGT ELETROSUL | NOVA STA RITA | TR 525/230 kV NOVA STA RITA TRR1 RS | RB | FT TR 525/230 kV NOVA STA RITA TRR1 RS | 057/2001 | IPCA | RBSE | PRT 579/2012 | 2013-01-01 | 2043-01-01 | 558003.03 | 2025-06-01 | Ativa |  | *(RAP Portaria 579/2012 - Concessão prorrogada em 01/01/2013 – LEI 12783/2013 ) * Receita revisada no ciclo 2020-2021. * Receita revisada em 05-07-2024
CGT ELETROSUL | NOVA STA RITA | TR 525/230 kV NOVA STA RITA TR4 RS | RB | FT TR 525/230 kV NOVA STA RITA TR4 RS | 057/2001 | IPCA | RBSE | PRT 579/2012 | 2013-01-01 | 2043-01-01 | 1674009.1 | 2025-06-01 | Ativa |  | *(RAP Portaria 579/2012 - Concessão prorrogada em 01/01/2013 – LEI 12783/2013 ) * Receita revisada no ciclo 2020-2021. * Receita revisada em 05-07-2024
CGT ELETROSUL | NOVA STA RITA | TR 525/230 kV NOVA STA RITA TR3 RS | RB | FT TR 525/230 kV NOVA STA RITA TR3 RS | 057/2001 | IPCA | RBSE | PRT 579/2012 | 2013-01-01 | 2043-01-01 | 1674009.1 | 2025-06-01 | Ativa |  | *(RAP Portaria 579/2012 - Concessão prorrogada em 01/01/2013 – LEI 12783/2013 ) * Receita revisada no ciclo 2020-2021. * Receita revisada em 05-07-2024
CGT ELETROSUL | NOVA STA RITA | TR 525/230 kV NOVA STA RITA TR2 RS | RB | FT TR 525/230 kV NOVA STA RITA TR2 RS | 057/2001 | IPCA | RBSE | PRT 579/2012 | 2013-01-01 | 2043-01-01 | 1674009.1 | 2025-06-01 | Ativa |  | *(RAP Portaria 579/2012 - Concessão prorrogada em 01/01/2013 – LEI 12783/2013 ) * Receita revisada no ciclo 2020-2021. * Receita revisada em 05-07-2024
CGT ELETROSUL | NOVA STA RITA | TR 525/230 kV NOVA STA RITA TR1 RS | RB | FT TR 525/230 kV NOVA STA RITA TR1 RS | 057/2001 | IPCA | RBNI | REA 3339/2012 | 2013-12-22 | 2049-03-19 | 4905310.46 | 2025-06-01 | Ativa | T2012-003 | Instalação do quarto banco de autotransformadores monofásicos, 525/230 kV, 3 X 224 MVA; *(Inclui alterações estabelecidas pela Lei 12.783/2013) *(Receita revisada em 06/07/2020) *(Receita revisada em 03/07/2024)
CGT ELETROSUL | NOVA STA RITA | RTL 525 kV 50 Mvar NOVA STA RITA RTR3 RS | RB | FT RTL 525 kV 50 Mvar NOVA STA RITA RTR3 RS | 004/2012 | IPCA | RBL | CC 004/2012 | 2014-08-06 | 2042-05-10 | 694328.02 | 2025-06-01 | Ativa | T2012-074-A | *Receita revisada no reajuste do ciclo 2017-2018. * Receita revisada em 23-06-2022
CGT ELETROSUL | NOVA STA RITA | RTL 525 kV 50 Mvar NOVA STA RITA RTR2 RS | RB | FT RTL 525 kV 50 Mvar NOVA STA RITA RTR2 RS | 005/2006 | IPCA | RBL | CC 005/2006 | 2006-04-27 | 2036-04-27 | 446647.88 | 2025-06-01 | Ativa |  | Contrato de Concessão nº 005/2006 *(Considera adicional de RGR relativo à prorrogação do encargo)
CGT ELETROSUL | NOVA STA RITA | RTL 525 kV 150 Mvar NOVA STA RITA RT3 RS | RB | FT RTL 525 kV 150 Mvar NOVA STA RITA RT3 RS | 004/2012 | IPCA | RBL | CC 004/2012 | 2014-08-06 | 2042-05-10 | 2082982.3 | 2025-06-01 | Ativa | T2012-074-A | *Receita revisada no reajuste do ciclo 2017-2018. * Receita revisada em 23-06-2022
CGT ELETROSUL | NOVA STA RITA | RTL 525 kV 150 Mvar NOVA STA RITA RT2 RS | RB | FT RTL 525 kV 150 Mvar NOVA STA RITA RT2 RS | 057/2001 | IPCA | RBSE | PRT 579/2012 | 2013-01-01 | 2043-01-01 | 669604.84 | 2025-06-01 | Ativa |  | *(RAP Portaria 579/2012 - Concessão prorrogada em 01/01/2013 – LEI 12783/2013 ) * Receita revisada no ciclo 2020-2021. * Receita revisada em 05-07-2024
CGT ELETROSUL | NOVA STA RITA | RTL 525 kV 150 Mvar NOVA STA RITA RT1 RS | RB | FT RTL 525 kV 150 Mvar NOVA STA RITA RT1 RS | 005/2006 | IPCA | RBL | CC 005/2006 | 2006-04-27 | 2036-04-27 | 1339945.24 | 2025-06-01 | Ativa |  | Contrato de Concessão nº 005/2006 *(Considera adicional de RGR relativo à prorrogação do encargo)
CGT ELETROSUL | NOVA STA RITA | RTL 525 kV 150 Mvar NOVA STA RITA RT1 RS | RB | FT RTL 525 kV 150 Mvar NOVA STA RITA RT1 RS | 005/2006 | IPCA | RMEL | REN 443/2011 | 2017-06-14 | 2053-06-12 | 807.9 | 2025-06-01 | Ativa |  | Substituição das flexitestes dos circuitos Gravataí, Itá, Campos Novos, TF1, TF2, TF3, TF4, RE1, RE2 e TIE * Melhoria autorizada sem RAP Prévia incluído no reajuste do Ciclo 2018 - 2019 * Receita alterada no recurso contra a REH 2.407/2018. *(Receita revisada em 06/07/2020) *(Receita revisada em 27/06/2024)
CGT ELETROSUL | NOVA STA RITA | MG 525 kV NOVA STA RITA MG1 RS | RB | FT MG 525 kV NOVA STA RITA MG1 RS | 057/2001 | IPCA | RBSE | PRT 579/2012 | 2013-01-01 | 2043-01-01 | 1497170.62 | 2025-06-01 | Ativa |  | *(RAP Portaria 579/2012 - Concessão prorrogada em 01/01/2013 – LEI 12783/2013 ) * Receita revisada no ciclo 2020-2021. * Receita revisada em 05-07-2024
CGT ELETROSUL | NOVA STA RITA | MG 525 kV NOVA STA RITA MG1 RS | RB | FT MG 525 kV NOVA STA RITA MG1 RS | 057/2001 | IPCA | RMEL | REN 643/2014 | 2014-10-05 | 2031-10-04 | 9256.45 | 2025-06-01 | Ativa |  | Substituição de 2 baterias 125 Vcc. Bateria: BA4300141 e BA4300142 Melhoria incluída no reajuste ciclo 2016-2017. *(Receita revisada em 06/07/2020) *(Receita revisada em 03/07/2024)
CGT ELETROSUL | NOVA STA RITA | MG 525 kV NOVA STA RITA MG1 RS | RB | FT MG 525 kV NOVA STA RITA MG1 RS | 057/2001 | IPCA | RMEL | REN 643/2014 | 2014-06-15 | 2031-06-14 | 8749.22 | 2025-06-01 | Ativa |  | Substituição de 2 baterias 48 Vcc. Melhoria incluída no reajuste ciclo 2016-2017. *(Receita revisada em 06/07/2020) *(Receita revisada em 03/07/2024)
CGT ELETROSUL | NOVA STA RITA | MG 525 kV NOVA STA RITA MG1 RS | RB | FT MG 525 kV NOVA STA RITA MG1 RS | 057/2001 | IPCA | RBNI | REA 5861/2016 | 2019-05-31 | 2034-05-30 | 25548.93 | 2025-06-01 | Ativa |  | Instalação de equipamentos com função PMU e toda infraestrutura necessária para envio de fasores de tensão e corrente dos circuitos Gravataí, Campos Novos e Itá. * Reforço autorizado sem RAP Prévia incluído no reajuste do Ciclo 2020 - 2021 *(Receita revisada em 03/07/2024)
CGT ELETROSUL | NOVA STA RITA | MG 525 kV NOVA STA RITA MG1 RS | RB | FT MG 525 kV NOVA STA RITA MG1 RS | 057/2001 | IPCA | RMEL | REN 905/2020 | 2020-07-06 | 2036-05-16 | 21632.7 | 2025-06-01 | Ativa |  | Melhorias de Pequeno Porte sem RAP Prévia incluídas no processo de revisão da RAP das transmissoras prorrogadas de 2023, nos termos do Módulo 3 das Regras dos Serviços de Transmissão de Energia Elétrica. * Melhoria autorizada sem RAP Prévia incluído no reajuste do Ciclo 2024 - 2025 *(Receita revisada em 04/07/2024)
CGT ELETROSUL | NOVA STA RITA | MG 525 kV NOVA STA RITA MG1 RS | RB | FT MG 525 kV NOVA STA RITA MG1 RS | 057/2001 | IPCA | RBNI | DSP 4033/2021 | 2020-04-16 | 2035-04-15 | 18433.92 | 2025-06-01 | Ativa |  | Instalação de equipamento com função PMU (solução distribuída), especificamente o Módulo Concentrador de Informações, associado ao Módulo Geral da SE Nova Santa Rita.. Implantação do projeto de medição fasorial do SIN. Complementação da descrição da obra contida na REA 6.630/2017 (SGPMR - 000303/2014 SGPMI - 000479/2014). Obra reconhecida na Revisão da RAP. * Reforço autorizado sem RAP Prévia incluído no reajuste do Ciclo 2024 - 2025 *(Receita revisada em 04/07/2024)
CGT ELETROSUL | NOVA STA RITA | MC 525 kV TR 525/230 kV NOVA STA RITA TR4 RS | RB | FT TR 525/230 kV NOVA STA RITA TR4 RS | 057/2001 | IPCA | RBSE | PRT 579/2012 | 2013-01-01 | 2043-01-01 | 358630.05 | 2025-06-01 | Ativa |  | *(RAP Portaria 579/2012 - Concessão prorrogada em 01/01/2013 – LEI 12783/2013 ) * Receita revisada no ciclo 2020-2021. * Receita revisada em 05-07-2024
CGT ELETROSUL | NOVA STA RITA | MC 525 kV TR 525/230 kV NOVA STA RITA TR3 RS | RB | FT TR 525/230 kV NOVA STA RITA TR3 RS | 057/2001 | IPCA | RBSE | PRT 579/2012 | 2013-01-01 | 2043-01-01 | 358630.05 | 2025-06-01 | Ativa |  | *(RAP Portaria 579/2012 - Concessão prorrogada em 01/01/2013 – LEI 12783/2013 ) * Receita revisada no ciclo 2020-2021. * Receita revisada em 05-07-2024
CGT ELETROSUL | NOVA STA RITA | MC 525 kV TR 525/230 kV NOVA STA RITA TR2 RS | RB | FT TR 525/230 kV NOVA STA RITA TR2 RS | 057/2001 | IPCA | RBSE | PRT 579/2012 | 2013-01-01 | 2043-01-01 | 358630.05 | 2025-06-01 | Ativa |  | *(RAP Portaria 579/2012 - Concessão prorrogada em 01/01/2013 – LEI 12783/2013 ) * Receita revisada no ciclo 2020-2021. * Receita revisada em 05-07-2024
CGT ELETROSUL | NOVA STA RITA | MC 525 kV TR 525/230 kV NOVA STA RITA TR1 RS | RB | FT TR 525/230 kV NOVA STA RITA TR1 RS | 057/2001 | IPCA | RBNI | REA 3339/2012 | 2013-12-22 | 2045-01-19 | 1487418.05 | 2025-06-01 | Ativa | T2012-003 | Instalação de um módulo de conexão de transformador, 525 kV, arranjo disjuntor e meio, referente ao quarto banco de autotransformadores monofásicos, 525/230 kV, 3 X 224 MVA; *(Inclui alterações estabelecidas pela Lei 12.783/2013) *(Receita revisada em 06/07/2020) *(Receita revisada em 03/07/2024)
CGT ELETROSUL | NOVA STA RITA | MC 525 kV RTL 525 kV 150 Mvar NOVA STA RITA RT3 RS | RB | FT RTL 525 kV 150 Mvar NOVA STA RITA RT3 RS | 004/2012 | IPCA | RBL | CC 004/2012 | 2014-08-06 | 2042-05-10 | 672656.98 | 2025-06-01 | Ativa | T2012-074-A | *Receita revisada no reajuste do ciclo 2017-2018. * Receita revisada em 23-06-2022
CGT ELETROSUL | NOVA STA RITA | MC 525 kV RTL 525 kV 150 Mvar NOVA STA RITA RT2 RS | RB | FT RTL 525 kV 150 Mvar NOVA STA RITA RT2 RS | 057/2001 | IPCA | RBSE | PRT 579/2012 | 2013-01-01 | 2043-01-01 | 217273.84 | 2025-06-01 | Ativa |  | *(RAP Portaria 579/2012 - Concessão prorrogada em 01/01/2013 – LEI 12783/2013 ) * Receita revisada no ciclo 2020-2021. * Receita revisada em 05-07-2024
CGT ELETROSUL | NOVA STA RITA | MC 525 kV RTL 525 kV 150 Mvar NOVA STA RITA RT1 RS | RB | FT RTL 525 kV 150 Mvar NOVA STA RITA RT1 RS | 005/2006 | IPCA | RBL | CC 005/2006 | 2006-04-27 | 2036-04-27 | 879372.96 | 2025-06-01 | Ativa |  | Contrato de Concessão nº 005/2006 *(Considera adicional de RGR relativo à prorrogação do encargo)
CGT ELETROSUL | NOVA STA RITA | MC 230 kV TR 525/230 kV NOVA STA RITA TR4 RS | RB | FT TR 525/230 kV NOVA STA RITA TR4 RS | 057/2001 | IPCA | RBSE | PRT 579/2012 | 2013-01-01 | 2043-01-01 | 132977.04 | 2025-06-01 | Ativa |  | *(RAP Portaria 579/2012 - Concessão prorrogada em 01/01/2013 – LEI 12783/2013 ) * Receita revisada no ciclo 2020-2021. * Receita revisada em 05-07-2024
CGT ELETROSUL | NOVA STA RITA | MC 230 kV TR 525/230 kV NOVA STA RITA TR3 RS | RB | FT TR 525/230 kV NOVA STA RITA TR3 RS | 057/2001 | IPCA | RBSE | PRT 579/2012 | 2013-01-01 | 2043-01-01 | 132977.04 | 2025-06-01 | Ativa |  | *(RAP Portaria 579/2012 - Concessão prorrogada em 01/01/2013 – LEI 12783/2013 ) * Receita revisada no ciclo 2020-2021. * Receita revisada em 05-07-2024
CGT ELETROSUL | NOVA STA RITA | MC 230 kV TR 525/230 kV NOVA STA RITA TR2 RS | RB | FT TR 525/230 kV NOVA STA RITA TR2 RS | 057/2001 | IPCA | RBSE | PRT 579/2012 | 2013-01-01 | 2043-01-01 | 132977.04 | 2025-06-01 | Ativa |  | *(RAP Portaria 579/2012 - Concessão prorrogada em 01/01/2013 – LEI 12783/2013 ) * Receita revisada no ciclo 2020-2021. * Receita revisada em 05-07-2024
CGT ELETROSUL | NOVA STA RITA | MC 230 kV TR 525/230 kV NOVA STA RITA TR2 RS | RB | FT TR 525/230 kV NOVA STA RITA TR2 RS | 057/2001 | IPCA | RMEL | REN 905/2020 | 2023-01-28 | 2053-01-30 | 53506.2 | 2025-06-01 | Ativa |  | Melhorias de Pequeno Porte sem RAP Prévia incluídas no processo de revisão da RAP das transmissoras prorrogadas de 2023, nos termos do Módulo 3 das Regras dos Serviços de Transmissão de Energia Elétrica. * Melhoria autorizada sem RAP Prévia incluído no reajuste do Ciclo 2024 - 2025 *(Receita revisada em 04/07/2024)
CGT ELETROSUL | NOVA STA RITA | MC 230 kV TR 525/230 kV NOVA STA RITA TR1 RS | RB | FT TR 525/230 kV NOVA STA RITA TR1 RS | 057/2001 | IPCA | RBNI | REA 3339/2012 | 2013-12-22 | 2044-10-07 | 925233.96 | 2025-06-01 | Ativa | T2012-003 | Instalação de um módulo de conexão de transformador, 230 kV, arranjo barra dupla a quatro chaves, referente ao quarto banco de autotransformadores monofásicos, 525/230 kV, 3 X 224 MVA. *(Inclui alterações estabelecidas pela Lei 12.783/2013) *(Receita revisada em 06/07/2020) *(Receita revisada em 03/07/2024)
CGT ELETROSUL | NOVA STA RITA | IB 525 kV MG 525 kV NOVA STA RITA MG2 RS IB7 | RB | FT MG 525 kV NOVA STA RITA MG2 RS | 020/2012 | IPCA | RBL | CC 020/2012 | 2015-03-24 | 2042-08-27 | 1330908.26 | 2025-06-01 | Ativa | T2012-080-B | Contrato de Concessão nº020/2012 - RB * Receita revisada no reajuste da RAP do ciclo 2018-2019. * Receita revisada em 07-11-2023
CGT ELETROSUL | NOVA STA RITA | IB 525 kV MG 525 kV NOVA STA RITA MG1 RS IB6 | RB | FT MG 525 kV NOVA STA RITA MG1 RS | 057/2001 | IPCA | RBNI | REA 3339/2012 | 2013-12-22 | 2045-09-23 | 1395084.33 | 2025-06-01 | Ativa | T2012-003 | Instalação de um módulo de interligação de barramentos, 525 kV, arranjo disjuntor e meio, complementando o vão de conexão do quarto banco de autotransformadores monofásicos, 525/230 kV, 3 X 224 MVA; *(Inclui alterações estabelecidas pela Lei 12.783/2013) *(Receita revisada em 06/07/2020) *(Receita revisada em 03/07/2024)
CGT ELETROSUL | NOVA STA RITA | IB 525 kV MG 525 kV NOVA STA RITA MG1 RS IB4 | RB | FT MG 525 kV NOVA STA RITA MG1 RS | 057/2001 | IPCA | RBSE | PRT 579/2012 | 2013-01-01 | 2043-01-01 | 380583.14 | 2025-06-01 | Ativa |  | *(RAP Portaria 579/2012 - Concessão prorrogada em 01/01/2013 – LEI 12783/2013 ) * Receita revisada no ciclo 2020-2021. * Receita revisada em 05-07-2024
CGT ELETROSUL | NOVA STA RITA | IB 525 kV MG 525 kV NOVA STA RITA MG1 RS IB3 | RB | FT MG 525 kV NOVA STA RITA MG1 RS | 057/2001 | IPCA | RBSE | PRT 579/2012 | 2013-01-01 | 2043-01-01 | 380583.14 | 2025-06-01 | Ativa |  | *(RAP Portaria 579/2012 - Concessão prorrogada em 01/01/2013 – LEI 12783/2013 ) * Receita revisada no ciclo 2020-2021. * Receita revisada em 05-07-2024
CGT ELETROSUL | NOVA STA RITA | IB 525 kV MG 525 kV NOVA STA RITA MG1 RS IB2 | RB | FT MG 525 kV NOVA STA RITA MG1 RS | 057/2001 | IPCA | RBSE | PRT 579/2012 | 2013-01-01 | 2043-01-01 | 380583.14 | 2025-06-01 | Ativa |  | *(RAP Portaria 579/2012 - Concessão prorrogada em 01/01/2013 – LEI 12783/2013 ) * Receita revisada no ciclo 2020-2021. * Receita revisada em 05-07-2024
CGT ELETROSUL | NOVA STA RITA | IB 525 kV MG 525 kV NOVA STA RITA MG1 RS IB1 | RB | FT MG 525 kV NOVA STA RITA MG1 RS | 057/2001 | IPCA | RBSE | PRT 579/2012 | 2013-01-01 | 2043-01-01 | 380583.14 | 2025-06-01 | Ativa |  | *(RAP Portaria 579/2012 - Concessão prorrogada em 01/01/2013 – LEI 12783/2013 ) * Receita revisada no ciclo 2020-2021. * Receita revisada em 05-07-2024
CGT ELETROSUL | NOVA STA RITA | IB 230 kV MG 525 kV NOVA STA RITA MG1 RS IB5 | RB | FT MG 525 kV NOVA STA RITA MG1 RS | 057/2001 | IPCA | RBSE | PRT 579/2012 | 2013-01-01 | 2043-01-01 | 115146.18 | 2025-06-01 | Ativa |  | *(RAP Portaria 579/2012 - Concessão prorrogada em 01/01/2013 – LEI 12783/2013 ) * Receita revisada no ciclo 2020-2021. * Receita revisada em 05-07-2024
CGT ELETROSUL | NOVA STA RITA | EL 525 kV NOVA STA RITA LT 525 kV NOVA STA RITA /GUAIBA 3 C-1 RS | RB | FT LT 525 kV NOVA STA RITA /GUAIBA 3 C-1 RS | 020/2012 | IPCA | RBL | CC 020/2012 | 2015-03-24 | 2042-08-27 | 1413681 | 2025-06-01 | Ativa | T2012-080-B | Contrato de Concessão nº020/2012 - RB * Receita revisada no reajuste da RAP do ciclo 2018-2019. * Receita revisada em 07-11-2023
CGT ELETROSUL | NOVA STA RITA | EL 525 kV NOVA STA RITA LT 525 kV ITA /NOVA STA RITA C-2 SC/RS | RB | FT LT 525 kV ITA /NOVA STA RITA C-2 SC/RS | 004/2012 | IPCA | RBL | CC 004/2012 | 2014-08-06 | 2042-05-10 | 1257469.74 | 2025-06-01 | Ativa | T2012-074-A | *Receita revisada no reajuste do ciclo 2017-2018. * Receita revisada em 23-06-2022
CGT ELETROSUL | NOVA STA RITA | EL 525 kV NOVA STA RITA LT 525 kV ITA /NOVA STA RITA C-2 SC/RS | RB | FT LT 525 kV ITA /NOVA STA RITA C-2 SC/RS | 004/2012 | IPCA | RBNI | REA 5861/2016 | 2020-04-26 | 2034-04-25 | 32376.36 | 2025-06-01 | Ativa |  | Implantação de Unidade de Medição Fasorial – PMU nos bays das LT 525 kV Ita / Nova Santa RIta C-2. * Reforço autorizado sem RAP Prévia incluído no reajuste do Ciclo 2021 - 2022 *(Receita revisada em 22/06/2022)
CGT ELETROSUL | NOVA STA RITA | EL 525 kV NOVA STA RITA LT 525 kV ITA /NOVA STA RITA C-2 SC/RS | RB | FT LT 525 kV ITA /NOVA STA RITA C-2 SC/RS | 004/2012 | IPCA | RBNI | REA 8314/2019 | 2020-04-26 | 2034-04-25 | 32376.36 | 2025-06-01 | Ativa |  | Implantação de sistema de comunicação associado à Unidade de Medição Fasorial – PMU para transmissão das medidas para o ONS, nos bays das LT 525 kV Ita / Nova Santa RIta C-2. * Reforço autorizado sem RAP Prévia incluído no reajuste do Ciclo 2021 - 2022 *(Receita revisada em 22/06/2022)
CGT ELETROSUL | NOVA STA RITA | EL 525 kV NOVA STA RITA LT 525 kV ITA /NOVA STA RITA C-1 SC/RS | RB | FT LT 525 kV ITA /NOVA STA RITA C-1 SC/RS | 057/2001 | IPCA | RBSE | PRT 579/2012 | 2013-01-01 | 2043-01-01 | 406337.08 | 2025-06-01 | Ativa |  | *(RAP Portaria 579/2012 - Concessão prorrogada em 01/01/2013 – LEI 12783/2013 ) * Receita revisada no ciclo 2020-2021. * Receita revisada em 05-07-2024
CGT ELETROSUL | NOVA STA RITA | EL 525 kV NOVA STA RITA LT 525 kV ITA /NOVA STA RITA C-1 SC/RS | RB | FT LT 525 kV ITA /NOVA STA RITA C-1 SC/RS | 057/2001 | IPCA | RBNI | REA 5861/2016 | 2019-05-31 | 2034-05-30 | 3993.27 | 2025-06-01 | Ativa |  | Instalação de equipamentos com função PMU e toda infraestrutura necessária para envio de fasores de tensão e corrente dos circuitos Gravataí, Campos Novos e Itá. * Reforço autorizado sem RAP Prévia incluído no reajuste do Ciclo 2020 - 2021 *(Receita revisada em 03/07/2024)
CGT ELETROSUL | NOVA STA RITA | EL 525 kV NOVA STA RITA LT 525 kV GRAVATAI /NOVA STA RITA C-1 RS | RB | FT LT 525 kV GRAVATAI /NOVA STA RITA C-1 RS | 057/2001 | IPCA | RBSE | PRT 579/2012 | 2013-01-01 | 2043-01-01 | 406337.08 | 2025-06-01 | Ativa |  | *(RAP Portaria 579/2012 - Concessão prorrogada em 01/01/2013 – LEI 12783/2013 ) * Receita revisada no ciclo 2020-2021. * Receita revisada em 05-07-2024
CGT ELETROSUL | NOVA STA RITA | EL 525 kV NOVA STA RITA LT 525 kV GRAVATAI /NOVA STA RITA C-1 RS | RB | FT LT 525 kV GRAVATAI /NOVA STA RITA C-1 RS | 057/2001 | IPCA | RBNI | REA 5861/2016 | 2019-05-31 | 2034-05-30 | 12141.94 | 2025-06-01 | Ativa |  | Instalação de equipamentos com função PMU e toda infraestrutura necessária para envio de fasores de tensão e corrente dos circuitos Gravataí, Campos Novos e Itá. * Reforço autorizado sem RAP Prévia incluído no reajuste do Ciclo 2020 - 2021 *(Receita revisada em 03/07/2024)
CGT ELETROSUL | NOVA STA RITA | EL 525 kV NOVA STA RITA LT 525 kV C.NOVOS /NOVA STA RITA C-1 SC/RS | RB | FT LT 525 kV C.NOVOS /NOVA STA RITA C-1 SC/RS | 005/2006 | IPCA | RBL | CC 005/2006 | 2006-04-27 | 2036-04-27 | 1076763.58 | 2025-06-01 | Ativa |  | Contrato de Concessão nº 005/2006 *(Considera adicional de RGR relativo à prorrogação do encargo)
CGT ELETROSUL | NOVA STA RITA | EL 525 kV NOVA STA RITA LT 525 kV C.NOVOS /NOVA STA RITA C-1 SC/RS | RB | FT LT 525 kV C.NOVOS /NOVA STA RITA C-1 SC/RS | 005/2006 | IPCA | RMEL | REN 443/2011 | 2015-08-30 | 2042-08-28 | 672.18 | 2025-06-01 | Ativa |  | Substituição das flexitestes dos circuitos Gravataí, Itá, Campos Novos, TF1, TF2, TF3, TF4, RE1, RE2 e TIE * Melhoria autorizada sem RAP Prévia incluído no reajuste do Ciclo 2018 - 2019 * Receita alterada no recurso contra a REH 2.407/2018. *(Receita revisada em 06/07/2020) *(Receita revisada em 27/06/2024)
CGT ELETROSUL | NOVA STA RITA | EL 525 kV NOVA STA RITA LT 525 kV C.NOVOS /NOVA STA RITA C-1 SC/RS | RB | FT LT 525 kV C.NOVOS /NOVA STA RITA C-1 SC/RS | 005/2006 | IPCA | RBNI | REA 5861/2016 | 2019-05-31 | 2034-05-23 | 5031.82 | 2025-06-01 | Ativa |  | Instalação de equipamentos com função PMU e toda infraestrutura necessária para envio de fasores de tensão e corrente dos circuitos Gravataí, Campos Novos e Itá. * Reforço autorizado sem RAP Prévia incluído no reajuste do Ciclo 2020 - 2021 *(Receita revisada em 27/06/2024)
CGT ELETROSUL | NOVA STA RITA | EL 230 kV NOVA STA RITA LT 230 kV CAMAQUA 3 /NOVA STA RITA C-1 RS | RB | FT LT 230 kV CAMAQUA 3 /NOVA STA RITA C-1 RS | 004/2012 | IPCA | RBL | CC 004/2012 | 2014-12-09 | 2042-05-10 | 582647.23 | 2025-06-01 | Ativa | T2012-074-B | *Receita revisada no reajuste do ciclo 2017-2018. * Receita revisada em 23-06-2022
CHESF | OLINDINA | TR 230/13,8 kV OLINDINA TR1 BA | RBF | FT TR 230/13,8 kV OLINDINA TR1 BA | 061/2001 | IPCA | RBSE | PRT 579/2012 | 2013-01-01 | 2043-01-01 | 213042.87 | 2025-06-01 | Ativa |  | *(RAP Portaria 579/2012 - Concessão prorrogada em 01/01/2013 – LEI 12783/2013 ) * Receita revisada no ciclo 2020-2021. * Receita revisada em 05-07-2024
CHESF | OLINDINA | RTN 69 kV 0 Mvar OLINDINA RTN2 BA | RB | FT LT 500 kV JEREMOABO /OLINDINA C-1 BA | 061/2001 | IPCA | RBSE | PRT 579/2012 | 2013-01-01 | 2043-01-01 | 13798.73 | 2025-06-01 | Ativa |  | *(RAP Portaria 579/2012 - Concessão prorrogada em 01/01/2013 – LEI 12783/2013 ) * Receita revisada no ciclo 2020-2021. * Receita revisada em 05-07-2024
CHESF | OLINDINA | RTN 69 kV 0 Mvar OLINDINA RTN1 BA | RB | FT LT 500 kV OLINDINA /US. L.GONZAGA C-1 BA/PE | 061/2001 | IPCA | RBSE | PRT 579/2012 | 2013-01-01 | 2043-01-01 | 13798.73 | 2025-06-01 | Ativa |  | *(RAP Portaria 579/2012 - Concessão prorrogada em 01/01/2013 – LEI 12783/2013 ) * Receita revisada no ciclo 2020-2021. * Receita revisada em 05-07-2024
Nova Era Integração | OLINDINA | RTL 500 kV 50 Mvar OLINDINA RTR5 BA | RB | FT RTL 500 kV 50 Mvar OLINDINA RTR5 BA | 008/2024 | IPCA | RBL | CC 008/2024 |  |  | 470710.83 | 2025-06-01 | Prevista | T2024-197-A | LT 500 kV Zebu III - Olindina C1
CHESF | OLINDINA | RTL 500 kV 50 Mvar OLINDINA RTR1 BA | RB | FT RTL 500 kV 50 Mvar OLINDINA RTR1 BA | 061/2001 | IPCA | RBSE | PRT 579/2012 | 2013-01-01 | 2043-01-01 | 257975.01 | 2025-06-01 | Ativa |  | *(RAP Portaria 579/2012 - Concessão prorrogada em 01/01/2013 – LEI 12783/2013 ) * Receita revisada no ciclo 2020-2021. * Receita revisada em 05-07-2024
CHESF | OLINDINA | RTL 500 kV 50 Mvar OLINDINA RTR1 BA | RB | FT RTL 500 kV 50 Mvar OLINDINA RTR1 BA | 061/2001 | IPCA | RBSE | PRT 120/2016 | 2017-07-01 | 2028-06-30 | 723921.48 | 2025-06-01 | Ativa |  | Componente Financeiro apurado referente ao período de Janeiro/2013 a Junho/2017, com prazo de pagamento de 8 anos, conforme consta no § 3º e § 4º, do Art. 1º, da PRT 120/2016. * Receita revisada no ciclo 2020-2021. * Receita revisada em 05-07-2024
CHESF | OLINDINA | RTL 500 kV 50 Mvar OLINDINA RTR1 BA | RB | FT RTL 500 kV 50 Mvar OLINDINA RTR1 BA | 061/2001 | IPCA | RMELP | REA 14107/2023 |  |  | 925027.34 | 2025-06-01 | Prevista | T2023-058 | Obra de Substituição Completa - Substituição de 1 (um) Reator monofásico, potência 50 MVAr, posição operacional 05ER, da Subestação OLD. As desativações associadas a esta substituição devem atender ao disposto no Módulo 9 do PRORET. Foi considerada receita adicional de O&M para o novo equipamento. SGPMR 0001435/2022
CHESF | OLINDINA | RTL 500 kV 50 Mvar OLINDINA RTR1 BA | RB | FT RTL 500 kV 50 Mvar OLINDINA RTR1 BA | 061/2001 | IPCA | RMEL | REN 905/2020 | 2021-05-24 | 2045-05-23 | 17868.89 | 2025-06-01 | Ativa |  | Melhorias de Pequeno Porte sem RAP Prévia incluídas no processo de revisão da RAP das transmissoras prorrogadas de 2023, nos termos do Módulo 3 das Regras dos Serviços de Transmissão de Energia Elétrica. * Melhoria autorizada sem RAP Prévia incluído no reajuste do Ciclo 2024 - 2025 *(Receita revisada em 04/07/2024)
Nova Era Integração | OLINDINA | RTL 500 kV 150 Mvar OLINDINA RT8 BA | RB | FT LT 500 kV ZEBU III /OLINDINA C-1 AL/BA | 008/2024 | IPCA | RBL | CC 008/2024 |  |  | 1412132.48 | 2025-06-01 | Prevista | T2024-197-A | LT 500 kV Zebu III - Olindina C1
CHESF | OLINDINA | RTL 500 kV 150 Mvar OLINDINA RT2 BA | RB | FT LT 500 kV JEREMOABO /OLINDINA C-1 BA | 061/2001 | IPCA | RBSE | PRT 579/2012 | 2013-01-01 | 2043-01-01 | 773925.04 | 2025-06-01 | Ativa |  | *(RAP Portaria 579/2012 - Concessão prorrogada em 01/01/2013 – LEI 12783/2013 ) * Receita revisada no ciclo 2020-2021. * Receita revisada em 05-07-2024
CHESF | OLINDINA | RTL 500 kV 150 Mvar OLINDINA RT2 BA | RB | FT LT 500 kV JEREMOABO /OLINDINA C-1 BA | 061/2001 | IPCA | RBSE | PRT 120/2016 | 2017-07-01 | 2028-06-30 | 2171764.43 | 2025-06-01 | Ativa |  | Componente Financeiro apurado referente ao período de Janeiro/2013 a Junho/2017, com prazo de pagamento de 8 anos, conforme consta no § 3º e § 4º, do Art. 1º, da PRT 120/2016. * Receita revisada no ciclo 2020-2021. * Receita revisada em 05-07-2024
CHESF | OLINDINA | RTL 500 kV 150 Mvar OLINDINA RT1 BA | RB | FT LT 500 kV OLINDINA /US. L.GONZAGA C-1 BA/PE | 061/2001 | IPCA | RBSE | PRT 579/2012 | 2013-01-01 | 2043-01-01 | 773925.04 | 2025-06-01 | Ativa |  | *(RAP Portaria 579/2012 - Concessão prorrogada em 01/01/2013 – LEI 12783/2013 ) * Receita revisada no ciclo 2020-2021. * Receita revisada em 05-07-2024
CHESF | OLINDINA | RTL 500 kV 150 Mvar OLINDINA RT1 BA | RB | FT LT 500 kV OLINDINA /US. L.GONZAGA C-1 BA/PE | 061/2001 | IPCA | RBSE | PRT 120/2016 | 2017-07-01 | 2028-06-30 | 2171764.43 | 2025-06-01 | Ativa |  | Componente Financeiro apurado referente ao período de Janeiro/2013 a Junho/2017, com prazo de pagamento de 8 anos, conforme consta no § 3º e § 4º, do Art. 1º, da PRT 120/2016. * Receita revisada no ciclo 2020-2021. * Receita revisada em 05-07-2024
CHESF | OLINDINA | RTL 500 kV 150 Mvar OLINDINA RT1 BA | RB | FT LT 500 kV OLINDINA /US. L.GONZAGA C-1 BA/PE | 061/2001 | IPCA | RMELP | REA 14107/2023 |  |  | 2775082.03 | 2025-06-01 | Prevista | T2023-059 | Obra de Substituição Completa - Substituição de 3 (três) Reatores monofásicos, fases A, B e C, potência 50 MVAr cada, posição operacional 05E1, da Subestação OLD. As desativações associadas a esta substituição devem atender ao disposto no Módulo 9 do PRORET. Foi considerada receita adicional de O&M para o novo equipamento. SGPMR 0001433/2022
CHESF | OLINDINA | RTB 500 kV 150 Mvar OLINDINA RT7 BA | RB | FT RTB 500 kV 150 Mvar OLINDINA RT7 BA | 061/2001 | IPCA | RBNIA | REA 14983/2023 |  |  | 2358713.55 | 2025-06-01 | Prevista | T2023-181 | Instalação do 3º banco de reatores de barra monofásicos de 3 x 50 Mvar / 500 kV na SE Olindina
CHESF | OLINDINA | RTB 500 kV 150 Mvar OLINDINA RT6 BA | RB | FT RTB 500 kV 150 Mvar OLINDINA RT6 BA | 061/2001 | IPCA | RBNIA | REA 10090/2021 |  |  | 1977867.69 | 2025-06-01 | Prevista | T2021-028 | Instalar o segundo banco de reatores de barra, monofásico, 3X50 Mvar, 500KV, na SE Olindina.
Nova Era Integração | OLINDINA | MG 500 kV OLINDINA MG4 BA | RB | FT MG 500 kV OLINDINA MG4 BA | 008/2024 | IPCA | RBL | CC 008/2024 |  |  | 843340.11 | 2025-06-01 | Prevista | T2024-197-A | LT 500 kV Zebu III - Olindina C1
CHESF | OLINDINA | MG 500 kV OLINDINA MG1 BA | RB | FT MG 500 kV OLINDINA MG1 BA | 061/2001 | IPCA | RBSE | PRT 579/2012 | 2013-01-01 | 2043-01-01 | 1345249.02 | 2025-06-01 | Ativa |  | *(RAP Portaria 579/2012 - Concessão prorrogada em 01/01/2013 – LEI 12783/2013 ) * Receita revisada no ciclo 2020-2021. * Receita revisada em 05-07-2024
CHESF | OLINDINA | MG 500 kV OLINDINA MG1 BA | RB | FT MG 500 kV OLINDINA MG1 BA | 061/2001 | IPCA | RMEL | REN 643/2014 | 2013-07-11 | 2030-07-10 | 4309.36 | 2025-06-01 | Ativa |  | SUBSTITUIÇÃO DE BANCOS DE BATERIAS -48Vcc. Incluído no reajuste ciclo 2015-2016. *(Receita revisada em 06/07/2020) *(Receita revisada em 03/07/2024)
CHESF | OLINDINA | MG 500 kV OLINDINA MG1 BA | RB | FT MG 500 kV OLINDINA MG1 BA | 061/2001 | IPCA | RMEL | REN 643/2014 | 2013-09-13 | 2030-09-12 | 20566.7 | 2025-06-01 | Ativa |  | SUBSTITUIÇÃO DE BANCOS DE BATERIAS 800A1 E 800A2 DE 125 Vcc. Incluído no reajuste ciclo 2015-2016. *(Receita revisada em 06/07/2020) *(Receita revisada em 03/07/2024)
CHESF | OLINDINA | MG 500 kV OLINDINA MG1 BA | RB | FT MG 500 kV OLINDINA MG1 BA | 061/2001 | IPCA | RBSE | PRT 120/2016 | 2017-07-01 | 2028-06-30 | 3774996.07 | 2025-06-01 | Ativa |  | Componente Financeiro apurado referente ao período de Janeiro/2013 a Junho/2017, com prazo de pagamento de 8 anos, conforme consta no § 3º e § 4º, do Art. 1º, da PRT 120/2016. * Receita revisada no ciclo 2020-2021. * Receita revisada em 05-07-2024
CHESF | OLINDINA | MG 500 kV OLINDINA MG1 BA | RB | FT MG 500 kV OLINDINA MG1 BA | 061/2001 | IPCA | RBSE | PRT 120/2016 | 2017-07-01 | 2042-12-31 | 3480085.14 | 2025-06-01 | Ativa |  | Parcela de RAP calculada de acordo com a PRT 120/2016 e incluída a partir do ciclo 2017-2018. * Receita revisada provisoriamente no reajuste do ciclo 2018-2019. * Receita revisada no ciclo 2020-2021. * Receita revisada em 05-07-2024
CHESF | OLINDINA | MG 500 kV OLINDINA MG1 BA | RB | FT MG 500 kV OLINDINA MG1 BA | 061/2001 | IPCA | RBNIA | REA 14983/2023 |  |  | 671853.2 | 2025-06-01 | Prevista | T2023-181 | Adequação do MIG associada à instalação do 3º banco de reatores de barra de 3 x 50 Mvar Monofásico / 500 Kv na SE Olindina
CHESF | OLINDINA | MG 500 kV OLINDINA MG1 BA | RB | FT MG 500 kV OLINDINA MG1 BA | 061/2001 | IPCA | RMEL | REN 905/2020 | 2021-06-11 | 2042-05-25 | 599846.74 | 2025-06-01 | Ativa |  | Melhorias de Pequeno Porte sem RAP Prévia incluídas no processo de revisão da RAP das transmissoras prorrogadas de 2023, nos termos do Módulo 3 das Regras dos Serviços de Transmissão de Energia Elétrica. * Melhoria autorizada sem RAP Prévia incluído no reajuste do Ciclo 2024 - 2025 *(Receita revisada em 04/07/2024)
Nova Era Integração | OLINDINA | MC 500 kV RTL 500 kV 150 Mvar OLINDINA RT8 BA | RB | FT LT 500 kV ZEBU III /OLINDINA C-1 AL/BA | 008/2024 | IPCA | RBL | CC 008/2024 |  |  | 366609.65 | 2025-06-01 | Prevista | T2024-197-A | LT 500 kV Zebu III - Olindina C1
CHESF | OLINDINA | MC 500 kV RTL 500 kV 150 Mvar OLINDINA RT2 BA | RB | FT LT 500 kV JEREMOABO /OLINDINA C-1 BA | 061/2001 | IPCA | RBSE | PRT 579/2012 | 2013-01-01 | 2043-01-01 | 251123.73 | 2025-06-01 | Ativa |  | *(RAP Portaria 579/2012 - Concessão prorrogada em 01/01/2013 – LEI 12783/2013 ) * Receita revisada no ciclo 2020-2021. * Receita revisada em 05-07-2024
CHESF | OLINDINA | MC 500 kV RTL 500 kV 150 Mvar OLINDINA RT2 BA | RB | FT LT 500 kV JEREMOABO /OLINDINA C-1 BA | 061/2001 | IPCA | RMEL | REN 905/2020 | 2021-10-03 | 2046-09-08 | 93775.88 | 2025-06-01 | Ativa |  | Melhorias de Pequeno Porte sem RAP Prévia incluídas no processo de revisão da RAP das transmissoras prorrogadas de 2023, nos termos do Módulo 3 das Regras dos Serviços de Transmissão de Energia Elétrica. * Melhoria autorizada sem RAP Prévia incluído no reajuste do Ciclo 2024 - 2025 *(Receita revisada em 04/07/2024)
CHESF | OLINDINA | MC 500 kV RTL 500 kV 150 Mvar OLINDINA RT1 BA | RB | FT LT 500 kV OLINDINA /US. L.GONZAGA C-1 BA/PE | 061/2001 | IPCA | RBSE | PRT 579/2012 | 2013-01-01 | 2043-01-01 | 251123.73 | 2025-06-01 | Ativa |  | *(RAP Portaria 579/2012 - Concessão prorrogada em 01/01/2013 – LEI 12783/2013 ) * Receita revisada no ciclo 2020-2021. * Receita revisada em 05-07-2024
CHESF | OLINDINA | MC 500 kV RTL 500 kV 150 Mvar OLINDINA RT1 BA | RB | FT LT 500 kV OLINDINA /US. L.GONZAGA C-1 BA/PE | 061/2001 | IPCA | RMEL | REN 905/2020 | 2020-06-27 | 2043-07-18 | 251679.22 | 2025-06-01 | Ativa |  | Melhorias de Pequeno Porte sem RAP Prévia incluídas no processo de revisão da RAP das transmissoras prorrogadas de 2023, nos termos do Módulo 3 das Regras dos Serviços de Transmissão de Energia Elétrica. * Melhoria autorizada sem RAP Prévia incluído no reajuste do Ciclo 2024 - 2025 *(Receita revisada em 04/07/2024)
CHESF | OLINDINA | MC 500 kV RTB 500 kV 150 Mvar OLINDINA RT7 BA | RB | FT RTB 500 kV 150 Mvar OLINDINA RT7 BA | 061/2001 | IPCA | RBNIA | REA 14983/2023 |  |  | 2034780.72 | 2025-06-01 | Prevista | T2023-181 | Conexão de Reator de Barra 500 kV - DJM do 3º banco de reatores de barra de 3 x 50 Mvar na SE Olindina
CHESF | OLINDINA | MC 500 kV RTB 500 kV 150 Mvar OLINDINA RT6 BA | RB | FT RTB 500 kV 150 Mvar OLINDINA RT6 BA | 061/2001 | IPCA | RBNIA | REA 10090/2021 |  |  | 1473014.05 | 2025-06-01 | Prevista | T2021-028 | Instalar um módulo de manobra de conexão de reator de barra (500KV - DJM), RT6.
CHESF | OLINDINA | MC 230 kV TR 230/13,8 kV OLINDINA TR1 BA | RBF | FT TR 230/13,8 kV OLINDINA TR1 BA | 061/2001 | IPCA | RBSE | PRT 579/2012 | 2013-01-01 | 2043-01-01 | 137964.55 | 2025-06-01 | Ativa |  | *(RAP Portaria 579/2012 - Concessão prorrogada em 01/01/2013 – LEI 12783/2013 ) * Receita revisada no ciclo 2020-2021. * Receita revisada em 05-07-2024
CHESF | OLINDINA | MC 230 kV TR 230/13,8 kV OLINDINA TR1 BA | RBF | FT TR 230/13,8 kV OLINDINA TR1 BA | 061/2001 | IPCA | RMEL | REN 905/2020 | 2021-10-12 | 2045-10-11 | 25563.14 | 2025-06-01 | Ativa |  | Melhorias de Pequeno Porte sem RAP Prévia incluídas no processo de revisão da RAP das transmissoras prorrogadas de 2023, nos termos do Módulo 3 das Regras dos Serviços de Transmissão de Energia Elétrica. * Melhoria autorizada sem RAP Prévia incluído no reajuste do Ciclo 2024 - 2025 *(Receita revisada em 04/07/2024)
CHESF | OLINDINA | MC 13,8 kV TR 13,8/0,46 kV OLINDINA TR3 BA | RB | FT MG 500 kV OLINDINA MG1 BA | 061/2001 | IPCA | RBSE | PRT 579/2012 | 2013-01-01 | 2043-01-01 | 44666.29 | 2025-06-01 | Ativa |  | *(RAP Portaria 579/2012 - Concessão prorrogada em 01/01/2013 – LEI 12783/2013 ) * Receita revisada no ciclo 2020-2021. * Receita revisada em 05-07-2024
CHESF | OLINDINA | MC 13,8 kV TR 13,8/0,46 kV OLINDINA TR3 BA | RB | FT MG 500 kV OLINDINA MG1 BA | 061/2001 | IPCA | RMEL | REN 905/2020 | 2020-05-20 | 2052-11-25 | 36072.38 | 2025-06-01 | Ativa |  | Melhorias de Pequeno Porte sem RAP Prévia incluídas no processo de revisão da RAP das transmissoras prorrogadas de 2023, nos termos do Módulo 3 das Regras dos Serviços de Transmissão de Energia Elétrica. * Melhoria autorizada sem RAP Prévia incluído no reajuste do Ciclo 2024 - 2025 *(Receita revisada em 04/07/2024)
CHESF | OLINDINA | MC 13,8 kV TR 13,8/0,46 kV OLINDINA TR2 BA | RB | FT MG 500 kV OLINDINA MG1 BA | 061/2001 | IPCA | RBSE | PRT 579/2012 | 2013-01-01 | 2043-01-01 | 44666.29 | 2025-06-01 | Ativa |  | *(RAP Portaria 579/2012 - Concessão prorrogada em 01/01/2013 – LEI 12783/2013 ) * Receita revisada no ciclo 2020-2021. * Receita revisada em 05-07-2024
CHESF | OLINDINA | MC 13,8 kV TR 13,8/0,46 kV OLINDINA TR2 BA | RB | FT MG 500 kV OLINDINA MG1 BA | 061/2001 | IPCA | RMEL | REN 905/2020 | 2020-03-20 | 2052-12-11 | 33311.8 | 2025-06-01 | Ativa |  | Melhorias de Pequeno Porte sem RAP Prévia incluídas no processo de revisão da RAP das transmissoras prorrogadas de 2023, nos termos do Módulo 3 das Regras dos Serviços de Transmissão de Energia Elétrica. * Melhoria autorizada sem RAP Prévia incluído no reajuste do Ciclo 2024 - 2025 *(Receita revisada em 04/07/2024)
Nova Era Integração | OLINDINA | IB 500 kV MG 500 kV OLINDINA MG4 BA IB8 | RB | FT MG 500 kV OLINDINA MG4 BA | 008/2024 | IPCA | RBL | CC 008/2024 |  |  | 1496276.82 | 2025-06-01 | Prevista | T2024-197-A | LT 500 kV Zebu III - Olindina C1
CHESF | OLINDINA | IB 500 kV MG 500 kV OLINDINA MG1 BA IB7 | RB | FT MG 500 kV OLINDINA MG1 BA | 061/2001 | IPCA | RBNIA | REA 14983/2023 |  |  | 2320442.24 | 2025-06-01 | Prevista | T2023-181 | Interligação de Barras 500 kV - DJM na SE Olindina devido à instalação do 3º banco de reatores de barra de 3 x 50 Mvar
CHESF | OLINDINA | IB 500 kV MG 500 kV OLINDINA MG1 BA IB3 | RB | FT MG 500 kV OLINDINA MG1 BA | 061/2001 | IPCA | RBSE | PRT 579/2012 | 2013-01-01 | 2043-01-01 | 439875.59 | 2025-06-01 | Ativa |  | *(RAP Portaria 579/2012 - Concessão prorrogada em 01/01/2013 – LEI 12783/2013 ) * Receita revisada no ciclo 2020-2021. * Receita revisada em 05-07-2024
CHESF | OLINDINA | IB 500 kV MG 500 kV OLINDINA MG1 BA IB3 | RB | FT MG 500 kV OLINDINA MG1 BA | 061/2001 | IPCA | RMEL | REN 905/2020 | 2022-02-17 | 2052-02-20 | 111019.22 | 2025-06-01 | Ativa |  | Melhorias de Pequeno Porte sem RAP Prévia incluídas no processo de revisão da RAP das transmissoras prorrogadas de 2023, nos termos do Módulo 3 das Regras dos Serviços de Transmissão de Energia Elétrica. * Melhoria autorizada sem RAP Prévia incluído no reajuste do Ciclo 2024 - 2025 *(Receita revisada em 04/07/2024)
CHESF | OLINDINA | IB 500 kV MG 500 kV OLINDINA MG1 BA IB2 | RB | FT MG 500 kV OLINDINA MG1 BA | 061/2001 | IPCA | RBSE | PRT 579/2012 | 2013-01-01 | 2043-01-01 | 439875.59 | 2025-06-01 | Ativa |  | *(RAP Portaria 579/2012 - Concessão prorrogada em 01/01/2013 – LEI 12783/2013 ) * Receita revisada no ciclo 2020-2021. * Receita revisada em 05-07-2024
CHESF | OLINDINA | IB 500 kV MG 500 kV OLINDINA MG1 BA IB2 | RB | FT MG 500 kV OLINDINA MG1 BA | 061/2001 | IPCA | RMEL | REN 905/2020 | 2022-01-09 | 2053-01-29 | 510105.44 | 2025-06-01 | Ativa |  | Melhorias de Pequeno Porte sem RAP Prévia incluídas no processo de revisão da RAP das transmissoras prorrogadas de 2023, nos termos do Módulo 3 das Regras dos Serviços de Transmissão de Energia Elétrica. * Melhoria autorizada sem RAP Prévia incluído no reajuste do Ciclo 2024 - 2025 *(Receita revisada em 04/07/2024)
CHESF | OLINDINA | IB 500 kV MG 500 kV OLINDINA MG1 BA IB1 | RB | FT MG 500 kV OLINDINA MG1 BA | 061/2001 | IPCA | RBSE | PRT 579/2012 | 2013-01-01 | 2043-01-01 | 439875.59 | 2025-06-01 | Ativa |  | *(RAP Portaria 579/2012 - Concessão prorrogada em 01/01/2013 – LEI 12783/2013 ) * Receita revisada no ciclo 2020-2021. * Receita revisada em 05-07-2024
CHESF | OLINDINA | IB 500 kV MG 500 kV OLINDINA MG1 BA IB1 | RB | FT MG 500 kV OLINDINA MG1 BA | 061/2001 | IPCA | RBSE | PRT 120/2016 | 2017-07-01 | 2028-06-30 | 1234365.24 | 2025-06-01 | Ativa |  | Componente Financeiro apurado referente ao período de Janeiro/2013 a Junho/2017, com prazo de pagamento de 8 anos, conforme consta no § 3º e § 4º, do Art. 1º, da PRT 120/2016. * Receita revisada no ciclo 2020-2021. * Receita revisada em 05-07-2024
CHESF | OLINDINA | IB 500 kV MG 500 kV OLINDINA MG1 BA IB1 | RB | FT MG 500 kV OLINDINA MG1 BA | 061/2001 | IPCA | RMEL | REN 905/2020 | 2022-02-19 | 2053-02-18 | 545360.99 | 2025-06-01 | Ativa |  | Melhorias de Pequeno Porte sem RAP Prévia incluídas no processo de revisão da RAP das transmissoras prorrogadas de 2023, nos termos do Módulo 3 das Regras dos Serviços de Transmissão de Energia Elétrica. * Melhoria autorizada sem RAP Prévia incluído no reajuste do Ciclo 2024 - 2025 *(Receita revisada em 04/07/2024)
Nova Era Integração | OLINDINA | EL 500 kV OLINDINA LT 500 kV ZEBU III /OLINDINA C-1 AL/BA | RB | FT LT 500 kV ZEBU III /OLINDINA C-1 AL/BA | 008/2024 | IPCA | RBL | CC 008/2024 |  |  | 1405563.66 | 2025-06-01 | Prevista | T2024-197-A | LT 500 kV Zebu III - Olindina C1
CHESF | OLINDINA | EL 500 kV OLINDINA LT 500 kV OLINDINA /US. L.GONZAGA C-1 BA/PE | RB | FT LT 500 kV OLINDINA /US. L.GONZAGA C-1 BA/PE | 061/2001 | IPCA | RBSE | PRT 579/2012 | 2013-01-01 | 2043-01-01 | 469641.83 | 2025-06-01 | Ativa |  | *(RAP Portaria 579/2012 - Concessão prorrogada em 01/01/2013 – LEI 12783/2013 ) * Receita revisada no ciclo 2020-2021. * Receita revisada em 05-07-2024
CHESF | OLINDINA | EL 500 kV OLINDINA LT 500 kV OLINDINA /US. L.GONZAGA C-1 BA/PE | RB | FT LT 500 kV OLINDINA /US. L.GONZAGA C-1 BA/PE | 061/2001 | IPCA | RMEL | REN 905/2020 | 2021-02-01 | 2049-04-06 | 705993.66 | 2025-06-01 | Ativa |  | Melhorias de Pequeno Porte sem RAP Prévia incluídas no processo de revisão da RAP das transmissoras prorrogadas de 2023, nos termos do Módulo 3 das Regras dos Serviços de Transmissão de Energia Elétrica. * Melhoria autorizada sem RAP Prévia incluído no reajuste do Ciclo 2024 - 2025 *(Receita revisada em 04/07/2024)
CHESF | OLINDINA | EL 500 kV OLINDINA LT 500 kV OLINDINA /CAMACARI II C-2 BA | RB | FT LT 500 kV OLINDINA /CAMACARI II C-2 BA | 061/2001 | IPCA | RBSE | PRT 579/2012 | 2013-01-01 | 2043-01-01 | 469641.83 | 2025-06-01 | Ativa |  | *(RAP Portaria 579/2012 - Concessão prorrogada em 01/01/2013 – LEI 12783/2013 ) * Receita revisada no ciclo 2020-2021. * Receita revisada em 05-07-2024
CHESF | OLINDINA | EL 500 kV OLINDINA LT 500 kV OLINDINA /CAMACARI II C-2 BA | RB | FT LT 500 kV OLINDINA /CAMACARI II C-2 BA | 061/2001 | IPCA | RMEL | REN 643/2014 | 2014-02-02 | 2045-07-25 | 15742.4 | 2025-06-01 | Ativa |  | Revitalização Necessária: SUBSTITUIÇÃO DO TPC HAEFELY-ER 85L5 FASE B. Incluído no recurso contra a REH 2.098/2016. *(Receita revisada em 06/07/2020) *(Receita revisada em 03/07/2024)
CHESF | OLINDINA | EL 500 kV OLINDINA LT 500 kV OLINDINA /CAMACARI II C-2 BA | RB | FT LT 500 kV OLINDINA /CAMACARI II C-2 BA | 061/2001 | IPCA | RMEL | REN 905/2020 | 2021-08-13 | 2050-12-18 | 647160.91 | 2025-06-01 | Ativa |  | Melhorias de Pequeno Porte sem RAP Prévia incluídas no processo de revisão da RAP das transmissoras prorrogadas de 2023, nos termos do Módulo 3 das Regras dos Serviços de Transmissão de Energia Elétrica. * Melhoria autorizada sem RAP Prévia incluído no reajuste do Ciclo 2024 - 2025 *(Receita revisada em 04/07/2024)
CHESF | OLINDINA | EL 500 kV OLINDINA LT 500 kV OLINDINA /CAMACARI II C-1 BA | RB | FT LT 500 kV OLINDINA /CAMACARI II C-1 BA | 061/2001 | IPCA | RBSE | PRT 579/2012 | 2013-01-01 | 2043-01-01 | 469641.83 | 2025-06-01 | Ativa |  | *(RAP Portaria 579/2012 - Concessão prorrogada em 01/01/2013 – LEI 12783/2013 ) * Receita revisada no ciclo 2020-2021. * Receita revisada em 05-07-2024
CHESF | OLINDINA | EL 500 kV OLINDINA LT 500 kV OLINDINA /CAMACARI II C-1 BA | RB | FT LT 500 kV OLINDINA /CAMACARI II C-1 BA | 061/2001 | IPCA | RMEL | REN 905/2020 | 2021-08-12 | 2050-12-26 | 680621.36 | 2025-06-01 | Ativa |  | Melhorias de Pequeno Porte sem RAP Prévia incluídas no processo de revisão da RAP das transmissoras prorrogadas de 2023, nos termos do Módulo 3 das Regras dos Serviços de Transmissão de Energia Elétrica. * Melhoria autorizada sem RAP Prévia incluído no reajuste do Ciclo 2024 - 2025 *(Receita revisada em 04/07/2024)
CHESF | OLINDINA | EL 500 kV OLINDINA LT 500 kV JEREMOABO /OLINDINA C-1 BA | RB | FT LT 500 kV JEREMOABO /OLINDINA C-1 BA | 061/2001 | IPCA | RBSE | PRT 579/2012 | 2013-01-01 | 2043-01-01 | 469641.83 | 2025-06-01 | Ativa |  | *(RAP Portaria 579/2012 - Concessão prorrogada em 01/01/2013 – LEI 12783/2013 ) * Receita revisada no ciclo 2020-2021. * Receita revisada em 05-07-2024
CHESF | OLINDINA | EL 500 kV OLINDINA LT 500 kV JEREMOABO /OLINDINA C-1 BA | RB | FT LT 500 kV JEREMOABO /OLINDINA C-1 BA | 061/2001 | IPCA | RMEL | REN 905/2020 | 2021-08-26 | 2051-08-27 | 631325.44 | 2025-06-01 | Ativa |  | Melhorias de Pequeno Porte sem RAP Prévia incluídas no processo de revisão da RAP das transmissoras prorrogadas de 2023, nos termos do Módulo 3 das Regras dos Serviços de Transmissão de Energia Elétrica. * Melhoria autorizada sem RAP Prévia incluído no reajuste do Ciclo 2024 - 2025 *(Receita revisada em 04/07/2024)
CHESF | OLINDINA | EL 230 kV OLINDINA LT 230 kV OLINDINA /RL (CIC. DANTAS /CATU) C-2 BA | RB | FT LT 230 kV OLINDINA /RL (CIC. DANTAS /CATU) C-2 BA | 061/2001 | IPCA | RBSE | PRT 579/2012 | 2013-01-01 | 2043-01-01 | 205181.64 | 2025-06-01 | Ativa |  | *(RAP Portaria 579/2012 - Concessão prorrogada em 01/01/2013 – LEI 12783/2013 ) * Receita revisada no ciclo 2020-2021. * Receita revisada em 05-07-2024
CHESF | OLINDINA | EL 230 kV OLINDINA LT 230 kV OLINDINA /RL (CIC. DANTAS /CATU) C-2 BA | RB | FT LT 230 kV OLINDINA /RL (CIC. DANTAS /CATU) C-2 BA | 061/2001 | IPCA | RMEL | REN 905/2020 | 2022-03-19 | 2050-02-11 | 84327.37 | 2025-06-01 | Ativa |  | Melhorias de Pequeno Porte sem RAP Prévia incluídas no processo de revisão da RAP das transmissoras prorrogadas de 2023, nos termos do Módulo 3 das Regras dos Serviços de Transmissão de Energia Elétrica. * Melhoria autorizada sem RAP Prévia incluído no reajuste do Ciclo 2024 - 2025 *(Receita revisada em 04/07/2024)
CHESF | OLINDINA | EL 230 kV OLINDINA LT 230 kV OLINDINA /RL (CIC. DANTAS /CATU) C-1 BA | RB | FT LT 230 kV OLINDINA /RL (CIC. DANTAS /CATU) C-1 BA | 061/2001 | IPCA | RBSE | PRT 579/2012 | 2013-01-01 | 2043-01-01 | 205181.64 | 2025-06-01 | Ativa |  | *(RAP Portaria 579/2012 - Concessão prorrogada em 01/01/2013 – LEI 12783/2013 ) * Receita revisada no ciclo 2020-2021. * Receita revisada em 05-07-2024
CHESF | OLINDINA | EL 230 kV OLINDINA LT 230 kV OLINDINA /RL (CIC. DANTAS /CATU) C-1 BA | RB | FT LT 230 kV OLINDINA /RL (CIC. DANTAS /CATU) C-1 BA | 061/2001 | IPCA | RMEL | REN 905/2020 | 2022-05-13 | 2050-04-07 | 84701.39 | 2025-06-01 | Ativa |  | Melhorias de Pequeno Porte sem RAP Prévia incluídas no processo de revisão da RAP das transmissoras prorrogadas de 2023, nos termos do Módulo 3 das Regras dos Serviços de Transmissão de Energia Elétrica. * Melhoria autorizada sem RAP Prévia incluído no reajuste do Ciclo 2024 - 2025 *(Receita revisada em 04/07/2024)
CHESF | OLINDINA | EL 230 kV OLINDINA LT 230 kV OLINDINA /CATU C-1 BA | RB | FT LT 230 kV OLINDINA /CATU C-1 BA | 061/2001 | IPCA | RBNIA | REA 12983/2022 |  |  | 234325.58 | 2025-06-01 | Prevista | T2022-113 | Adequação dos sistemas de proteção, telecomunicações, supervisão e controle no módulo de manobra - entrada de linha da linha de transmissão seccionada na SE Olindia
CHESF | OLINDINA | EL 13,8 kV OLINDINA N.SOURE-01Y1 | DIT |  | 061/2001 | IPCA | RPC | PRT 579/2012 | 2013-01-01 | 2043-01-01 | 49955.58 | 2025-06-01 | Ativa |  | *(RAP Portaria 579/2012 - Concessão prorrogada em 01/01/2013 – LEI 12783/2013 ) * Receita revisada no ciclo 2020-2021. * Receita revisada em 05-07-2024
CHESF | OLINDINA | EL 13,8 kV OLINDINA N.SOURE-01Y1 | DIT |  | 061/2001 | IPCA | RMEL | REN 443/2011 | 2016-01-12 | 2046-01-14 | 4343.24 | 2025-06-01 | Ativa |  | Instalação de contatos auxiliares de chaves seccionadoras. RAP incluída na análise do recurso da REH 2.258/2017. * Melhoria autorizada sem RAP Prévia incluído no reajuste do Ciclo 2017 - 2018 *(Receita revisada em 06/07/2020) *(Receita revisada em 03/07/2024)
CGT ELETROSUL | OSORIO 2 | MG 230 kV OSORIO 2 MG2 RS | RB | FT MG 230 kV OSORIO 2 MG2 RS | 057/2001 | IPCA | RBSE | PRT 579/2012 | 2013-01-01 | 2043-01-01 | 297172.28 | 2025-06-01 | Ativa |  | *(RAP Portaria 579/2012 - Concessão prorrogada em 01/01/2013 – LEI 12783/2013 ) * Receita revisada no ciclo 2020-2021. * Receita revisada em 05-07-2024
CGT ELETROSUL | OSORIO 2 | MG 230 kV OSORIO 2 MG2 RS | RB | FT MG 230 kV OSORIO 2 MG2 RS | 057/2001 | IPCA | RBNI | REA 5861/2016 | 2019-05-07 | 2036-05-06 | 28669.78 | 2025-06-01 | Ativa |  | Instalação de 1 carregador de bateria de 48 Vcc * Reforço autorizado sem RAP Prévia incluído no reajuste do Ciclo 2021 - 2022 *(Receita revisada em 03/07/2024)
CGT ELETROSUL | OSORIO 2 | MG 230 kV OSORIO 2 MG2 RS | RB | FT MG 230 kV OSORIO 2 MG2 RS | 057/2001 | IPCA | RMEL | REN 905/2020 | 2022-12-24 | 2037-12-23 | 12216.57 | 2025-06-01 | Ativa |  | Melhorias de Pequeno Porte sem RAP Prévia incluídas no processo de revisão da RAP das transmissoras prorrogadas de 2023, nos termos do Módulo 3 das Regras dos Serviços de Transmissão de Energia Elétrica. * Melhoria autorizada sem RAP Prévia incluído no reajuste do Ciclo 2024 - 2025 *(Receita revisada em 04/07/2024)
CGT ELETROSUL | OSORIO 2 | EL 230 kV OSORIO 2 LT 230 kV ATLANTIDA 2 /OSORIO 2 C-1 RS | RB | FT LT 230 kV ATLANTIDA 2 /OSORIO 2 C-1 RS | 057/2001 | IPCA | RBSE | PRT 579/2012 | 2013-01-01 | 2043-01-01 | 184040.15 | 2025-06-01 | Ativa |  | *(RAP Portaria 579/2012 - Concessão prorrogada em 01/01/2013 – LEI 12783/2013 ) * Receita revisada no ciclo 2020-2021. * Receita revisada em 05-07-2024
AXIA Energia | OURO PRETO 2 | TR 500/345 kV OURO PRETO 2 TRR1 MG | RB | FT TR 500/345 kV OURO PRETO 2 TRR1 MG | 062/2001 | IPCA | RBSE | PRT 579/2012 | 2013-01-01 | 2043-01-01 | 541948.15 | 2025-06-01 | Ativa |  | *(RAP Portaria 579/2012 - Concessão prorrogada em 01/01/2013 – LEI 12783/2013 ) * Receita revisada no ciclo 2020-2021. * Receita revisada em 05-07-2024
AXIA Energia | OURO PRETO 2 | TR 500/345 kV OURO PRETO 2 TR5 MG | RB | FT TR 500/345 kV OURO PRETO 2 TR5 MG | 062/2001 | IPCA | RBSE | PRT 579/2012 | 2013-01-01 | 2043-01-01 | 1627340.34 | 2025-06-01 | Ativa |  | *(RAP Portaria 579/2012 - Concessão prorrogada em 01/01/2013 – LEI 12783/2013 ) * Receita revisada no ciclo 2020-2021. * Receita revisada em 05-07-2024
AXIA Energia | OURO PRETO 2 | RTL 345 kV 60 Mvar OURO PRETO 2 RTS5 MG | RB | FT RTL 345 kV 60 MVAr OURO PRETO 2 RTS5 MG | 062/2001 | IPCA | RBSE | PRT 579/2012 | 2013-01-01 | 2043-01-01 | 473185.96 | 2025-06-01 | Ativa |  | *(RAP Portaria 579/2012 - Concessão prorrogada em 01/01/2013 – LEI 12783/2013 ) * Receita revisada no ciclo 2020-2021. * Receita revisada em 05-07-2024
AXIA Energia | OURO PRETO 2 | MG 345 kV OURO PRETO 2 MG2 MG | RB | FT MG 345 kV OURO PRETO 2 MG2 MG | 062/2001 | IPCA | RBSE | PRT 579/2012 | 2013-01-01 | 2043-01-01 | 963853.31 | 2025-06-01 | Ativa |  | *(RAP Portaria 579/2012 - Concessão prorrogada em 01/01/2013 – LEI 12783/2013 ) * Receita revisada no ciclo 2020-2021. * Receita revisada em 05-07-2024
AXIA Energia | OURO PRETO 2 | MG 345 kV OURO PRETO 2 MG2 MG | RB | FT MG 345 kV OURO PRETO 2 MG2 MG | 062/2001 | IPCA | RBNI | REA 8314/2019 | 2021-04-28 | 2036-04-27 | 129526.07 | 2025-06-01 | Ativa |  | Implantação de Unidade de Medição Fasorial – PMU e sistema de comunicação associado adicional para transmissão das medidas para o ONS, na barra da subestação. * Reforço autorizado sem RAP Prévia incluído no reajuste do Ciclo 2022 - 2023 *(Receita revisada em 03/07/2024)
AXIA Energia | OURO PRETO 2 | MC 500 kV TR 500/345 kV OURO PRETO 2 TR5 MG | RB | FT TR 500/345 kV OURO PRETO 2 TR5 MG | 062/2001 | IPCA | RBSE | PRT 579/2012 | 2013-01-01 | 2043-01-01 | 395602.46 | 2025-06-01 | Ativa |  | *(RAP Portaria 579/2012 - Concessão prorrogada em 01/01/2013 – LEI 12783/2013 ) * Receita revisada no ciclo 2020-2021. * Receita revisada em 05-07-2024
AXIA Energia | OURO PRETO 2 | MC 345 kV TR 500/345 kV OURO PRETO 2 TR5 MG | RB | FT TR 500/345 kV OURO PRETO 2 TR5 MG | 062/2001 | IPCA | RBSE | PRT 579/2012 | 2013-01-01 | 2043-01-01 | 249483.2 | 2025-06-01 | Ativa |  | *(RAP Portaria 579/2012 - Concessão prorrogada em 01/01/2013 – LEI 12783/2013 ) * Receita revisada no ciclo 2020-2021. * Receita revisada em 05-07-2024
AXIA Energia | OURO PRETO 2 | MC 345 kV RTL 345 kV 60 Mvar OURO PRETO 2 RTS5 MG | RB | FT RTL 345 kV 60 MVAr OURO PRETO 2 RTS5 MG | 062/2001 | IPCA | RBSE | PRT 579/2012 | 2013-01-01 | 2043-01-01 | 153441.02 | 2025-06-01 | Ativa |  | *(RAP Portaria 579/2012 - Concessão prorrogada em 01/01/2013 – LEI 12783/2013 ) * Receita revisada no ciclo 2020-2021. * Receita revisada em 05-07-2024
AXIA Energia | OURO PRETO 2 | MC 345 kV BC 345 kV 200 Mvar OURO PRETO 2 BC1 MG | RB | FT BC 345 kV 200 Mvar OURO PRETO 2 BC1 MG | 062/2001 | IPCA | RBSE | PRT 579/2012 | 2013-01-01 | 2043-01-01 | 247849.79 | 2025-06-01 | Ativa |  | *(RAP Portaria 579/2012 - Concessão prorrogada em 01/01/2013 – LEI 12783/2013 ) * Receita revisada no ciclo 2020-2021. * Receita revisada em 05-07-2024
AXIA Energia | OURO PRETO 2 | MC 345 kV BC 345 kV 200 Mvar OURO PRETO 2 BC1 MG | RB | FT BC 345 kV 200 Mvar OURO PRETO 2 BC1 MG | 062/2001 | IPCA | RMEL | REN 643/2014 | 2016-11-25 | 2048-12-16 | 48556.25 | 2025-06-01 | Ativa |  | Substituição de DISJUNTOR DJ70P4 do BC04. Receita incluída após Recurso interposto em face da REH 2.258/2017. *(Receita revisada em 06/07/2020) *(Receita revisada em 03/07/2024)
AXIA Energia | OURO PRETO 2 | IB 500 kV MG 500 kV OURO PRETO 2 MG3 MG IB3 | RB | FT MG 500 kV OURO PRETO 2 MG3 MG | 003/2009 | IPCA | RBL | CC 003/2009 | 2009-01-28 | 2039-01-28 | 252085.99 | 2025-06-01 | Ativa | T2009-194 | Contrato de Concessão nº 003/2009 *(Considera adicional de RGR relativo à prorrogação do encargo). * Receita Revisada no Ciclo 2014-2015. * Receita revisada em 10-06-2019 * Receita revisada em 19-06-2024
AXIA Energia | OURO PRETO 2 | IB 345 kV MG 345 kV OURO PRETO 2 MG2 MG IB1 | RB | FT MG 345 kV OURO PRETO 2 MG2 MG | 062/2001 | IPCA | RBSE | PRT 579/2012 | 2013-01-01 | 2043-01-01 | 242081.37 | 2025-06-01 | Ativa |  | *(RAP Portaria 579/2012 - Concessão prorrogada em 01/01/2013 – LEI 12783/2013 ) * Receita revisada no ciclo 2020-2021. * Receita revisada em 05-07-2024
AXIA Energia | OURO PRETO 2 | EL 500 kV OURO PRETO 2 LT 500 kV B.DESPACHO 3 /OURO PRETO 2 C-1 MG | RB | FT LT 500 kV B.DESPACHO 3 /OURO PRETO 2 C-1 MG | 003/2009 | IPCA | RBL | CC 003/2009 | 2009-01-28 | 2039-01-28 | 693450.89 | 2025-06-01 | Ativa | T2009-194 | Contrato de Concessão nº 003/2009 *(Considera adicional de RGR relativo à prorrogação do encargo). * Receita Revisada no Ciclo 2014-2015. * Receita revisada em 10-06-2019 * Receita revisada em 19-06-2024
AXIA Energia | OURO PRETO 2 | EL 345 kV OURO PRETO 2 LT 345 kV BARRO BRANCO /OURO PRETO 2 C-1 MG | RB | FT LT 345 kV BARRO BRANCO /OURO PRETO 2 C-1 MG | 062/2001 | IPCA | RBSE | PRT 579/2012 | 2013-01-01 | 2043-01-01 | 297201.4 | 2025-06-01 | Ativa |  | *(RAP Portaria 579/2012 - Concessão prorrogada em 01/01/2013 – LEI 12783/2013 ) * Receita revisada no ciclo 2020-2021. * Receita revisada em 05-07-2024
AXIA Energia | OURO PRETO 2 | EL 345 kV OURO PRETO 2 LT 345 kV BARRO BRANCO /OURO PRETO 2 C-1 MG | RB | FT LT 345 kV BARRO BRANCO /OURO PRETO 2 C-1 MG | 062/2001 | IPCA | RBNI | REA 8314/2019 | 2021-03-10 | 2036-03-09 | 42638.82 | 2025-06-01 | Ativa |  | Implantação de sistema de comunicação associado à Unidade de Medição Fasorial – PMU indicada na obra Nº SGPMR 000438/2014. (FT: LT 345 kV BARRO BRANCO / OURO PRETO 2 C 1 MG) * Reforço autorizado sem RAP Prévia incluído no reajuste do Ciclo 2022 - 2023 *(Receita revisada em 03/07/2024)
AXIA Energia | OURO PRETO 2 | BC 345 kV 200 Mvar OURO PRETO 2 BC1 MG | RB | FT BC 345 kV 200 Mvar OURO PRETO 2 BC1 MG | 062/2001 | IPCA | RBSE | PRT 579/2012 | 2013-01-01 | 2043-01-01 | 304842.2 | 2025-06-01 | Ativa |  | *(RAP Portaria 579/2012 - Concessão prorrogada em 01/01/2013 – LEI 12783/2013 ) * Receita revisada no ciclo 2020-2021. * Receita revisada em 05-07-2024
AXIA Energia | OURO PRETO 2 | BC 345 kV 200 Mvar OURO PRETO 2 BC1 MG | RB | FT BC 345 kV 200 Mvar OURO PRETO 2 BC1 MG | 062/2001 | IPCA | RBSE | PRT 120/2016 | 2017-07-01 | 2028-06-30 | 1169794.51 | 2025-06-01 | Ativa |  | Componente Financeiro apurado referente ao período de Janeiro/2013 a Junho/2017, com prazo de pagamento de 8 anos, conforme consta no § 3º e § 4º, do Art. 1º, da PRT 120/2016. * Receita revisada no ciclo 2020-2021. * Receita revisada em 05-07-2024
CHESF | OUROLANDIA II | MG 230 kV OUROLANDIA II MG3 BA | RB | FT MG 230 kV OUROLANDIA II MG3 BA | 061/2001 | IPCA | RMEL | REN 905/2020 | 2022-09-30 | 2044-08-11 | 80722.8 | 2025-06-01 | Ativa |  | Melhorias de Pequeno Porte sem RAP Prévia incluídas no processo de revisão da RAP das transmissoras prorrogadas de 2023, nos termos do Módulo 3 das Regras dos Serviços de Transmissão de Energia Elétrica. * Melhoria autorizada sem RAP Prévia incluído no reajuste do Ciclo 2024 - 2025 *(Receita revisada em 04/07/2024)
CHESF | OUROLANDIA II | EL 230 kV OUROLANDIA II LT 230 kV OUROLANDIA II /IRECE C-1 BA | RB | FT LT 230 kV OUROLANDIA II /IRECE C-1 BA | 061/2001 | IPCA | RBNI | REA 9690/2021 | 2019-06-04 | 2042-12-31 | 80686.65 | 2025-06-01 | Ativa |  | Parcela adicional de RAP para operação e manutenção de entrada de linha em 230 kV, arranjo barra dupla com quatro chaves, na subestação Ourolândia II, associada à linha de transmissão 230kV Irecê – Ourolândia II. *(Receita revisada em 03/07/2024)
CHESF | OUROLANDIA II | EL 230 kV OUROLANDIA II LT 230 kV OUROLANDIA II /IRECE C-1 BA | RB | FT LT 230 kV OUROLANDIA II /IRECE C-1 BA | 061/2001 | IPCA | RMEL | REN 905/2020 | 2022-12-31 | 2037-12-30 | 6686.7 | 2025-06-01 | Ativa |  | Melhorias de Pequeno Porte sem RAP Prévia incluídas no processo de revisão da RAP das transmissoras prorrogadas de 2023, nos termos do Módulo 3 das Regras dos Serviços de Transmissão de Energia Elétrica. * Melhoria autorizada sem RAP Prévia incluído no reajuste do Ciclo 2024 - 2025 *(Receita revisada em 04/07/2024)
CHESF | OUROLANDIA II | EL 230 kV OUROLANDIA II LT 230 kV CAMPO FORMOSO /OUROLANDIA II C-1 BA | RB | FT LT 230 kV CAMPO FORMOSO /OUROLANDIA II C-1 BA | 061/2001 | IPCA | RBNI | REA 9690/2021 | 2019-06-04 | 2042-12-31 | 80686.65 | 2025-06-01 | Ativa |  | Parcela adicional de RAP para operação e manutenção de entrada de linha em 230 kV, arranjo barra dupla com quatro chaves, na subestação Ourolândia II, associada à linha de transmissão 230kV Ourolândia II - Campo Formoso. *(Receita revisada em 03/07/2024)
CHESF | OUROLANDIA II | EL 230 kV OUROLANDIA II LT 230 kV CAMPO FORMOSO /OUROLANDIA II C-1 BA | RB | FT LT 230 kV CAMPO FORMOSO /OUROLANDIA II C-1 BA | 061/2001 | IPCA | RMEL | REN 905/2020 | 2022-12-31 | 2037-12-30 | 13373.41 | 2025-06-01 | Ativa |  | Melhorias de Pequeno Porte sem RAP Prévia incluídas no processo de revisão da RAP das transmissoras prorrogadas de 2023, nos termos do Módulo 3 das Regras dos Serviços de Transmissão de Energia Elétrica. * Melhoria autorizada sem RAP Prévia incluído no reajuste do Ciclo 2024 - 2025 *(Receita revisada em 04/07/2024)
CHESF | P. AFONSO IV | TR 500/230 kV P. AFONSO IV TRR1 BA | RB | FT TR 500/230 kV P. AFONSO IV TRR1 BA | 061/2001 | IPCA | RBSE | PRT 579/2012 | 2013-01-01 | 2043-01-01 | 622465.03 | 2025-06-01 | Ativa |  | *(RAP Portaria 579/2012 - Concessão prorrogada em 01/01/2013 – LEI 12783/2013 ) * Receita revisada no ciclo 2020-2021. * Receita revisada em 05-07-2024
CHESF | P. AFONSO IV | TR 500/230 kV P. AFONSO IV TRR1 BA | RB | FT TR 500/230 kV P. AFONSO IV TRR1 BA | 061/2001 | IPCA | RBSE | PRT 120/2016 | 2017-07-01 | 2028-06-30 | 1746742.06 | 2025-06-01 | Ativa |  | Componente Financeiro apurado referente ao período de Janeiro/2013 a Junho/2017, com prazo de pagamento de 8 anos, conforme consta no § 3º e § 4º, do Art. 1º, da PRT 120/2016. * Receita revisada no ciclo 2020-2021. * Receita revisada em 05-07-2024
CHESF | P. AFONSO IV | TR 500/230 kV P. AFONSO IV TRR1 BA | RB | FT TR 500/230 kV P. AFONSO IV TRR1 BA | 061/2001 | IPCA | RMEL | REN 905/2020 | 2022-06-13 | 2057-05-21 | 149.49 | 2025-06-01 | Ativa |  | Melhorias de Pequeno Porte sem RAP Prévia incluídas no processo de revisão da RAP das transmissoras prorrogadas de 2023, nos termos do Módulo 3 das Regras dos Serviços de Transmissão de Energia Elétrica. * Melhoria autorizada sem RAP Prévia incluído no reajuste do Ciclo 2024 - 2025 *(Receita revisada em 04/07/2024)
CHESF | P. AFONSO IV | TR 500/230 kV P. AFONSO IV TR8 BA | RB | FT TR 500/230 kV P. AFONSO IV TR8 BA | 061/2001 | IPCA | RBSE | PRT 579/2012 | 2013-01-01 | 2043-01-01 | 1867395.1 | 2025-06-01 | Ativa |  | *(RAP Portaria 579/2012 - Concessão prorrogada em 01/01/2013 – LEI 12783/2013 ) * Receita revisada no ciclo 2020-2021. * Receita revisada em 05-07-2024
CHESF | P. AFONSO IV | TR 500/230 kV P. AFONSO IV TR8 BA | RB | FT TR 500/230 kV P. AFONSO IV TR8 BA | 061/2001 | IPCA | RBSE | PRT 120/2016 | 2017-07-01 | 2028-06-30 | 5240226.18 | 2025-06-01 | Ativa |  | Componente Financeiro apurado referente ao período de Janeiro/2013 a Junho/2017, com prazo de pagamento de 8 anos, conforme consta no § 3º e § 4º, do Art. 1º, da PRT 120/2016. * Receita revisada no ciclo 2020-2021. * Receita revisada em 05-07-2024
CHESF | P. AFONSO IV | TR 500/230 kV P. AFONSO IV TR8 BA | RB | FT TR 500/230 kV P. AFONSO IV TR8 BA | 061/2001 | IPCA | RMEL | REN 905/2020 | 2022-06-24 | 2057-06-01 | 165521.06 | 2025-06-01 | Ativa |  | Melhorias de Pequeno Porte sem RAP Prévia incluídas no processo de revisão da RAP das transmissoras prorrogadas de 2023, nos termos do Módulo 3 das Regras dos Serviços de Transmissão de Energia Elétrica. * Melhoria autorizada sem RAP Prévia incluído no reajuste do Ciclo 2024 - 2025 *(Receita revisada em 04/07/2024)
CHESF | P. AFONSO IV | TR 500/230 kV P. AFONSO IV TR7 BA | RB | FT TR 500/230 kV P. AFONSO IV TR7 BA | 061/2001 | IPCA | RBSE | PRT 579/2012 | 2013-01-01 | 2043-01-01 | 1867395.1 | 2025-06-01 | Ativa |  | *(RAP Portaria 579/2012 - Concessão prorrogada em 01/01/2013 – LEI 12783/2013 ) * Receita revisada no ciclo 2020-2021. * Receita revisada em 05-07-2024
CHESF | P. AFONSO IV | TR 500/230 kV P. AFONSO IV TR7 BA | RB | FT TR 500/230 kV P. AFONSO IV TR7 BA | 061/2001 | IPCA | RBSE | PRT 120/2016 | 2017-07-01 | 2028-06-30 | 5240226.18 | 2025-06-01 | Ativa |  | Componente Financeiro apurado referente ao período de Janeiro/2013 a Junho/2017, com prazo de pagamento de 8 anos, conforme consta no § 3º e § 4º, do Art. 1º, da PRT 120/2016. * Receita revisada no ciclo 2020-2021. * Receita revisada em 05-07-2024
CHESF | P. AFONSO IV | TR 500/230 kV P. AFONSO IV TR7 BA | RB | FT TR 500/230 kV P. AFONSO IV TR7 BA | 061/2001 | IPCA | RMEL | REN 905/2020 | 2022-05-22 | 2057-04-29 | 150776.01 | 2025-06-01 | Ativa |  | Melhorias de Pequeno Porte sem RAP Prévia incluídas no processo de revisão da RAP das transmissoras prorrogadas de 2023, nos termos do Módulo 3 das Regras dos Serviços de Transmissão de Energia Elétrica. * Melhoria autorizada sem RAP Prévia incluído no reajuste do Ciclo 2024 - 2025 *(Receita revisada em 04/07/2024)
CHESF | P. AFONSO IV | MG 500 kV P. AFONSO IV MG1 BA | RB | FT MG 500 kV P. AFONSO IV MG1 BA | 061/2001 | IPCA | RBSE | PRT 579/2012 | 2013-01-01 | 2043-01-01 | 2507382.43 | 2025-06-01 | Ativa |  | *(RAP Portaria 579/2012 - Concessão prorrogada em 01/01/2013 – LEI 12783/2013 ) * Receita revisada no ciclo 2020-2021. * Receita revisada em 05-07-2024
CHESF | P. AFONSO IV | MG 500 kV P. AFONSO IV MG1 BA | RB | FT MG 500 kV P. AFONSO IV MG1 BA | 061/2001 | IPCA | RMEL | REN 443/2011 | 2016-10-20 | 2033-10-19 | 12278.81 | 2025-06-01 | Ativa |  | SUBSTITUIÇÃO DE BATERIAS - 125Vcc * Melhoria autorizada sem RAP Prévia incluído no reajuste do Ciclo 2017 - 2018 *(Receita revisada em 06/07/2020) *(Receita revisada em 03/07/2024)
CHESF | P. AFONSO IV | MG 500 kV P. AFONSO IV MG1 BA | RB | FT MG 500 kV P. AFONSO IV MG1 BA | 061/2001 | IPCA | RBNI | REA 6137/2016 | 2019-05-27 | 2049-12-23 | 30687.1 | 2025-06-01 | Ativa | T2016-091 | Complementação do Módulo geral da SE Paulo Afonso IV referente ás adequações do módulo de conexão 500 kV do transformador TR8. *(Receita revisada em 03/07/2024)
CHESF | P. AFONSO IV | MG 500 kV P. AFONSO IV MG1 BA | RB | FT MG 500 kV P. AFONSO IV MG1 BA | 061/2001 | IPCA | RMEL | REN 905/2020 | 2019-07-25 | 2038-09-07 | 424737.45 | 2025-06-01 | Ativa |  | Melhorias de Pequeno Porte sem RAP Prévia incluídas no processo de revisão da RAP das transmissoras prorrogadas de 2023, nos termos do Módulo 3 das Regras dos Serviços de Transmissão de Energia Elétrica. * Melhoria autorizada sem RAP Prévia incluído no reajuste do Ciclo 2024 - 2025 *(Receita revisada em 04/07/2024)
CHESF | P. AFONSO IV | MG 500 kV P. AFONSO IV MG1 BA | RB | FT MG 500 kV P. AFONSO IV MG1 BA | 061/2001 | IPCA | RBNI | DSP 386/2021 | 2022-08-12 | 2037-08-11 | 113704.16 | 2025-06-01 | Ativa |  | Instalação de UTR (composto por uma Unidade Remota de Comandos, GPS e cabos de controle) em substituição à existente. Reconfiguração em bases da UTR, SAGE e relés auxiliares e adequações na fiação e cabeação dos painéis de proteção e controle. Obra reconhecida na Revisão da RAP. * Reforço autorizado sem RAP Prévia incluído no reajuste do Ciclo 2024 - 2025 *(Receita revisada em 04/07/2024)
CHESF | P. AFONSO IV | MC 500 kV TR 500/230 kV P. AFONSO IV TR8 BA | RB | FT TR 500/230 kV P. AFONSO IV TR8 BA | 061/2001 | IPCA | RBSE | PRT 579/2012 | 2013-01-01 | 2043-01-01 | 414502.34 | 2025-06-01 | Ativa |  | *(RAP Portaria 579/2012 - Concessão prorrogada em 01/01/2013 – LEI 12783/2013 ) * Receita revisada no ciclo 2020-2021. * Receita revisada em 05-07-2024
CHESF | P. AFONSO IV | MC 500 kV TR 500/230 kV P. AFONSO IV TR8 BA | RB | FT TR 500/230 kV P. AFONSO IV TR8 BA | 061/2001 | IPCA | RBNI | REA 6137/2016 | 2019-05-27 | 2052-04-24 | 99822.05 | 2025-06-01 | Ativa | T2016-091 | Remanejamento do módulo de conexão 500 kV do transformador 500/230 kV TR8 para o vão adjacente. *(Receita revisada em 03/07/2024)
CHESF | P. AFONSO IV | MC 500 kV TR 500/230 kV P. AFONSO IV TR8 BA | RB | FT TR 500/230 kV P. AFONSO IV TR8 BA | 061/2001 | IPCA | RMEL | REN 905/2020 | 2021-06-13 | 2045-07-27 | 56216.88 | 2025-06-01 | Ativa |  | Melhorias de Pequeno Porte sem RAP Prévia incluídas no processo de revisão da RAP das transmissoras prorrogadas de 2023, nos termos do Módulo 3 das Regras dos Serviços de Transmissão de Energia Elétrica. * Melhoria autorizada sem RAP Prévia incluído no reajuste do Ciclo 2024 - 2025 *(Receita revisada em 04/07/2024)
CHESF | P. AFONSO IV | MC 500 kV TR 500/230 kV P. AFONSO IV TR7 BA | RB | FT TR 500/230 kV P. AFONSO IV TR7 BA | 061/2001 | IPCA | RBSE | PRT 579/2012 | 2013-01-01 | 2043-01-01 | 414502.34 | 2025-06-01 | Ativa |  | *(RAP Portaria 579/2012 - Concessão prorrogada em 01/01/2013 – LEI 12783/2013 ) * Receita revisada no ciclo 2020-2021. * Receita revisada em 05-07-2024
CHESF | P. AFONSO IV | MC 500 kV TR 500/230 kV P. AFONSO IV TR7 BA | RB | FT TR 500/230 kV P. AFONSO IV TR7 BA | 061/2001 | IPCA | RMEL | REN 905/2020 | 2021-02-06 | 2052-01-17 | 298692.35 | 2025-06-01 | Ativa |  | Melhorias de Pequeno Porte sem RAP Prévia incluídas no processo de revisão da RAP das transmissoras prorrogadas de 2023, nos termos do Módulo 3 das Regras dos Serviços de Transmissão de Energia Elétrica. * Melhoria autorizada sem RAP Prévia incluído no reajuste do Ciclo 2024 - 2025 *(Receita revisada em 04/07/2024)
CHESF | P. AFONSO IV | MC 230 kV TR 500/230 kV P. AFONSO IV TR8 BA MC2 | RB | FT TR 500/230 kV P. AFONSO IV TR8 BA | 061/2001 | IPCA | RBSE | PRT 579/2012 | 2013-01-01 | 2043-01-01 | 161968.64 | 2025-06-01 | Ativa |  | *(RAP Portaria 579/2012 - Concessão prorrogada em 01/01/2013 – LEI 12783/2013 ) * Receita revisada no ciclo 2020-2021. * Receita revisada em 05-07-2024
CHESF | P. AFONSO IV | MC 230 kV TR 500/230 kV P. AFONSO IV TR8 BA MC2 | RB | FT TR 500/230 kV P. AFONSO IV TR8 BA | 061/2001 | IPCA | RBNI | REA 2040/2009 | 2016-01-25 | 2046-01-27 | 90971.67 | 2025-06-01 | Ativa |  | Substituição de Chaves seccionadoras 230 kV associadas ao disjuntor 14T8-A. Incluído no recurso em face da REH 2.098/2016. *(Receita revisada em 06/07/2020) *(Receita revisada em 03/07/2024)
CHESF | P. AFONSO IV | MC 230 kV TR 500/230 kV P. AFONSO IV TR8 BA MC2 | RB | FT TR 500/230 kV P. AFONSO IV TR8 BA | 061/2001 | IPCA | RBNI | REA 6137/2016 | 2019-06-05 | 2049-06-07 | 61253.63 | 2025-06-01 | Ativa | T2016-090 | Adequação, na Subestação Paulo Afonso IV, do módulo de conexão de transformador 230 kV TR 500/230 kV P. AFONSO IV TR8 BA MC2 com a substituição de três transformadores de corrente e implantação de proteção de barra adaptativa conjugada com falha de disjuntor. *(Receita revisada em 03/07/2024)
CHESF | P. AFONSO IV | MC 230 kV TR 500/230 kV P. AFONSO IV TR8 BA MC1 | RB | FT TR 500/230 kV P. AFONSO IV TR8 BA | 061/2001 | IPCA | RBSE | PRT 579/2012 | 2013-01-01 | 2043-01-01 | 161968.64 | 2025-06-01 | Ativa |  | *(RAP Portaria 579/2012 - Concessão prorrogada em 01/01/2013 – LEI 12783/2013 ) * Receita revisada no ciclo 2020-2021. * Receita revisada em 05-07-2024
CHESF | P. AFONSO IV | MC 230 kV TR 500/230 kV P. AFONSO IV TR8 BA MC1 | RB | FT TR 500/230 kV P. AFONSO IV TR8 BA | 061/2001 | IPCA | RBNI | REA 2040/2009 | 2016-01-25 | 2046-01-27 | 83471.34 | 2025-06-01 | Ativa |  | Substituição de Chaves seccionadoras 230 kV associadas ao disjuntor 14T8-B. Incluído no recurso em face da REH 2.098/2016. *(Receita revisada em 06/07/2020) *(Receita revisada em 03/07/2024)
CHESF | P. AFONSO IV | MC 230 kV TR 500/230 kV P. AFONSO IV TR8 BA MC1 | RB | FT TR 500/230 kV P. AFONSO IV TR8 BA | 061/2001 | IPCA | RMEL | REN 905/2020 | 2021-07-02 | 2045-07-01 | 25323.77 | 2025-06-01 | Ativa |  | Melhorias de Pequeno Porte sem RAP Prévia incluídas no processo de revisão da RAP das transmissoras prorrogadas de 2023, nos termos do Módulo 3 das Regras dos Serviços de Transmissão de Energia Elétrica. * Melhoria autorizada sem RAP Prévia incluído no reajuste do Ciclo 2024 - 2025 *(Receita revisada em 04/07/2024)
CHESF | P. AFONSO IV | MC 230 kV TR 500/230 kV P. AFONSO IV TR7 BA MC2 | RB | FT TR 500/230 kV P. AFONSO IV TR7 BA | 061/2001 | IPCA | RBSE | PRT 579/2012 | 2013-01-01 | 2043-01-01 | 161968.64 | 2025-06-01 | Ativa |  | *(RAP Portaria 579/2012 - Concessão prorrogada em 01/01/2013 – LEI 12783/2013 ) * Receita revisada no ciclo 2020-2021. * Receita revisada em 05-07-2024
CHESF | P. AFONSO IV | MC 230 kV TR 500/230 kV P. AFONSO IV TR7 BA MC2 | RB | FT TR 500/230 kV P. AFONSO IV TR7 BA | 061/2001 | IPCA | RBNI | REA 2040/2009 | 2016-01-25 | 2046-01-27 | 83471.34 | 2025-06-01 | Ativa |  | Substituição de Chaves seccionadoras 230 kV associadas ao disjuntor 14T7-B. Incluído em face do recurso contra a REH 2.098/2016. *(Receita revisada em 06/07/2020) *(Receita revisada em 03/07/2024)
CHESF | P. AFONSO IV | MC 230 kV TR 500/230 kV P. AFONSO IV TR7 BA MC2 | RB | FT TR 500/230 kV P. AFONSO IV TR7 BA | 061/2001 | IPCA | RMEL | REN 905/2020 | 2020-03-10 | 2050-03-13 | 55147.98 | 2025-06-01 | Ativa |  | Melhorias de Pequeno Porte sem RAP Prévia incluídas no processo de revisão da RAP das transmissoras prorrogadas de 2023, nos termos do Módulo 3 das Regras dos Serviços de Transmissão de Energia Elétrica. * Melhoria autorizada sem RAP Prévia incluído no reajuste do Ciclo 2024 - 2025 *(Receita revisada em 04/07/2024)
CHESF | P. AFONSO IV | MC 230 kV TR 500/230 kV P. AFONSO IV TR7 BA MC1 | RB | FT TR 500/230 kV P. AFONSO IV TR7 BA | 061/2001 | IPCA | RBSE | PRT 579/2012 | 2013-01-01 | 2043-01-01 | 161968.64 | 2025-06-01 | Ativa |  | *(RAP Portaria 579/2012 - Concessão prorrogada em 01/01/2013 – LEI 12783/2013 ) * Receita revisada no ciclo 2020-2021. * Receita revisada em 05-07-2024
CHESF | P. AFONSO IV | MC 230 kV TR 500/230 kV P. AFONSO IV TR7 BA MC1 | RB | FT TR 500/230 kV P. AFONSO IV TR7 BA | 061/2001 | IPCA | RBNI | REA 2040/2009 | 2015-04-30 | 2045-05-02 | 88746.8 | 2025-06-01 | Ativa |  | Substituição de Chaves seccionadoras 230 kV associadas ao disjuntor 14T7-A. Incluída após Recurso em face da REH 1.918/2015. *(Receita revisada em 06/07/2020) *(Receita revisada em 03/07/2024)
CHESF | P. AFONSO IV | MC 230 kV TR 500/230 kV P. AFONSO IV TR7 BA MC1 | RB | FT TR 500/230 kV P. AFONSO IV TR7 BA | 061/2001 | IPCA | RBNI | REA 6137/2016 | 2019-11-28 | 2049-11-30 | 62119.88 | 2025-06-01 | Ativa | T2016-090 | Adequação, na Subestação Paulo Afonso IV, do módulo de conexão de transformador 230 kV TR 500/230 kV P. AFONSO IV TR7 BA MC1 com a substituição de três transformadores de corrente e implantação de proteção de barra adaptativa conjugada com falha de disjuntor. *(Receita revisada em 03/07/2024)
CHESF | P. AFONSO IV | MC 230 kV TR 500/230 kV P. AFONSO IV TR7 BA MC1 | RB | FT TR 500/230 kV P. AFONSO IV TR7 BA | 061/2001 | IPCA | RMEL | REN 905/2020 | 2021-10-24 | 2045-10-23 | 59714.61 | 2025-06-01 | Ativa |  | Melhorias de Pequeno Porte sem RAP Prévia incluídas no processo de revisão da RAP das transmissoras prorrogadas de 2023, nos termos do Módulo 3 das Regras dos Serviços de Transmissão de Energia Elétrica. * Melhoria autorizada sem RAP Prévia incluído no reajuste do Ciclo 2024 - 2025 *(Receita revisada em 04/07/2024)
CHESF | P. AFONSO IV | MC 13,8 kV TR 18/13,8 kV P. AFONSO IV TR2 BA | RB | FT MG 500 kV P. AFONSO IV MG1 BA | 061/2001 | IPCA | RBSE | PRT 579/2012 | 2013-01-01 | 2043-01-01 | 44666.29 | 2025-06-01 | Ativa |  | *(RAP Portaria 579/2012 - Concessão prorrogada em 01/01/2013 – LEI 12783/2013 ) * Receita revisada no ciclo 2020-2021. * Receita revisada em 05-07-2024
CHESF | P. AFONSO IV | MC 13,8 kV TR 18/13,8 kV P. AFONSO IV TR1 BA | RB | FT MG 500 kV P. AFONSO IV MG1 BA | 061/2001 | IPCA | RBSE | PRT 579/2012 | 2013-01-01 | 2043-01-01 | 44666.29 | 2025-06-01 | Ativa |  | *(RAP Portaria 579/2012 - Concessão prorrogada em 01/01/2013 – LEI 12783/2013 ) * Receita revisada no ciclo 2020-2021. * Receita revisada em 05-07-2024
CHESF | P. AFONSO IV | IB 500 kV MG 500 kV P. AFONSO IV MG1 BA IB7 | RB | FT MG 500 kV P. AFONSO IV MG1 BA | 061/2001 | IPCA | RBSE | PRT 579/2012 | 2013-01-01 | 2043-01-01 | 439875.59 | 2025-06-01 | Ativa |  | *(RAP Portaria 579/2012 - Concessão prorrogada em 01/01/2013 – LEI 12783/2013 ) * Receita revisada no ciclo 2020-2021. * Receita revisada em 05-07-2024
CHESF | P. AFONSO IV | IB 500 kV MG 500 kV P. AFONSO IV MG1 BA IB7 | RB | FT MG 500 kV P. AFONSO IV MG1 BA | 061/2001 | IPCA | RMEL | REN 643/2014 | 2013-02-15 | 2043-02-18 | 14450.78 | 2025-06-01 | Ativa |  | SUBSTITUIÇÃO DE TC TIPO AKOF 500 DE FABRICAÇAO SIEMENS, 95D7-1 FASES B.Incluído no reajuste ciclo 2015-2016. *(Receita revisada em 06/07/2020) *(Receita revisada em 03/07/2024)
CHESF | P. AFONSO IV | IB 500 kV MG 500 kV P. AFONSO IV MG1 BA IB7 | RB | FT MG 500 kV P. AFONSO IV MG1 BA | 061/2001 | IPCA | RMEL | REN 905/2020 | 2022-03-19 | 2053-11-21 | 404133.97 | 2025-06-01 | Ativa |  | Melhorias de Pequeno Porte sem RAP Prévia incluídas no processo de revisão da RAP das transmissoras prorrogadas de 2023, nos termos do Módulo 3 das Regras dos Serviços de Transmissão de Energia Elétrica. * Melhoria autorizada sem RAP Prévia incluído no reajuste do Ciclo 2024 - 2025 *(Receita revisada em 04/07/2024)
CHESF | P. AFONSO IV | IB 500 kV MG 500 kV P. AFONSO IV MG1 BA IB6 | RB | FT MG 500 kV P. AFONSO IV MG1 BA | 061/2001 | IPCA | RBSE | PRT 579/2012 | 2013-01-01 | 2043-01-01 | 439875.59 | 2025-06-01 | Ativa |  | *(RAP Portaria 579/2012 - Concessão prorrogada em 01/01/2013 – LEI 12783/2013 ) * Receita revisada no ciclo 2020-2021. * Receita revisada em 05-07-2024
CHESF | P. AFONSO IV | IB 500 kV MG 500 kV P. AFONSO IV MG1 BA IB6 | RB | FT MG 500 kV P. AFONSO IV MG1 BA | 061/2001 | IPCA | RMEL | REN 905/2020 | 2021-01-01 | 2053-12-31 | 221183.9 | 2025-06-01 | Ativa |  | Melhorias de Pequeno Porte sem RAP Prévia incluídas no processo de revisão da RAP das transmissoras prorrogadas de 2023, nos termos do Módulo 3 das Regras dos Serviços de Transmissão de Energia Elétrica. * Melhoria autorizada sem RAP Prévia incluído no reajuste do Ciclo 2024 - 2025 *(Receita revisada em 04/07/2024)
CHESF | P. AFONSO IV | IB 500 kV MG 500 kV P. AFONSO IV MG1 BA IB5 | RB | FT MG 500 kV P. AFONSO IV MG1 BA | 061/2001 | IPCA | RBSE | PRT 579/2012 | 2013-01-01 | 2043-01-01 | 439875.59 | 2025-06-01 | Ativa |  | *(RAP Portaria 579/2012 - Concessão prorrogada em 01/01/2013 – LEI 12783/2013 ) * Receita revisada no ciclo 2020-2021. * Receita revisada em 05-07-2024
CHESF | P. AFONSO IV | IB 500 kV MG 500 kV P. AFONSO IV MG1 BA IB5 | RB | FT MG 500 kV P. AFONSO IV MG1 BA | 061/2001 | IPCA | RMEL | REN 643/2014 | 2013-11-03 | 2043-11-06 | 14828.98 | 2025-06-01 | Ativa |  | SUBSTITUIÇÃO DE TC TIPO AKOF 500 DE FABRICAÇAO SIEMENS, 95G5 FASE B.Incluído no reajuste ciclo 2015-2016. *(Receita revisada em 06/07/2020) *(Receita revisada em 03/07/2024)
CHESF | P. AFONSO IV | IB 500 kV MG 500 kV P. AFONSO IV MG1 BA IB5 | RB | FT MG 500 kV P. AFONSO IV MG1 BA | 061/2001 | IPCA | RMEL | REN 905/2020 | 2021-01-01 | 2053-12-31 | 221183.9 | 2025-06-01 | Ativa |  | Melhorias de Pequeno Porte sem RAP Prévia incluídas no processo de revisão da RAP das transmissoras prorrogadas de 2023, nos termos do Módulo 3 das Regras dos Serviços de Transmissão de Energia Elétrica. * Melhoria autorizada sem RAP Prévia incluído no reajuste do Ciclo 2024 - 2025 *(Receita revisada em 04/07/2024)
CHESF | P. AFONSO IV | IB 500 kV MG 500 kV P. AFONSO IV MG1 BA IB4 | RB | FT MG 500 kV P. AFONSO IV MG1 BA | 061/2001 | IPCA | RBSE | PRT 579/2012 | 2013-01-01 | 2043-01-01 | 439875.59 | 2025-06-01 | Ativa |  | *(RAP Portaria 579/2012 - Concessão prorrogada em 01/01/2013 – LEI 12783/2013 ) * Receita revisada no ciclo 2020-2021. * Receita revisada em 05-07-2024
CHESF | P. AFONSO IV | IB 500 kV MG 500 kV P. AFONSO IV MG1 BA IB4 | RB | FT MG 500 kV P. AFONSO IV MG1 BA | 061/2001 | IPCA | RMEL | REN 905/2020 | 2020-07-08 | 2053-07-07 | 218387.43 | 2025-06-01 | Ativa |  | Melhorias de Pequeno Porte sem RAP Prévia incluídas no processo de revisão da RAP das transmissoras prorrogadas de 2023, nos termos do Módulo 3 das Regras dos Serviços de Transmissão de Energia Elétrica. * Melhoria autorizada sem RAP Prévia incluído no reajuste do Ciclo 2024 - 2025 *(Receita revisada em 04/07/2024)
CHESF | P. AFONSO IV | IB 500 kV MG 500 kV P. AFONSO IV MG1 BA IB3 | RB | FT MG 500 kV P. AFONSO IV MG1 BA | 061/2001 | IPCA | RBSE | PRT 579/2012 | 2013-01-01 | 2043-01-01 | 439875.59 | 2025-06-01 | Ativa |  | *(RAP Portaria 579/2012 - Concessão prorrogada em 01/01/2013 – LEI 12783/2013 ) * Receita revisada no ciclo 2020-2021. * Receita revisada em 05-07-2024
CHESF | P. AFONSO IV | IB 500 kV MG 500 kV P. AFONSO IV MG1 BA IB3 | RB | FT MG 500 kV P. AFONSO IV MG1 BA | 061/2001 | IPCA | RBSE | PRT 120/2016 | 2017-07-01 | 2028-06-30 | 1234365.24 | 2025-06-01 | Ativa |  | Componente Financeiro apurado referente ao período de Janeiro/2013 a Junho/2017, com prazo de pagamento de 8 anos, conforme consta no § 3º e § 4º, do Art. 1º, da PRT 120/2016. * Receita revisada no ciclo 2020-2021. * Receita revisada em 05-07-2024
CHESF | P. AFONSO IV | IB 500 kV MG 500 kV P. AFONSO IV MG1 BA IB3 | RB | FT MG 500 kV P. AFONSO IV MG1 BA | 061/2001 | IPCA | RMEL | REN 905/2020 | 2021-01-01 | 2053-12-31 | 221183.9 | 2025-06-01 | Ativa |  | Melhorias de Pequeno Porte sem RAP Prévia incluídas no processo de revisão da RAP das transmissoras prorrogadas de 2023, nos termos do Módulo 3 das Regras dos Serviços de Transmissão de Energia Elétrica. * Melhoria autorizada sem RAP Prévia incluído no reajuste do Ciclo 2024 - 2025 *(Receita revisada em 04/07/2024)
CHESF | P. AFONSO IV | IB 500 kV MG 500 kV P. AFONSO IV MG1 BA IB2 | RB | FT MG 500 kV P. AFONSO IV MG1 BA | 061/2001 | IPCA | RBSE | PRT 579/2012 | 2013-01-01 | 2043-01-01 | 439875.59 | 2025-06-01 | Ativa |  | *(RAP Portaria 579/2012 - Concessão prorrogada em 01/01/2013 – LEI 12783/2013 ) * Receita revisada no ciclo 2020-2021. * Receita revisada em 05-07-2024
CHESF | P. AFONSO IV | IB 500 kV MG 500 kV P. AFONSO IV MG1 BA IB2 | RB | FT MG 500 kV P. AFONSO IV MG1 BA | 061/2001 | IPCA | RMEL | REN 643/2014 | 2013-02-07 | 2043-02-10 | 14439.19 | 2025-06-01 | Ativa |  | SUBSTITUIÇÃO DE TC TIPO AKOF 500 DE FABRICAÇAO SIEMENS, 95G2 FASE A.Incluído no reajuste ciclo 2015-2016. *(Receita revisada em 06/07/2020) *(Receita revisada em 03/07/2024)
CHESF | P. AFONSO IV | IB 500 kV MG 500 kV P. AFONSO IV MG1 BA IB1 | RB | FT MG 500 kV P. AFONSO IV MG1 BA | 061/2001 | IPCA | RBNI | REA 5745/2016 | 2019-03-13 | 2050-03-17 | 635971.54 | 2025-06-01 | Ativa | T2016-020 | Obra de Substituição Completa - Substituição, na SE P. AFONSO IV, de uma interligação de barramentos IB1, em 500 kv, arranjo DJM,adjacente à entrada de linha da LT 500 kV Paulo Afonso IV - Luiz Gonzaga C1 na SE Paulo Afonso IV para recapacitação da capacidade de curta duração de 2500A para 3180A. *(Receita revisada em 03/07/2024)
CHESF | P. AFONSO IV | IB 500 kV MG 500 kV P. AFONSO IV MG1 BA IB1 | RB | FT MG 500 kV P. AFONSO IV MG1 BA | 061/2001 | IPCA | RMEL | REN 905/2020 | 2022-05-03 | 2052-05-05 | 101698.8 | 2025-06-01 | Ativa |  | Melhorias de Pequeno Porte sem RAP Prévia incluídas no processo de revisão da RAP das transmissoras prorrogadas de 2023, nos termos do Módulo 3 das Regras dos Serviços de Transmissão de Energia Elétrica. * Melhoria autorizada sem RAP Prévia incluído no reajuste do Ciclo 2024 - 2025 *(Receita revisada em 04/07/2024)
CHESF | P. AFONSO IV | EL 500 kV P. AFONSO IV LT 500 kV P. AFONSO IV /USINA XINGO C-1 BA/AL | RB | FT LT 500 kV P. AFONSO IV /USINA XINGO C-1 BA/AL | 061/2001 | IPCA | RBSE | PRT 579/2012 | 2013-01-01 | 2043-01-01 | 469641.83 | 2025-06-01 | Ativa |  | *(RAP Portaria 579/2012 - Concessão prorrogada em 01/01/2013 – LEI 12783/2013 ) * Receita revisada no ciclo 2020-2021. * Receita revisada em 05-07-2024
CHESF | P. AFONSO IV | EL 500 kV P. AFONSO IV LT 500 kV P. AFONSO IV /USINA XINGO C-1 BA/AL | RB | FT LT 500 kV P. AFONSO IV /USINA XINGO C-1 BA/AL | 061/2001 | IPCA | RBNI | REA 5861/2016 | 2015-09-06 | 2043-09-05 | 20767.84 | 2025-06-01 | Ativa |  | EL 500 kV P. AFONSO IV LT 500 kV P. AFONSO IV /USINA XINGO C-1 BA/AL * Reforço autorizado sem RAP Prévia incluído no reajuste do Ciclo 2017 - 2018 *(Receita revisada em 06/07/2020) *(Receita revisada em 03/07/2024)
CHESF | P. AFONSO IV | EL 500 kV P. AFONSO IV LT 500 kV P. AFONSO IV /USINA XINGO C-1 BA/AL | RB | FT LT 500 kV P. AFONSO IV /USINA XINGO C-1 BA/AL | 061/2001 | IPCA | RMEL | REN 905/2020 | 2021-02-15 | 2051-10-26 | 507277.4 | 2025-06-01 | Ativa |  | Melhorias de Pequeno Porte sem RAP Prévia incluídas no processo de revisão da RAP das transmissoras prorrogadas de 2023, nos termos do Módulo 3 das Regras dos Serviços de Transmissão de Energia Elétrica. * Melhoria autorizada sem RAP Prévia incluído no reajuste do Ciclo 2024 - 2025 *(Receita revisada em 04/07/2024)
CHESF | P. AFONSO IV | EL 500 kV P. AFONSO IV LT 500 kV P. AFONSO IV /USINA XINGO C-1 BA/AL | RB | FT LT 500 kV P. AFONSO IV /USINA XINGO C-1 BA/AL | 061/2001 | IPCA | RBNI | REA 5861/2016 | 2018-07-20 | 2033-07-19 | 2979.37 | 2025-06-01 | Ativa |  | Implantação de Unidade de Medição Fasorial – PMU nos bays das LT 500 kV Paulo Afonso IV / Usina Xingo C-1. Obra reconhecida na Revisão da RAP. * Reforço autorizado sem RAP Prévia incluído no reajuste do Ciclo 2024 - 2025 *(Receita revisada em 04/07/2024)
CHESF | P. AFONSO IV | EL 500 kV P. AFONSO IV LT 500 kV P. AFONSO IV /USINA PA-IV C-6 BA | DIT |  | 061/2001 | IPCA | RPC | PRT 579/2012 | 2013-01-01 | 2043-01-01 | 469641.83 | 2025-06-01 | Ativa |  | *(RAP Portaria 579/2012 - Concessão prorrogada em 01/01/2013 – LEI 12783/2013 ) * Receita revisada no ciclo 2020-2021. * Receita revisada em 05-07-2024
CHESF | P. AFONSO IV | EL 500 kV P. AFONSO IV LT 500 kV P. AFONSO IV /USINA PA-IV C-6 BA | DIT |  | 061/2001 | IPCA | RCDM | REA 5861/2016 | 2015-09-06 | 2043-09-05 | 20767.84 | 2025-06-01 | Ativa |  | EL 500 kV P. AFONSO IV LT 500 kV P. AFONSO IV /USINA PA-IV C-6 BA * Reforço autorizado sem RAP Prévia incluído no reajuste do Ciclo 2017 - 2018 *(Receita revisada em 06/07/2020) *(Receita revisada em 03/07/2024)
CHESF | P. AFONSO IV | EL 500 kV P. AFONSO IV LT 500 kV P. AFONSO IV /USINA PA-IV C-6 BA | DIT |  | 061/2001 | IPCA | RMEL | REN 905/2020 | 2020-09-05 | 2051-03-26 | 365397.22 | 2025-06-01 | Ativa |  | Melhorias de Pequeno Porte sem RAP Prévia incluídas no processo de revisão da RAP das transmissoras prorrogadas de 2023, nos termos do Módulo 3 das Regras dos Serviços de Transmissão de Energia Elétrica. * Melhoria autorizada sem RAP Prévia incluído no reajuste do Ciclo 2024 - 2025 *(Receita revisada em 04/07/2024)
CHESF | P. AFONSO IV | EL 500 kV P. AFONSO IV LT 500 kV P. AFONSO IV /USINA PA-IV C-5 BA | DIT |  | 061/2001 | IPCA | RPC | PRT 579/2012 | 2013-01-01 | 2043-01-01 | 469641.83 | 2025-06-01 | Ativa |  | *(RAP Portaria 579/2012 - Concessão prorrogada em 01/01/2013 – LEI 12783/2013 ) * Receita revisada no ciclo 2020-2021. * Receita revisada em 05-07-2024
CHESF | P. AFONSO IV | EL 500 kV P. AFONSO IV LT 500 kV P. AFONSO IV /USINA PA-IV C-5 BA | DIT |  | 061/2001 | IPCA | RCDM | REA 5861/2016 | 2015-09-06 | 2043-09-05 | 20767.84 | 2025-06-01 | Ativa |  | EL 500 kV P. AFONSO IV LT 500 kV P. AFONSO IV /USINA PA-IV C-5 BA * Reforço autorizado sem RAP Prévia incluído no reajuste do Ciclo 2017 - 2018 *(Receita revisada em 06/07/2020) *(Receita revisada em 03/07/2024)
CHESF | P. AFONSO IV | EL 500 kV P. AFONSO IV LT 500 kV P. AFONSO IV /USINA PA-IV C-5 BA | DIT |  | 061/2001 | IPCA | RMEL | REN 905/2020 | 2020-10-15 | 2051-07-05 | 281963.05 | 2025-06-01 | Ativa |  | Melhorias de Pequeno Porte sem RAP Prévia incluídas no processo de revisão da RAP das transmissoras prorrogadas de 2023, nos termos do Módulo 3 das Regras dos Serviços de Transmissão de Energia Elétrica. * Melhoria autorizada sem RAP Prévia incluído no reajuste do Ciclo 2024 - 2025 *(Receita revisada em 04/07/2024)
CHESF | P. AFONSO IV | EL 500 kV P. AFONSO IV LT 500 kV P. AFONSO IV /USINA PA-IV C-4 BA | DIT |  | 061/2001 | IPCA | RPC | PRT 579/2012 | 2013-01-01 | 2043-01-01 | 469641.83 | 2025-06-01 | Ativa |  | *(RAP Portaria 579/2012 - Concessão prorrogada em 01/01/2013 – LEI 12783/2013 ) * Receita revisada no ciclo 2020-2021. * Receita revisada em 05-07-2024
CHESF | P. AFONSO IV | EL 500 kV P. AFONSO IV LT 500 kV P. AFONSO IV /USINA PA-IV C-4 BA | DIT |  | 061/2001 | IPCA | RCDM | REA 5861/2016 | 2015-09-06 | 2043-09-05 | 20767.84 | 2025-06-01 | Ativa |  | EL 500 kV P. AFONSO IV LT 500 kV P. AFONSO IV /USINA PA-IV C-4 BA * Reforço autorizado sem RAP Prévia incluído no reajuste do Ciclo 2017 - 2018 *(Receita revisada em 06/07/2020) *(Receita revisada em 03/07/2024)
CHESF | P. AFONSO IV | EL 500 kV P. AFONSO IV LT 500 kV P. AFONSO IV /USINA PA-IV C-4 BA | DIT |  | 061/2001 | IPCA | RMEL | REN 905/2020 | 2021-02-15 | 2051-11-05 | 284624.65 | 2025-06-01 | Ativa |  | Melhorias de Pequeno Porte sem RAP Prévia incluídas no processo de revisão da RAP das transmissoras prorrogadas de 2023, nos termos do Módulo 3 das Regras dos Serviços de Transmissão de Energia Elétrica. * Melhoria autorizada sem RAP Prévia incluído no reajuste do Ciclo 2024 - 2025 *(Receita revisada em 04/07/2024)
CHESF | P. AFONSO IV | EL 500 kV P. AFONSO IV LT 500 kV P. AFONSO IV /USINA PA-IV C-3 BA | DIT |  | 061/2001 | IPCA | RPC | PRT 579/2012 | 2013-01-01 | 2043-01-01 | 469641.83 | 2025-06-01 | Ativa |  | *(RAP Portaria 579/2012 - Concessão prorrogada em 01/01/2013 – LEI 12783/2013 ) * Receita revisada no ciclo 2020-2021. * Receita revisada em 05-07-2024
CHESF | P. AFONSO IV | EL 500 kV P. AFONSO IV LT 500 kV P. AFONSO IV /USINA PA-IV C-3 BA | DIT |  | 061/2001 | IPCA | RCDM | REA 5861/2016 | 2015-09-06 | 2043-09-05 | 20767.84 | 2025-06-01 | Ativa |  | EL 500 kV P. AFONSO IV LT 500 kV P. AFONSO IV /USINA PA-IV C-3 BA * Reforço autorizado sem RAP Prévia incluído no reajuste do Ciclo 2017 - 2018 *(Receita revisada em 06/07/2020) *(Receita revisada em 03/07/2024)
CHESF | P. AFONSO IV | EL 500 kV P. AFONSO IV LT 500 kV P. AFONSO IV /USINA PA-IV C-3 BA | DIT |  | 061/2001 | IPCA | RMEL | REN 905/2020 | 2021-02-28 | 2051-12-07 | 280106.46 | 2025-06-01 | Ativa |  | Melhorias de Pequeno Porte sem RAP Prévia incluídas no processo de revisão da RAP das transmissoras prorrogadas de 2023, nos termos do Módulo 3 das Regras dos Serviços de Transmissão de Energia Elétrica. * Melhoria autorizada sem RAP Prévia incluído no reajuste do Ciclo 2024 - 2025 *(Receita revisada em 04/07/2024)
CHESF | P. AFONSO IV | EL 500 kV P. AFONSO IV LT 500 kV P. AFONSO IV /USINA PA-IV C-2 BA | DIT |  | 061/2001 | IPCA | RPC | PRT 579/2012 | 2013-01-01 | 2043-01-01 | 469641.83 | 2025-06-01 | Ativa |  | *(RAP Portaria 579/2012 - Concessão prorrogada em 01/01/2013 – LEI 12783/2013 ) * Receita revisada no ciclo 2020-2021. * Receita revisada em 05-07-2024
CHESF | P. AFONSO IV | EL 500 kV P. AFONSO IV LT 500 kV P. AFONSO IV /USINA PA-IV C-2 BA | DIT |  | 061/2001 | IPCA | RCDM | REA 5861/2016 | 2015-09-06 | 2043-09-05 | 20767.84 | 2025-06-01 | Ativa |  | EL 500 kV P. AFONSO IV LT 500 kV P. AFONSO IV /USINA PA-IV C-2 BA * Reforço autorizado sem RAP Prévia incluído no reajuste do Ciclo 2017 - 2018 *(Receita revisada em 06/07/2020) *(Receita revisada em 03/07/2024)
CHESF | P. AFONSO IV | EL 500 kV P. AFONSO IV LT 500 kV P. AFONSO IV /USINA PA-IV C-2 BA | DIT |  | 061/2001 | IPCA | RMEL | REN 905/2020 | 2021-04-26 | 2051-12-18 | 319085.08 | 2025-06-01 | Ativa |  | Melhorias de Pequeno Porte sem RAP Prévia incluídas no processo de revisão da RAP das transmissoras prorrogadas de 2023, nos termos do Módulo 3 das Regras dos Serviços de Transmissão de Energia Elétrica. * Melhoria autorizada sem RAP Prévia incluído no reajuste do Ciclo 2024 - 2025 *(Receita revisada em 04/07/2024)
CHESF | P. AFONSO IV | EL 500 kV P. AFONSO IV LT 500 kV P. AFONSO IV /USINA PA-IV C-1 BA | DIT |  | 061/2001 | IPCA | RPC | PRT 579/2012 | 2013-01-01 | 2043-01-01 | 469641.83 | 2025-06-01 | Ativa |  | *(RAP Portaria 579/2012 - Concessão prorrogada em 01/01/2013 – LEI 12783/2013 ) * Receita revisada no ciclo 2020-2021. * Receita revisada em 05-07-2024
CHESF | P. AFONSO IV | EL 500 kV P. AFONSO IV LT 500 kV P. AFONSO IV /USINA PA-IV C-1 BA | DIT |  | 061/2001 | IPCA | RCDM | REA 5861/2016 | 2015-09-06 | 2043-09-05 | 20767.84 | 2025-06-01 | Ativa |  | EL 500 kV P. AFONSO IV LT 500 kV P. AFONSO IV /USINA PA-IV C-1 BA * Reforço autorizado sem RAP Prévia incluído no reajuste do Ciclo 2017 - 2018 *(Receita revisada em 06/07/2020) *(Receita revisada em 03/07/2024)
CHESF | P. AFONSO IV | EL 500 kV P. AFONSO IV LT 500 kV P. AFONSO IV /USINA PA-IV C-1 BA | DIT |  | 061/2001 | IPCA | RMEL | REN 905/2020 | 2021-03-03 | 2051-11-21 | 284973.64 | 2025-06-01 | Ativa |  | Melhorias de Pequeno Porte sem RAP Prévia incluídas no processo de revisão da RAP das transmissoras prorrogadas de 2023, nos termos do Módulo 3 das Regras dos Serviços de Transmissão de Energia Elétrica. * Melhoria autorizada sem RAP Prévia incluído no reajuste do Ciclo 2024 - 2025 *(Receita revisada em 04/07/2024)
CHESF | P. AFONSO IV | EL 500 kV P. AFONSO IV LT 500 kV P. AFONSO IV /US. L.GONZAGA C-1 BA/PE | RB | FT LT 500 kV P. AFONSO IV /US. L.GONZAGA C-1 BA/PE | 061/2001 | IPCA | RBNI | REA 5745/2016 | 2020-01-10 | 2051-03-15 | 594801.61 | 2025-06-01 | Ativa | T2016-020 | Substituição, na SE P. AFONSO IV, de equipamentos específicos da entrada de linha, em 500 kV, para a LT 500 kV P. AFONSO IV /US. L.GONZAGA C-1 BA/PE, arranjo DJM,para aumento da capacidade de curta duração de 2500A para 3180A da LT. *(Receita revisada em 03/07/2024)
CHESF | P. AFONSO IV | EL 500 kV P. AFONSO IV LT 500 kV P. AFONSO IV /US. L.GONZAGA C-1 BA/PE | RB | FT LT 500 kV P. AFONSO IV /US. L.GONZAGA C-1 BA/PE | 061/2001 | IPCA | RMEL | REN 905/2020 | 2021-02-23 | 2049-02-22 | 122804.83 | 2025-06-01 | Ativa |  | Melhorias de Pequeno Porte sem RAP Prévia incluídas no processo de revisão da RAP das transmissoras prorrogadas de 2023, nos termos do Módulo 3 das Regras dos Serviços de Transmissão de Energia Elétrica. * Melhoria autorizada sem RAP Prévia incluído no reajuste do Ciclo 2024 - 2025 *(Receita revisada em 04/07/2024)
CHESF | P. AFONSO IV | EL 500 kV P. AFONSO IV LT 500 kV P. AFONSO IV /US. L.GONZAGA C-1 BA/PE | RB | FT LT 500 kV P. AFONSO IV /US. L.GONZAGA C-1 BA/PE | 061/2001 | IPCA | RBNI | REA 5861/2016 | 2018-07-20 | 2046-07-19 | 383.5 | 2025-06-01 | Ativa |  | Implantação de Unidade de Medição Fasorial – PMU nos bays das LT 500 kV Paulo Afonso IV / Angelim II C-1. Obra reconhecida na Revisão da RAP. * Reforço autorizado sem RAP Prévia incluído no reajuste do Ciclo 2024 - 2025 *(Receita revisada em 04/07/2024)
CHESF | P. AFONSO IV | EL 500 kV P. AFONSO IV LT 500 kV P. AFONSO IV /US. L.GONZAGA C-1 BA/PE | RB | FT LT 500 kV P. AFONSO IV /US. L.GONZAGA C-1 BA/PE | 061/2001 | IPCA | RBNI | REA 5861/2016 | 2018-07-20 | 2033-07-19 | 2511.32 | 2025-06-01 | Ativa |  | Implantação de Unidade de Medição Fasorial – PMU nos bays das LT 500 kV Paulo Afonso IV / Us. L. Gonzaga C-1 . Obra reconhecida na Revisão da RAP. * Reforço autorizado sem RAP Prévia incluído no reajuste do Ciclo 2024 - 2025 *(Receita revisada em 04/07/2024)
CHESF | P. AFONSO IV | EL 500 kV P. AFONSO IV LT 500 kV P. AFONSO IV /JEREMOABO C-1 BA | RB | FT LT 500 kV P. AFONSO IV /JEREMOABO C-1 BA | 061/2001 | IPCA | RBSE | PRT 579/2012 | 2013-01-01 | 2043-01-01 | 469641.83 | 2025-06-01 | Ativa |  | *(RAP Portaria 579/2012 - Concessão prorrogada em 01/01/2013 – LEI 12783/2013 ) * Receita revisada no ciclo 2020-2021. * Receita revisada em 05-07-2024
CHESF | P. AFONSO IV | EL 500 kV P. AFONSO IV LT 500 kV P. AFONSO IV /JEREMOABO C-1 BA | RB | FT LT 500 kV P. AFONSO IV /JEREMOABO C-1 BA | 061/2001 | IPCA | RMEL | REN 905/2020 | 2020-03-14 | 2050-08-14 | 462164.55 | 2025-06-01 | Ativa |  | Melhorias de Pequeno Porte sem RAP Prévia incluídas no processo de revisão da RAP das transmissoras prorrogadas de 2023, nos termos do Módulo 3 das Regras dos Serviços de Transmissão de Energia Elétrica. * Melhoria autorizada sem RAP Prévia incluído no reajuste do Ciclo 2024 - 2025 *(Receita revisada em 04/07/2024)
CHESF | P. AFONSO IV | EL 500 kV P. AFONSO IV LT 500 kV P. AFONSO IV /JEREMOABO C-1 BA | RB | FT LT 500 kV P. AFONSO IV /JEREMOABO C-1 BA | 061/2001 | IPCA | RBNI | REA 5861/2016 | 2018-07-20 | 2046-07-19 | 383.5 | 2025-06-01 | Ativa |  | Implantação de Unidade de Medição Fasorial – PMU nos bays das LT 500 kV Paulo Afonso IV / Angelim II C-1. Obra reconhecida na Revisão da RAP. * Reforço autorizado sem RAP Prévia incluído no reajuste do Ciclo 2024 - 2025 *(Receita revisada em 04/07/2024)
CHESF | P. AFONSO IV | EL 500 kV P. AFONSO IV LT 500 kV P. AFONSO IV /JEREMOABO C-1 BA | RB | FT LT 500 kV P. AFONSO IV /JEREMOABO C-1 BA | 061/2001 | IPCA | RBNI | REA 5861/2016 | 2018-07-20 | 2033-07-19 | 6365.57 | 2025-06-01 | Ativa |  | Implantação de Unidade de Medição Fasorial – PMU nos bays das LT 500 kV Paulo Afonso IV / Olindina C-1. Obra reconhecida na Revisão da RAP. * Reforço autorizado sem RAP Prévia incluído no reajuste do Ciclo 2024 - 2025 *(Receita revisada em 04/07/2024)
CHESF | P. AFONSO IV | EL 500 kV P. AFONSO IV LT 500 kV P. AFONSO IV /ANGELIM II C-1 BA/PE | RB | FT LT 500 kV P. AFONSO IV /ANGELIM II C-1 BA/PE | 061/2001 | IPCA | RBSE | PRT 579/2012 | 2013-01-01 | 2043-01-01 | 469641.83 | 2025-06-01 | Ativa |  | *(RAP Portaria 579/2012 - Concessão prorrogada em 01/01/2013 – LEI 12783/2013 ) * Receita revisada no ciclo 2020-2021. * Receita revisada em 05-07-2024
CHESF | P. AFONSO IV | EL 500 kV P. AFONSO IV LT 500 kV P. AFONSO IV /ANGELIM II C-1 BA/PE | RB | FT LT 500 kV P. AFONSO IV /ANGELIM II C-1 BA/PE | 061/2001 | IPCA | RMEL | REN 905/2020 | 2021-04-10 | 2047-06-12 | 522006.12 | 2025-06-01 | Ativa |  | Melhorias de Pequeno Porte sem RAP Prévia incluídas no processo de revisão da RAP das transmissoras prorrogadas de 2023, nos termos do Módulo 3 das Regras dos Serviços de Transmissão de Energia Elétrica. * Melhoria autorizada sem RAP Prévia incluído no reajuste do Ciclo 2024 - 2025 *(Receita revisada em 04/07/2024)
CHESF | P. AFONSO IV | EL 500 kV P. AFONSO IV LT 500 kV P. AFONSO IV /ANGELIM II C-1 BA/PE | RB | FT LT 500 kV P. AFONSO IV /ANGELIM II C-1 BA/PE | 061/2001 | IPCA | RBNI | REA 5861/2016 | 2018-07-20 | 2038-10-30 | 14036.39 | 2025-06-01 | Ativa |  | Implantação de Unidade de Medição Fasorial – PMU nos bays das LT 500 kV Paulo Afonso IV / Angelim II C-1. Obra reconhecida na Revisão da RAP. * Reforço autorizado sem RAP Prévia incluído no reajuste do Ciclo 2024 - 2025 *(Receita revisada em 04/07/2024)
AXIA Energia | P. COLOMBIA | TR 345/138 kV P. COLOMBIA TR6R MG | RBF | FT TR 345/138 kV P. COLOMBIA TR6 MG | 062/2001 | IPCA | RBNI | REA 6198/2017 | 2020-01-31 | 2054-06-12 | 1822254.97 | 2025-06-01 | Ativa | T2016-061 | Instalação, na SE P. COLOMBIA, de um transformador monofásico Reserva TR2R 345/138-13,8 KV - 133,33 MVA. *(Receita revisada em 03/07/2024)
AXIA Energia | P. COLOMBIA | TR 345/138 kV P. COLOMBIA TR6R MG | RBF | FT TR 345/138 kV P. COLOMBIA TR6 MG | 062/2001 | IPCA | RMEL | REN 905/2020 | 2020-01-31 | 2044-01-30 | 16122.95 | 2025-06-01 | Ativa |  | Melhorias de Pequeno Porte sem RAP Prévia incluídas no processo de revisão da RAP das transmissoras prorrogadas de 2023, nos termos do Módulo 3 das Regras dos Serviços de Transmissão de Energia Elétrica. * Melhoria autorizada sem RAP Prévia incluído no reajuste do Ciclo 2024 - 2025 *(Receita revisada em 04/07/2024)
AXIA Energia | P. COLOMBIA | TR 345/138 kV P. COLOMBIA TR6 MG | RBF | FT TR 345/138 kV P. COLOMBIA TR6 MG | 062/2001 | IPCA | RBNI | REA 6198/2017 | 2020-01-31 | 2054-05-30 | 5469227.28 | 2025-06-01 | Ativa | T2016-061 | Instalação, na SE P. COLOMBIA, de um Banco de transformação monofásica TR2 345/138-13,8 KV - 3x 133,33 MVA. *(Receita revisada em 03/07/2024)
AXIA Energia | P. COLOMBIA | TR 138/138 kV P. COLOMBIA TRD6 MG | RBF | FT TR 345/138 kV P. COLOMBIA TR6 MG | 062/2001 | IPCA | RBNI | REA 6198/2017 | 2020-01-31 | 2054-11-03 | 5435539.17 | 2025-06-01 | Ativa | T2016-061 | Instalação, na SE P. COLOMBIA, de um Transformador Defasador +/- 30º 138/138 kV 400 MVA. *(Receita revisada em 03/07/2024)
AXIA Energia | P. COLOMBIA | TR 138/13,8 kV P. COLOMBIA TRSA MG | DIT |  | 062/2001 | IPCA | RPC | PRT 579/2012 | 2013-01-01 | 2043-01-01 | 27035.96 | 2025-06-01 | Ativa |  | *(RAP Portaria 579/2012 - Concessão prorrogada em 01/01/2013 – LEI 12783/2013 ) * Receita revisada no ciclo 2020-2021. * Receita revisada em 05-07-2024
AXIA Energia | P. COLOMBIA | TR 138/13,8 kV P. COLOMBIA TRSA MG | DIT |  | 062/2001 | IPCA | RMELP | DSP 1108/2024 |  |  | 601710.12 | 2025-06-01 | Prevista | T2024-077 | Obra de Substituição Completa: Substituição do transformador de potência TR5MVA (nº serie: 29409, cod. mat.: 10182811), na SE P. COLOMBIA 138 Kv. As desativações associadas a esta substituição devem atender ao disposto no Módulo 9 do PRORET. Foi considerada receita adicional de O&M para o novo equipamento.
AXIA Energia | P. COLOMBIA | MG 345 kV P. COLOMBIA MG1 MG | RB | FT MG 345 kV P. COLOMBIA MG1 MG | 062/2001 | IPCA | RBSE | PRT 579/2012 | 2013-01-01 | 2043-01-01 | 748104.83 | 2025-06-01 | Ativa |  | *(RAP Portaria 579/2012 - Concessão prorrogada em 01/01/2013 – LEI 12783/2013 ) * Receita revisada no ciclo 2020-2021. * Receita revisada em 05-07-2024
AXIA Energia | P. COLOMBIA | MG 345 kV P. COLOMBIA MG1 MG | RB | FT MG 345 kV P. COLOMBIA MG1 MG | 062/2001 | IPCA | RBNI | REA 6198/2017 | 2020-01-31 | 2049-12-05 | 522714.32 | 2025-06-01 | Ativa | T2016-061 | Módulo de Infraestrutura de Manobra 345 kV - Complementação do Módulo Geral *(Receita revisada em 03/07/2024)
AXIA Energia | P. COLOMBIA | MG 345 kV P. COLOMBIA MG1 MG | RB | FT MG 345 kV P. COLOMBIA MG1 MG | 062/2001 | IPCA | RBNI | REA 6198/2017 | 2020-01-31 | 2048-11-08 | 128669.1 | 2025-06-01 | Ativa | T2016-061 | Módulo de Infraestrutura de Manobra 138 kV - Complementação do Módulo Geral *(Receita revisada em 03/07/2024)
AXIA Energia | P. COLOMBIA | MG 345 kV P. COLOMBIA MG1 MG | RB | FT MG 345 kV P. COLOMBIA MG1 MG | 062/2001 | IPCA | RBNI | REA 6198/2017 | 2020-01-31 | 2060-01-30 | 27608.26 | 2025-06-01 | Ativa | T2016-061 | Adequação do barramento do Módulo Geral do de 138 kV. *(Receita revisada em 03/07/2024)
AXIA Energia | P. COLOMBIA | MG 345 kV P. COLOMBIA MG1 MG | RB | FT MG 345 kV P. COLOMBIA MG1 MG | 062/2001 | IPCA | RBSE | PRT 120/2016 | 2017-07-01 | 2028-06-30 | 2870760.44 | 2025-06-01 | Ativa |  | Componente Financeiro apurado referente ao período de Janeiro/2013 a Junho/2017, com prazo de pagamento de 8 anos, conforme consta no § 3º e § 4º, do Art. 1º, da PRT 120/2016. * Receita revisada no ciclo 2020-2021. * Receita revisada em 05-07-2024
AXIA Energia | P. COLOMBIA | MG 345 kV P. COLOMBIA MG1 MG | RB | FT MG 345 kV P. COLOMBIA MG1 MG | 062/2001 | IPCA | RBSE | PRT 120/2016 | 2017-07-01 | 2042-12-31 | 3077608.87 | 2025-06-01 | Ativa |  | Parcela de RAP calculada de acordo com a PRT 120/2016 e incluída a partir do ciclo 2017-2018. * Receita revisada provisoriamente no reajuste do ciclo 2018-2019. * Receita revisada no ciclo 2020-2021. * Receita revisada em 05-07-2024
AXIA Energia | P. COLOMBIA | MG 345 kV P. COLOMBIA MG1 MG | RB | FT MG 345 kV P. COLOMBIA MG1 MG | 062/2001 | IPCA | RMEL | REN 443/2011 | 2017-07-13 | 2032-04-08 | 7669.36 | 2025-06-01 | Ativa |  | Substituição de RÁDIO VHF ESTAÇÃO FIXA RÁDIO VHF ESTAÇÃO FIXA * Melhoria autorizada sem RAP Prévia incluído no reajuste do Ciclo 2018 - 2019 *(Receita revisada em 06/07/2020) *(Receita revisada em 03/07/2024)
AXIA Energia | P. COLOMBIA | MG 345 kV P. COLOMBIA MG1 MG | RB | FT MG 345 kV P. COLOMBIA MG1 MG | 062/2001 | IPCA | RMEL | REN 905/2020 | 2016-05-15 | 2043-06-14 | 111016.48 | 2025-06-01 | Ativa |  | Melhorias de Pequeno Porte sem RAP Prévia incluídas no processo de revisão da RAP das transmissoras prorrogadas de 2023, nos termos do Módulo 3 das Regras dos Serviços de Transmissão de Energia Elétrica. * Melhoria autorizada sem RAP Prévia incluído no reajuste do Ciclo 2024 - 2025 *(Receita revisada em 04/07/2024)
AXIA Energia | P. COLOMBIA | MC 345 kV TR 345/138 kV P. COLOMBIA TR6 MG | RBF | FT TR 345/138 kV P. COLOMBIA TR6 MG | 062/2001 | IPCA | RBNI | REA 6198/2017 | 2020-01-31 | 2049-08-05 | 2322731.45 | 2025-06-01 | Ativa | T2016-061 | Instalação, na SE P. COLOMBIA, de um módulo de conexão, em 345 kV, para o autotransformador TR 345/138 kV P. COLOMBIA TR2 MG *(Receita revisada em 03/07/2024)
AXIA Energia | P. COLOMBIA | MC 138 kV TR 345/138 kV P. COLOMBIA TR6 MG | RBF | FT TR 345/138 kV P. COLOMBIA TR6 MG | 062/2001 | IPCA | RBNI | REA 6198/2017 | 2020-01-31 | 2048-05-19 | 1608361.99 | 2025-06-01 | Ativa | T2016-061 | Instalação, na SE P. COLOMBIA, de um módulo de conexão, em 138 kV, para o autotransformador TR 345/138 kV P. COLOMBIA TR2 MG *(Receita revisada em 03/07/2024)
AXIA Energia | P. COLOMBIA | MC 138 kV TR 138/13,8 kV P. COLOMBIA TRSA MG | DIT |  | 062/2001 | IPCA | RPC | PRT 579/2012 | 2013-01-01 | 2043-01-01 | 115609.72 | 2025-06-01 | Ativa |  | *(RAP Portaria 579/2012 - Concessão prorrogada em 01/01/2013 – LEI 12783/2013 ) * Receita revisada no ciclo 2020-2021. * Receita revisada em 05-07-2024
AXIA Energia | P. COLOMBIA | MC 138 kV TR 138/13,8 kV P. COLOMBIA TRSA MG | DIT |  | 062/2001 | IPCA | RCDM | REA 6198/2017 | 2019-12-30 | 2052-12-05 | 129286 | 2025-06-01 | Ativa | T2016-061 | Substituição do Disjuntor (678) do Transformador de Serviço Auxiliar 5 *(Receita revisada em 03/07/2024)
AXIA Energia | P. COLOMBIA | MC 138 kV TR 138/13,8 kV P. COLOMBIA TRSA MG | DIT |  | 062/2001 | IPCA | RMEL | REN 443/2011 | 2017-08-31 | 2041-06-24 | 4225.09 | 2025-06-01 | Ativa |  | Substituição de PARA-RAIOS PARARAIO TR5MVA - 138KV - FASE A * Melhoria autorizada sem RAP Prévia incluído no reajuste do Ciclo 2018 - 2019 *(Receita revisada em 06/07/2020) *(Receita revisada em 03/07/2024)
AXIA Energia | P. COLOMBIA | MC 138 kV TR 138/13,8 kV P. COLOMBIA TRSA MG | DIT |  | 062/2001 | IPCA | RMEL | REN 443/2011 | 2017-08-31 | 2041-06-24 | 4225.09 | 2025-06-01 | Ativa |  | Substituição de PARA-RAIOS PARARAIO TR5MVA - 138KV - FASE B * Melhoria autorizada sem RAP Prévia incluído no reajuste do Ciclo 2018 - 2019 *(Receita revisada em 06/07/2020) *(Receita revisada em 03/07/2024)
AXIA Energia | P. COLOMBIA | MC 138 kV TR 138/13,8 kV P. COLOMBIA TRSA MG | DIT |  | 062/2001 | IPCA | RMEL | REN 443/2011 | 2017-08-31 | 2041-06-24 | 4225.09 | 2025-06-01 | Ativa |  | Substituição de PARA-RAIOS PARARAIO TR5MVA - 138KV - FASE C * Melhoria autorizada sem RAP Prévia incluído no reajuste do Ciclo 2018 - 2019 *(Receita revisada em 06/07/2020) *(Receita revisada em 03/07/2024)
AXIA Energia | P. COLOMBIA | MC 138 kV TR 13,8/138 kV P. COLOMBIA TRG4 MG | DIT |  | 062/2001 | IPCA | RPC | PRT 579/2012 | 2013-01-01 | 2043-01-01 | 115609.72 | 2025-06-01 | Ativa |  | *(RAP Portaria 579/2012 - Concessão prorrogada em 01/01/2013 – LEI 12783/2013 ) * Receita revisada no ciclo 2020-2021. * Receita revisada em 05-07-2024
AXIA Energia | P. COLOMBIA | MC 138 kV TR 13,8/138 kV P. COLOMBIA TRG4 MG | DIT |  | 062/2001 | IPCA | RMEL | REN 905/2020 | 2017-08-10 | 2041-08-09 | 18130.04 | 2025-06-01 | Ativa |  | Melhorias de Pequeno Porte sem RAP Prévia incluídas no processo de revisão da RAP das transmissoras prorrogadas de 2023, nos termos do Módulo 3 das Regras dos Serviços de Transmissão de Energia Elétrica. * Melhoria autorizada sem RAP Prévia incluído no reajuste do Ciclo 2024 - 2025 *(Receita revisada em 04/07/2024)
AXIA Energia | P. COLOMBIA | MC 138 kV TR 13,8/138 kV P. COLOMBIA TRG3 MG | DIT |  | 062/2001 | IPCA | RPC | PRT 579/2012 | 2013-01-01 | 2043-01-01 | 115609.72 | 2025-06-01 | Ativa |  | *(RAP Portaria 579/2012 - Concessão prorrogada em 01/01/2013 – LEI 12783/2013 ) * Receita revisada no ciclo 2020-2021. * Receita revisada em 05-07-2024
AXIA Energia | P. COLOMBIA | MC 138 kV TR 13,8/138 kV P. COLOMBIA TRG3 MG | DIT |  | 062/2001 | IPCA | RCDM | REA 6198/2017 | 2019-12-30 | 2052-12-05 | 129193.84 | 2025-06-01 | Ativa | T2016-061 | Substituição do Disjuntor (638) do Gerador nº 3. *(Receita revisada em 03/07/2024)
AXIA Energia | P. COLOMBIA | MC 138 kV TR 13,8/138 kV P. COLOMBIA TRG3 MG | DIT |  | 062/2001 | IPCA | RMEL | REN 905/2020 | 2017-08-10 | 2041-08-09 | 18130.04 | 2025-06-01 | Ativa |  | Melhorias de Pequeno Porte sem RAP Prévia incluídas no processo de revisão da RAP das transmissoras prorrogadas de 2023, nos termos do Módulo 3 das Regras dos Serviços de Transmissão de Energia Elétrica. * Melhoria autorizada sem RAP Prévia incluído no reajuste do Ciclo 2024 - 2025 *(Receita revisada em 04/07/2024)
AXIA Energia | P. COLOMBIA | MC 138 kV TR 13,8/138 kV P. COLOMBIA TRG2 MG | DIT |  | 062/2001 | IPCA | RPC | PRT 579/2012 | 2013-01-01 | 2043-01-01 | 115609.72 | 2025-06-01 | Ativa |  | *(RAP Portaria 579/2012 - Concessão prorrogada em 01/01/2013 – LEI 12783/2013 ) * Receita revisada no ciclo 2020-2021. * Receita revisada em 05-07-2024
AXIA Energia | P. COLOMBIA | MC 138 kV TR 13,8/138 kV P. COLOMBIA TRG2 MG | DIT |  | 062/2001 | IPCA | RMEL | REN 443/2011 | 2013-03-15 | 2041-07-17 | 114255.17 | 2025-06-01 | Ativa |  | Substituição de DISJUNTOR DJ628 - Nº Oper: DJ628 - PMI (009410/2016) * Melhoria autorizada sem RAP Prévia incluído no reajuste do Ciclo 2018 - 2019 *(Receita revisada em 06/07/2020) *(Receita revisada em 03/07/2024)
AXIA Energia | P. COLOMBIA | MC 138 kV TR 13,8/138 kV P. COLOMBIA TRG2 MG | DIT |  | 062/2001 | IPCA | RMEL | REN 905/2020 | 2017-08-10 | 2041-08-09 | 18130.04 | 2025-06-01 | Ativa |  | Melhorias de Pequeno Porte sem RAP Prévia incluídas no processo de revisão da RAP das transmissoras prorrogadas de 2023, nos termos do Módulo 3 das Regras dos Serviços de Transmissão de Energia Elétrica. * Melhoria autorizada sem RAP Prévia incluído no reajuste do Ciclo 2024 - 2025 *(Receita revisada em 04/07/2024)
AXIA Energia | P. COLOMBIA | MC 138 kV TR 13,8/138 kV P. COLOMBIA TRG1 MG | DIT |  | 062/2001 | IPCA | RPC | PRT 579/2012 | 2013-01-01 | 2043-01-01 | 115609.72 | 2025-06-01 | Ativa |  | *(RAP Portaria 579/2012 - Concessão prorrogada em 01/01/2013 – LEI 12783/2013 ) * Receita revisada no ciclo 2020-2021. * Receita revisada em 05-07-2024
AXIA Energia | P. COLOMBIA | MC 138 kV TR 13,8/138 kV P. COLOMBIA TRG1 MG | DIT |  | 062/2001 | IPCA | RMEL | REN 443/2011 | 2013-02-08 | 2041-05-13 | 113788.48 | 2025-06-01 | Ativa |  | Substituição de DISJUNTOR DJ618 - Nº Oper: DJ618 - PMI (009409/2016) * Melhoria autorizada sem RAP Prévia incluído no reajuste do Ciclo 2018 - 2019 *(Receita revisada em 06/07/2020) *(Receita revisada em 03/07/2024)
AXIA Energia | P. COLOMBIA | MC 138 kV TR 13,8/138 kV P. COLOMBIA TRG1 MG | DIT |  | 062/2001 | IPCA | RMEL | REN 905/2020 | 2017-08-10 | 2041-08-09 | 18130.04 | 2025-06-01 | Ativa |  | Melhorias de Pequeno Porte sem RAP Prévia incluídas no processo de revisão da RAP das transmissoras prorrogadas de 2023, nos termos do Módulo 3 das Regras dos Serviços de Transmissão de Energia Elétrica. * Melhoria autorizada sem RAP Prévia incluído no reajuste do Ciclo 2024 - 2025 *(Receita revisada em 04/07/2024)
AXIA Energia | P. COLOMBIA | MC 13,8 kV TR 138/13,8 kV P. COLOMBIA TRSA MG | DIT |  | 062/2001 | IPCA | RPC | PRT 579/2012 | 2013-01-01 | 2043-01-01 | 42629.66 | 2025-06-01 | Ativa |  | *(RAP Portaria 579/2012 - Concessão prorrogada em 01/01/2013 – LEI 12783/2013 ) * Receita revisada no ciclo 2020-2021. * Receita revisada em 05-07-2024
AXIA Energia | P. COLOMBIA | MC 13,8 kV TR 138/13,8 kV P. COLOMBIA TRSA MG | DIT |  | 062/2001 | IPCA | RPC | PRT 120/2016 | 2017-07-01 | 2028-06-30 | 163586.09 | 2025-06-01 | Ativa |  | Componente Financeiro apurado referente ao período de Janeiro/2013 a Junho/2017, com prazo de pagamento de 8 anos, conforme consta no § 3º e § 4º, do Art. 1º, da PRT 120/2016. * Receita revisada no ciclo 2020-2021. * Receita revisada em 05-07-2024
AXIA Energia | P. COLOMBIA | IB 345 kV MG 345 kV P. COLOMBIA MG1 MG IB1 | RB | FT MG 345 kV P. COLOMBIA MG1 MG | 062/2001 | IPCA | RBSE | PRT 579/2012 | 2013-01-01 | 2043-01-01 | 242081.37 | 2025-06-01 | Ativa |  | *(RAP Portaria 579/2012 - Concessão prorrogada em 01/01/2013 – LEI 12783/2013 ) * Receita revisada no ciclo 2020-2021. * Receita revisada em 05-07-2024
AXIA Energia | P. COLOMBIA | IB 345 kV MG 345 kV P. COLOMBIA MG1 MG IB1 | RB | FT MG 345 kV P. COLOMBIA MG1 MG | 062/2001 | IPCA | RBNI | REA 1814/2009 | 2012-05-29 | 2038-04-13 | 326226.18 | 2025-06-01 | Ativa |  | Substituição de 1 disjuntor, 2 chaves , 6 TCs no vão do Amarre *(Receita revisada em 06/07/2020) *(Receita revisada em 03/07/2024)
AXIA Energia | P. COLOMBIA | IB 138 kV MG 345 kV P. COLOMBIA MG1 MG IB1 | DIT |  | 062/2001 | IPCA | RPC | PRT 579/2012 | 2013-01-01 | 2043-01-01 | 92690.54 | 2025-06-01 | Ativa |  | *(RAP Portaria 579/2012 - Concessão prorrogada em 01/01/2013 – LEI 12783/2013 ) * Receita revisada no ciclo 2020-2021. * Receita revisada em 05-07-2024
AXIA Energia | P. COLOMBIA | IB 138 kV MG 345 kV P. COLOMBIA MG1 MG IB1 | DIT |  | 062/2001 | IPCA | RCDM | REA 6198/2017 | 2020-01-31 | 2050-11-06 | 167014.6 | 2025-06-01 | Ativa | T2016-061 | Adequação no Módulo de Conexão - Interligação de Barras, 138 kV, por superação de capacidade das Chaves Seccionadoras e TCs *(Receita revisada em 03/07/2024)
AXIA Energia | P. COLOMBIA | EL 345 kV P. COLOMBIA LT 345 kV P. COLOMBIA /VOLTA GRANDE C-1 MG | RB | FT LT 345 kV P. COLOMBIA /VOLTA GRANDE C-1 MG | 062/2001 | IPCA | RBSE | PRT 579/2012 | 2013-01-01 | 2043-01-01 | 320528.96 | 2025-06-01 | Ativa |  | *(RAP Portaria 579/2012 - Concessão prorrogada em 01/01/2013 – LEI 12783/2013 ) * Receita revisada no ciclo 2020-2021. * Receita revisada em 05-07-2024
AXIA Energia | P. COLOMBIA | EL 345 kV P. COLOMBIA LT 345 kV P. COLOMBIA /VOLTA GRANDE C-1 MG | RB | FT LT 345 kV P. COLOMBIA /VOLTA GRANDE C-1 MG | 062/2001 | IPCA | RBNI | REA 1814/2009 | 2012-07-18 | 2038-01-30 | 351975.31 | 2025-06-01 | Ativa |  | Substituição de 1 disjuntor, 5 chaves , 3 TCs e 2 Bobinas de Bloqueio no vão para Volta Grande *(Receita revisada em 06/07/2020) *(Receita revisada em 03/07/2024)
AXIA Energia | P. COLOMBIA | EL 345 kV P. COLOMBIA LT 345 kV P. COLOMBIA /VOLTA GRANDE C-1 MG | RB | FT LT 345 kV P. COLOMBIA /VOLTA GRANDE C-1 MG | 062/2001 | IPCA | RMEL | REN 443/2011 | 2017-07-05 | 2041-03-29 | 10008.82 | 2025-06-01 | Ativa |  | Substituição de PARA-RAIOS PARARRAIO VÃO LICLVG UHCL FASE A * Melhoria autorizada sem RAP Prévia incluído no reajuste do Ciclo 2018 - 2019 *(Receita revisada em 06/07/2020) *(Receita revisada em 03/07/2024)
AXIA Energia | P. COLOMBIA | EL 345 kV P. COLOMBIA LT 345 kV P. COLOMBIA /VOLTA GRANDE C-1 MG | RB | FT LT 345 kV P. COLOMBIA /VOLTA GRANDE C-1 MG | 062/2001 | IPCA | RMEL | REN 443/2011 | 2017-07-05 | 2041-03-29 | 10008.82 | 2025-06-01 | Ativa |  | Substituição de PARA-RAIOS PARARRAIO VÃO LICLVG UHCL FASE B * Melhoria autorizada sem RAP Prévia incluído no reajuste do Ciclo 2018 - 2019 *(Receita revisada em 06/07/2020) *(Receita revisada em 03/07/2024)
AXIA Energia | P. COLOMBIA | EL 345 kV P. COLOMBIA LT 345 kV P. COLOMBIA /VOLTA GRANDE C-1 MG | RB | FT LT 345 kV P. COLOMBIA /VOLTA GRANDE C-1 MG | 062/2001 | IPCA | RMEL | REN 443/2011 | 2017-07-05 | 2041-03-29 | 10008.82 | 2025-06-01 | Ativa |  | Substituição de PARA-RAIOS PARARRAIO VÃO LICLVG UHCL FASE C * Melhoria autorizada sem RAP Prévia incluído no reajuste do Ciclo 2018 - 2019 *(Receita revisada em 06/07/2020) *(Receita revisada em 03/07/2024)
AXIA Energia | P. COLOMBIA | EL 345 kV P. COLOMBIA LT 345 kV MONTE ALEGRE2 /P. COLOMBIA C-1 MG | RB | FT LT 345 kV MONTE ALEGRE2 /P. COLOMBIA C-1 MG | 062/2001 | IPCA | RBSE | PRT 579/2012 | 2013-01-01 | 2043-01-01 | 320528.96 | 2025-06-01 | Ativa |  | *(RAP Portaria 579/2012 - Concessão prorrogada em 01/01/2013 – LEI 12783/2013 ) * Receita revisada no ciclo 2020-2021. * Receita revisada em 05-07-2024
AXIA Energia | P. COLOMBIA | EL 345 kV P. COLOMBIA LT 345 kV MONTE ALEGRE2 /P. COLOMBIA C-1 MG | RB | FT LT 345 kV MONTE ALEGRE2 /P. COLOMBIA C-1 MG | 062/2001 | IPCA | RBNI | REA 1814/2009 | 2012-10-05 | 2038-07-14 | 362228.42 | 2025-06-01 | Ativa |  | Substituição de 1 disjuntor, 5 chaves , 3 TCs e três Bobinas de Bloqueio no vão para Itumbiara *(Receita revisada em 06/07/2020) *(Receita revisada em 03/07/2024)
AXIA Energia | P. COLOMBIA | EL 345 kV P. COLOMBIA LT 345 kV MONTE ALEGRE2 /P. COLOMBIA C-1 MG | RB | FT LT 345 kV MONTE ALEGRE2 /P. COLOMBIA C-1 MG | 062/2001 | IPCA | RMEL | REN 443/2011 | 2017-07-04 | 2041-03-28 | 10007.74 | 2025-06-01 | Ativa |  | Substituição de PARA-RAIOS PARARRAIO LTIMCL UHCL FASE A * Melhoria autorizada sem RAP Prévia incluído no reajuste do Ciclo 2018 - 2019 *(Receita revisada em 06/07/2020) *(Receita revisada em 03/07/2024)
AXIA Energia | P. COLOMBIA | EL 345 kV P. COLOMBIA LT 345 kV MONTE ALEGRE2 /P. COLOMBIA C-1 MG | RB | FT LT 345 kV MONTE ALEGRE2 /P. COLOMBIA C-1 MG | 062/2001 | IPCA | RMEL | REN 443/2011 | 2017-07-04 | 2041-03-28 | 10007.74 | 2025-06-01 | Ativa |  | Substituição de PARA-RAIOS PARARRAIO LTIMCL UHCL FASE B * Melhoria autorizada sem RAP Prévia incluído no reajuste do Ciclo 2018 - 2019 *(Receita revisada em 06/07/2020) *(Receita revisada em 03/07/2024)
AXIA Energia | P. COLOMBIA | EL 345 kV P. COLOMBIA LT 345 kV MONTE ALEGRE2 /P. COLOMBIA C-1 MG | RB | FT LT 345 kV MONTE ALEGRE2 /P. COLOMBIA C-1 MG | 062/2001 | IPCA | RMEL | REN 443/2011 | 2017-07-04 | 2041-03-28 | 10007.74 | 2025-06-01 | Ativa |  | Substituição de PARA-RAIOS PARARRAIO LTIMCL UHCL FASE C * Melhoria autorizada sem RAP Prévia incluído no reajuste do Ciclo 2018 - 2019 *(Receita revisada em 06/07/2020) *(Receita revisada em 03/07/2024)
AXIA Energia | P. COLOMBIA | EL 345 kV P. COLOMBIA LT 345 kV MONTE ALEGRE2 /P. COLOMBIA C-1 MG | RB | FT LT 345 kV MONTE ALEGRE2 /P. COLOMBIA C-1 MG | 062/2001 | IPCA | RMEL | REN 905/2020 | 2014-04-30 | 2040-02-14 | 130862.84 | 2025-06-01 | Ativa |  | Melhorias de Pequeno Porte sem RAP Prévia incluídas no processo de revisão da RAP das transmissoras prorrogadas de 2023, nos termos do Módulo 3 das Regras dos Serviços de Transmissão de Energia Elétrica. * Melhoria autorizada sem RAP Prévia incluído no reajuste do Ciclo 2024 - 2025 *(Receita revisada em 04/07/2024)
AXIA Energia | P. COLOMBIA | EL 345 kV P. COLOMBIA LT 345 kV MARIMBONDO /P. COLOMBIA C-1 MG | RB | FT LT 345 kV MARIMBONDO /P. COLOMBIA C-1 MG | 062/2001 | IPCA | RBSE | PRT 579/2012 | 2013-01-01 | 2043-01-01 | 320528.96 | 2025-06-01 | Ativa |  | *(RAP Portaria 579/2012 - Concessão prorrogada em 01/01/2013 – LEI 12783/2013 ) * Receita revisada no ciclo 2020-2021. * Receita revisada em 05-07-2024
AXIA Energia | P. COLOMBIA | EL 345 kV P. COLOMBIA LT 345 kV MARIMBONDO /P. COLOMBIA C-1 MG | RB | FT LT 345 kV MARIMBONDO /P. COLOMBIA C-1 MG | 062/2001 | IPCA | RMEL | REN 443/2011 | 2017-07-03 | 2041-03-27 | 10006.65 | 2025-06-01 | Ativa |  | Substituição de PARA-RAIOS PARARRAIO LTMRCL UHCL FASE A * Melhoria autorizada sem RAP Prévia incluído no reajuste do Ciclo 2018 - 2019 *(Receita revisada em 06/07/2020) *(Receita revisada em 03/07/2024)
AXIA Energia | P. COLOMBIA | EL 345 kV P. COLOMBIA LT 345 kV MARIMBONDO /P. COLOMBIA C-1 MG | RB | FT LT 345 kV MARIMBONDO /P. COLOMBIA C-1 MG | 062/2001 | IPCA | RMEL | REN 443/2011 | 2017-07-03 | 2041-03-27 | 10006.65 | 2025-06-01 | Ativa |  | Substituição de PARA-RAIOS PARARRAIO LTMRCL UHCL FASE B * Melhoria autorizada sem RAP Prévia incluído no reajuste do Ciclo 2018 - 2019 *(Receita revisada em 06/07/2020) *(Receita revisada em 03/07/2024)
AXIA Energia | P. COLOMBIA | EL 345 kV P. COLOMBIA LT 345 kV MARIMBONDO /P. COLOMBIA C-1 MG | RB | FT LT 345 kV MARIMBONDO /P. COLOMBIA C-1 MG | 062/2001 | IPCA | RMEL | REN 443/2011 | 2017-07-03 | 2041-03-27 | 10006.65 | 2025-06-01 | Ativa |  | Substituição de PARA-RAIOS PARARRAIO LTMRCL UHCL FASE C * Melhoria autorizada sem RAP Prévia incluído no reajuste do Ciclo 2018 - 2019 *(Receita revisada em 06/07/2020) *(Receita revisada em 03/07/2024)
AXIA Energia | P. COLOMBIA | EL 345 kV P. COLOMBIA LT 345 kV MARIMBONDO /P. COLOMBIA C-1 MG | RB | FT LT 345 kV MARIMBONDO /P. COLOMBIA C-1 MG | 062/2001 | IPCA | RMEL | REN 905/2020 | 2014-05-03 | 2040-02-20 | 130870.47 | 2025-06-01 | Ativa |  | Melhorias de Pequeno Porte sem RAP Prévia incluídas no processo de revisão da RAP das transmissoras prorrogadas de 2023, nos termos do Módulo 3 das Regras dos Serviços de Transmissão de Energia Elétrica. * Melhoria autorizada sem RAP Prévia incluído no reajuste do Ciclo 2024 - 2025 *(Receita revisada em 04/07/2024)
AXIA Energia | P. COLOMBIA | EL 138 kV P. COLOMBIA LT 138 kV CATU 1 /P. COLOMBIA C-1 SP/MG | DIT |  | 062/2001 | IPCA | RPC | PRT 579/2012 | 2013-01-01 | 2043-01-01 | 168846.18 | 2025-06-01 | Ativa |  | *(RAP Portaria 579/2012 - Concessão prorrogada em 01/01/2013 – LEI 12783/2013 ) * Receita revisada no ciclo 2020-2021. * Receita revisada em 05-07-2024
AXIA Energia | P. COLOMBIA | EL 138 kV P. COLOMBIA LT 138 kV CATU 1 /P. COLOMBIA C-1 SP/MG | DIT |  | 062/2001 | IPCA | RPC | PRT 120/2016 | 2017-07-01 | 2028-06-30 | 647926.49 | 2025-06-01 | Ativa |  | Componente Financeiro apurado referente ao período de Janeiro/2013 a Junho/2017, com prazo de pagamento de 8 anos, conforme consta no § 3º e § 4º, do Art. 1º, da PRT 120/2016. * Receita revisada no ciclo 2020-2021. * Receita revisada em 05-07-2024
AXIA Energia | P. COLOMBIA | EL 138 kV P. COLOMBIA LT 138 kV CATU 1 /P. COLOMBIA C-1 SP/MG | DIT |  | 062/2001 | IPCA | RMEL | REN 443/2011 | 2017-08-10 | 2047-06-02 | 20503.93 | 2025-06-01 | Ativa |  | Substituição de SECIONADOR SC6941 * Melhoria autorizada sem RAP Prévia incluído no reajuste do Ciclo 2018 - 2019 *(Receita revisada em 06/07/2020) *(Receita revisada em 03/07/2024)
AXIA Energia | P. COLOMBIA | EL 138 kV P. COLOMBIA LT 138 kV CATU 1 /P. COLOMBIA C-1 SP/MG | DIT |  | 062/2001 | IPCA | RMEL | REN 443/2011 | 2017-08-10 | 2047-06-02 | 20503.93 | 2025-06-01 | Ativa |  | Substituição de SECIONADOR SC6943 * Melhoria autorizada sem RAP Prévia incluído no reajuste do Ciclo 2018 - 2019 *(Receita revisada em 06/07/2020) *(Receita revisada em 03/07/2024)
AXIA Energia | P. COLOMBIA | EL 138 kV P. COLOMBIA LT 138 kV CATU 1 /P. COLOMBIA C-1 SP/MG | DIT |  | 062/2001 | IPCA | RMEL | REN 443/2011 | 2017-08-10 | 2047-06-02 | 20503.93 | 2025-06-01 | Ativa |  | Substituição de SECIONADOR SC6945 * Melhoria autorizada sem RAP Prévia incluído no reajuste do Ciclo 2018 - 2019 *(Receita revisada em 06/07/2020) *(Receita revisada em 03/07/2024)
AXIA Energia | P. COLOMBIA | EL 138 kV P. COLOMBIA LT 138 kV CATU 1 /P. COLOMBIA C-1 SP/MG | DIT |  | 062/2001 | IPCA | RMEL | REN 443/2011 | 2017-08-10 | 2047-06-02 | 20503.93 | 2025-06-01 | Ativa |  | Substituição de SECIONADOR SC6947 * Melhoria autorizada sem RAP Prévia incluído no reajuste do Ciclo 2018 - 2019 *(Receita revisada em 06/07/2020) *(Receita revisada em 03/07/2024)
AXIA Energia | P. COLOMBIA | EL 138 kV P. COLOMBIA LT 138 kV CATU 1 /P. COLOMBIA C-1 SP/MG | DIT |  | 062/2001 | IPCA | RMEL | REN 443/2011 | 2017-08-10 | 2047-06-02 | 14857.93 | 2025-06-01 | Ativa |  | Substituição de SECIONADOR SC6949 * Melhoria autorizada sem RAP Prévia incluído no reajuste do Ciclo 2018 - 2019 *(Receita revisada em 06/07/2020) *(Receita revisada em 03/07/2024)
AXIA Energia | P. COLOMBIA | EL 138 kV P. COLOMBIA LT 138 kV CATU 1 /P. COLOMBIA C-1 SP/MG | DIT |  | 062/2001 | IPCA | RMEL | REN 443/2011 | 2017-08-10 | 2047-06-02 | 14857.93 | 2025-06-01 | Ativa |  | Substituição de SECIONADOR c/lt SC6940T * Melhoria autorizada sem RAP Prévia incluído no reajuste do Ciclo 2018 - 2019 *(Receita revisada em 06/07/2020) *(Receita revisada em 03/07/2024)
AXIA Energia | P. COLOMBIA | EL 138 kV P. COLOMBIA LT 138 kV BARRETOS 1 /P. COLOMBIA C-3 SP/MG | DIT |  | 062/2001 | IPCA | RPC | PRT 579/2012 | 2013-01-01 | 2043-01-01 | 168846.18 | 2025-06-01 | Ativa |  | *(RAP Portaria 579/2012 - Concessão prorrogada em 01/01/2013 – LEI 12783/2013 ) * Receita revisada no ciclo 2020-2021. * Receita revisada em 05-07-2024
AXIA Energia | P. COLOMBIA | EL 138 kV P. COLOMBIA LT 138 kV BARRETOS 1 /P. COLOMBIA C-3 SP/MG | DIT |  | 062/2001 | IPCA | RMEL | REN 443/2011 | 2017-06-30 | 2041-02-21 | 4198.55 | 2025-06-01 | Ativa |  | Substituição de PARA-RAIOS PARARRAIO LIBECL3 UHCL FASE A * Melhoria autorizada sem RAP Prévia incluído no reajuste do Ciclo 2018 - 2019 *(Receita revisada em 06/07/2020) *(Receita revisada em 03/07/2024)
AXIA Energia | P. COLOMBIA | EL 138 kV P. COLOMBIA LT 138 kV BARRETOS 1 /P. COLOMBIA C-3 SP/MG | DIT |  | 062/2001 | IPCA | RMEL | REN 443/2011 | 2017-06-30 | 2041-02-21 | 4198.55 | 2025-06-01 | Ativa |  | Substituição de PARA-RAIOS PARARRAIO LIBECL3 UHCL FASE B * Melhoria autorizada sem RAP Prévia incluído no reajuste do Ciclo 2018 - 2019 *(Receita revisada em 06/07/2020) *(Receita revisada em 03/07/2024)
AXIA Energia | P. COLOMBIA | EL 138 kV P. COLOMBIA LT 138 kV BARRETOS 1 /P. COLOMBIA C-3 SP/MG | DIT |  | 062/2001 | IPCA | RMEL | REN 443/2011 | 2017-06-30 | 2041-02-21 | 4198.55 | 2025-06-01 | Ativa |  | Substituição de PARA-RAIOS PARARRAIO LIBECL3 UHCL FASE C * Melhoria autorizada sem RAP Prévia incluído no reajuste do Ciclo 2018 - 2019 *(Receita revisada em 06/07/2020) *(Receita revisada em 03/07/2024)
AXIA Energia | P. COLOMBIA | EL 138 kV P. COLOMBIA LT 138 kV BARRETOS 1 /P. COLOMBIA C-2 SP/MG | DIT |  | 062/2001 | IPCA | RPC | PRT 579/2012 | 2013-01-01 | 2043-01-01 | 168846.18 | 2025-06-01 | Ativa |  | *(RAP Portaria 579/2012 - Concessão prorrogada em 01/01/2013 – LEI 12783/2013 ) * Receita revisada no ciclo 2020-2021. * Receita revisada em 05-07-2024
AXIA Energia | P. COLOMBIA | EL 138 kV P. COLOMBIA LT 138 kV BARRETOS 1 /P. COLOMBIA C-2 SP/MG | DIT |  | 062/2001 | IPCA | RMEL | REN 443/2011 | 2017-06-29 | 2041-02-20 | 4198.1 | 2025-06-01 | Ativa |  | Substituição de PARA-RAIOS PARARRAIO LIBECL2 UHCL FASE A * Melhoria autorizada sem RAP Prévia incluído no reajuste do Ciclo 2018 - 2019 *(Receita revisada em 06/07/2020) *(Receita revisada em 03/07/2024)
AXIA Energia | P. COLOMBIA | EL 138 kV P. COLOMBIA LT 138 kV BARRETOS 1 /P. COLOMBIA C-2 SP/MG | DIT |  | 062/2001 | IPCA | RMEL | REN 443/2011 | 2017-06-29 | 2041-02-20 | 4198.1 | 2025-06-01 | Ativa |  | Substituição de PARA-RAIOS PARARRAIO LIBECL2 UHCL FASE B * Melhoria autorizada sem RAP Prévia incluído no reajuste do Ciclo 2018 - 2019 *(Receita revisada em 06/07/2020) *(Receita revisada em 03/07/2024)
AXIA Energia | P. COLOMBIA | EL 138 kV P. COLOMBIA LT 138 kV BARRETOS 1 /P. COLOMBIA C-2 SP/MG | DIT |  | 062/2001 | IPCA | RMEL | REN 443/2011 | 2017-06-29 | 2041-02-20 | 4198.1 | 2025-06-01 | Ativa |  | Substituição de PARA-RAIOS PARARRAIO LIBECL2 UHCL FASE C * Melhoria autorizada sem RAP Prévia incluído no reajuste do Ciclo 2018 - 2019 *(Receita revisada em 06/07/2020) *(Receita revisada em 03/07/2024)
AXIA Energia | P. COLOMBIA | EL 138 kV P. COLOMBIA LT 138 kV BARRETOS 1 /P. COLOMBIA C-1 SP/MG | DIT |  | 062/2001 | IPCA | RPC | PRT 579/2012 | 2013-01-01 | 2043-01-01 | 168846.18 | 2025-06-01 | Ativa |  | *(RAP Portaria 579/2012 - Concessão prorrogada em 01/01/2013 – LEI 12783/2013 ) * Receita revisada no ciclo 2020-2021. * Receita revisada em 05-07-2024
AXIA Energia | P. COLOMBIA | EL 138 kV P. COLOMBIA LT 138 kV BARRETOS 1 /P. COLOMBIA C-1 SP/MG | DIT |  | 062/2001 | IPCA | RMEL | REN 443/2011 | 2017-06-28 | 2041-02-19 | 4197.64 | 2025-06-01 | Ativa |  | Substituição de PARA-RAIOS PARARRAIO LIBECL1 UHCL FASE A * Melhoria autorizada sem RAP Prévia incluído no reajuste do Ciclo 2018 - 2019 *(Receita revisada em 06/07/2020) *(Receita revisada em 03/07/2024)
AXIA Energia | P. COLOMBIA | EL 138 kV P. COLOMBIA LT 138 kV BARRETOS 1 /P. COLOMBIA C-1 SP/MG | DIT |  | 062/2001 | IPCA | RMEL | REN 443/2011 | 2017-06-28 | 2041-02-19 | 4197.64 | 2025-06-01 | Ativa |  | Substituição de PARA-RAIOS PARARRAIO LIBECL1 UHCL FASE B * Melhoria autorizada sem RAP Prévia incluído no reajuste do Ciclo 2018 - 2019 *(Receita revisada em 06/07/2020) *(Receita revisada em 03/07/2024)
AXIA Energia | P. COLOMBIA | EL 138 kV P. COLOMBIA LT 138 kV BARRETOS 1 /P. COLOMBIA C-1 SP/MG | DIT |  | 062/2001 | IPCA | RMEL | REN 443/2011 | 2017-06-28 | 2041-02-19 | 4197.64 | 2025-06-01 | Ativa |  | Substituição de PARA-RAIOS PARARRAIO LIBECL1 UHCL FASE C * Melhoria autorizada sem RAP Prévia incluído no reajuste do Ciclo 2018 - 2019 *(Receita revisada em 06/07/2020) *(Receita revisada em 03/07/2024)
AXIA Energia | P. COLOMBIA | EL 138 kV P. COLOMBIA BARRETOS | DIT |  | 062/2001 | IPCA | RCDM | REN 1020/2022 | 2022-11-22 | 2045-08-24 | 1489570.32 | 2025-06-01 | Ativa |  | Acesso ao Setor de 138 kV da SE Porto Colômbia 138 kV, por meio da instalação de 1 novo bay destinados à conexão de 1 linha de distribuição em 138 kV, Porto Colômbia - Barretos C4, em circuito simples. * Reforço autorizado sem RAP Prévia incluído no reajuste do Ciclo 2023 - 2024 *(Receita revisada em 03/07/2024)
AXIA Energia | P. COLOMBIA | EL 13,8 kV P. COLOMBIA DIST2 | DIT |  | 062/2001 | IPCA | RPC | PRT 579/2012 | 2013-01-01 | 2043-01-01 | 47677.78 | 2025-06-01 | Ativa |  | *(RAP Portaria 579/2012 - Concessão prorrogada em 01/01/2013 – LEI 12783/2013 ) * Receita revisada no ciclo 2020-2021. * Receita revisada em 05-07-2024
AXIA Energia | P. COLOMBIA | EL 13,8 kV P. COLOMBIA DIST2 | DIT |  | 062/2001 | IPCA | RPC | PRT 120/2016 | 2017-07-01 | 2028-06-30 | 182957.61 | 2025-06-01 | Ativa |  | Componente Financeiro apurado referente ao período de Janeiro/2013 a Junho/2017, com prazo de pagamento de 8 anos, conforme consta no § 3º e § 4º, do Art. 1º, da PRT 120/2016. * Receita revisada no ciclo 2020-2021. * Receita revisada em 05-07-2024
AXIA Energia | P. COLOMBIA | EL 13,8 kV P. COLOMBIA DIST1 | DIT |  | 062/2001 | IPCA | RPC | PRT 579/2012 | 2013-01-01 | 2043-01-01 | 47677.78 | 2025-06-01 | Ativa |  | *(RAP Portaria 579/2012 - Concessão prorrogada em 01/01/2013 – LEI 12783/2013 ) * Receita revisada no ciclo 2020-2021. * Receita revisada em 05-07-2024
AXIA Energia | P. COLOMBIA | EL 13,8 kV P. COLOMBIA DIST1 | DIT |  | 062/2001 | IPCA | RPC | PRT 120/2016 | 2017-07-01 | 2028-06-30 | 182957.61 | 2025-06-01 | Ativa |  | Componente Financeiro apurado referente ao período de Janeiro/2013 a Junho/2017, com prazo de pagamento de 8 anos, conforme consta no § 3º e § 4º, do Art. 1º, da PRT 120/2016. * Receita revisada no ciclo 2020-2021. * Receita revisada em 05-07-2024
CHESF | P.AFONSO III | MG 230 kV P.AFONSO III MG1 AL | RB | FT MG 230 kV P.AFONSO III MG1 AL | 061/2001 | IPCA | RBSE | PRT 579/2012 | 2013-01-01 | 2043-01-01 | 804453.26 | 2025-06-01 | Ativa |  | *(RAP Portaria 579/2012 - Concessão prorrogada em 01/01/2013 – LEI 12783/2013 ) * Receita revisada no ciclo 2020-2021. * Receita revisada em 05-07-2024
CHESF | P.AFONSO III | MG 230 kV P.AFONSO III MG1 AL | RB | FT MG 230 kV P.AFONSO III MG1 AL | 061/2001 | IPCA | RMEL | REN 643/2014 | 2013-07-17 | 2030-07-16 | 2157.11 | 2025-06-01 | Ativa |  | SUBSTITUIÇÃO DE BANCOS DE BATERIAS -48Vcc. Incluído no reajuste ciclo 2015-2016. *(Receita revisada em 06/07/2020) *(Receita revisada em 03/07/2024)
CHESF | P.AFONSO III | MG 230 kV P.AFONSO III MG1 AL | RB | FT MG 230 kV P.AFONSO III MG1 AL | 061/2001 | IPCA | RMEL | REN 643/2014 | 2015-11-17 | 2032-11-16 | 26864.71 | 2025-06-01 | Ativa |  | Revitalização Necessária: Substituição das Bateriais Saturnia 60PZS400 250Vcc, Posições 900A1 e 900A2 .Melhoria incluída no ciclo 2016-2017. *(Receita revisada em 06/07/2020) *(Receita revisada em 03/07/2024)
CHESF | P.AFONSO III | MG 230 kV P.AFONSO III MG1 AL | RB | FT MG 230 kV P.AFONSO III MG1 AL | 061/2001 | IPCA | RBSE | PRT 120/2016 | 2017-07-01 | 2028-06-30 | 2257431.78 | 2025-06-01 | Ativa |  | Componente Financeiro apurado referente ao período de Janeiro/2013 a Junho/2017, com prazo de pagamento de 8 anos, conforme consta no § 3º e § 4º, do Art. 1º, da PRT 120/2016. * Receita revisada no ciclo 2020-2021. * Receita revisada em 05-07-2024
CHESF | P.AFONSO III | MG 230 kV P.AFONSO III MG1 AL | RB | FT MG 230 kV P.AFONSO III MG1 AL | 061/2001 | IPCA | RBSE | PRT 120/2016 | 2017-07-01 | 2042-12-31 | 2081076.28 | 2025-06-01 | Ativa |  | Parcela de RAP calculada de acordo com a PRT 120/2016 e incluída a partir do ciclo 2017-2018. * Receita revisada provisoriamente no reajuste do ciclo 2018-2019. * Receita revisada no ciclo 2020-2021. * Receita revisada em 05-07-2024
CHESF | P.AFONSO III | MG 230 kV P.AFONSO III MG1 AL | RB | FT MG 230 kV P.AFONSO III MG1 AL | 061/2001 | IPCA | RMEL | REN 443/2011 | 2016-09-20 | 2033-09-19 | 8111.1 | 2025-06-01 | Ativa |  | Implantação de Banco de Baterias * Melhoria autorizada sem RAP Prévia incluído no reajuste do Ciclo 2017 - 2018 *(Receita revisada em 06/07/2020) *(Receita revisada em 03/07/2024)
CHESF | P.AFONSO III | MG 230 kV P.AFONSO III MG1 AL | RB | FT MG 230 kV P.AFONSO III MG1 AL | 061/2001 | IPCA | RBNI | REA 6137/2016 | 2019-11-28 | 2048-10-20 | 649185.69 | 2025-06-01 | Ativa | T2016-090 | Complementação do Módulo geral da SE Paulo Afonso III com 3 módulos de infraestrutura de manobra. *(Receita revisada em 03/07/2024)
CHESF | P.AFONSO III | MG 230 kV P.AFONSO III MG1 AL | RB | FT MG 230 kV P.AFONSO III MG1 AL | 061/2001 | IPCA | RBNI | REA 7761/2019 | 2019-05-02 | 2038-11-06 | 37418.97 | 2025-06-01 | Ativa |  | SUBSTITUIÇÃO DA UTR * Reforço autorizado sem RAP Prévia incluído no reajuste do Ciclo 2021 - 2022 *(Receita revisada em 03/07/2024)
CHESF | P.AFONSO III | MG 230 kV P.AFONSO III MG1 AL | RB | FT MG 230 kV P.AFONSO III MG1 AL | 061/2001 | IPCA | RMEL | REN 905/2020 | 2020-06-22 | 2038-10-19 | 349822.72 | 2025-06-01 | Ativa |  | Melhorias de Pequeno Porte sem RAP Prévia incluídas no processo de revisão da RAP das transmissoras prorrogadas de 2023, nos termos do Módulo 3 das Regras dos Serviços de Transmissão de Energia Elétrica. * Melhoria autorizada sem RAP Prévia incluído no reajuste do Ciclo 2024 - 2025 *(Receita revisada em 04/07/2024)
CHESF | P.AFONSO III | IB 230 kV MG 230 kV P.AFONSO III MG1 AL IB2 | RB | FT MG 230 kV P.AFONSO III MG1 AL | 061/2001 | IPCA | RBSE | PRT 579/2012 | 2013-01-01 | 2043-01-01 | 133085.23 | 2025-06-01 | Ativa |  | *(RAP Portaria 579/2012 - Concessão prorrogada em 01/01/2013 – LEI 12783/2013 ) * Receita revisada no ciclo 2020-2021. * Receita revisada em 05-07-2024
CHESF | P.AFONSO III | IB 230 kV MG 230 kV P.AFONSO III MG1 AL IB2 | RB | FT MG 230 kV P.AFONSO III MG1 AL | 061/2001 | IPCA | RBNI | REA 2837/2011 | 2015-02-09 | 2045-02-11 | 37961.71 | 2025-06-01 | Ativa |  | Substituição dos TCs 94D2-A, 94D2-B e 94D2-C.Incluído no reajuste ciclo 2015-2016. *(Receita revisada em 06/07/2020) *(Receita revisada em 03/07/2024)
CHESF | P.AFONSO III | IB 230 kV MG 230 kV P.AFONSO III MG1 AL IB2 | RB | FT MG 230 kV P.AFONSO III MG1 AL | 061/2001 | IPCA | RBSE | PRT 120/2016 | 2017-07-01 | 2028-06-30 | 373459.64 | 2025-06-01 | Ativa |  | Componente Financeiro apurado referente ao período de Janeiro/2013 a Junho/2017, com prazo de pagamento de 8 anos, conforme consta no § 3º e § 4º, do Art. 1º, da PRT 120/2016. * Receita revisada no ciclo 2020-2021. * Receita revisada em 05-07-2024
CHESF | P.AFONSO III | IB 230 kV MG 230 kV P.AFONSO III MG1 AL IB2 | RB | FT MG 230 kV P.AFONSO III MG1 AL | 061/2001 | IPCA | RMEL | REN 905/2020 | 2017-05-03 | 2047-05-06 | 50568.15 | 2025-06-01 | Ativa |  | Melhorias de Pequeno Porte sem RAP Prévia incluídas no processo de revisão da RAP das transmissoras prorrogadas de 2023, nos termos do Módulo 3 das Regras dos Serviços de Transmissão de Energia Elétrica. * Melhoria autorizada sem RAP Prévia incluído no reajuste do Ciclo 2024 - 2025 *(Receita revisada em 04/07/2024)
CHESF | P.AFONSO III | IB 230 kV MG 230 kV P.AFONSO III MG1 AL IB1 | RB | FT MG 230 kV P.AFONSO III MG1 AL | 061/2001 | IPCA | RBSE | PRT 579/2012 | 2013-01-01 | 2043-01-01 | 133085.23 | 2025-06-01 | Ativa |  | *(RAP Portaria 579/2012 - Concessão prorrogada em 01/01/2013 – LEI 12783/2013 ) * Receita revisada no ciclo 2020-2021. * Receita revisada em 05-07-2024
CHESF | P.AFONSO III | IB 230 kV MG 230 kV P.AFONSO III MG1 AL IB1 | RB | FT MG 230 kV P.AFONSO III MG1 AL | 061/2001 | IPCA | RBNI | REA 2837/2011 | 2014-12-23 | 2044-12-25 | 37790.72 | 2025-06-01 | Ativa |  | Substituição dos TCs 94D1-A, 94D1-B e 94D1-C.Incluído no reajuste ciclo 2015-2016. *(Receita revisada em 06/07/2020) *(Receita revisada em 03/07/2024)
CHESF | P.AFONSO III | IB 230 kV MG 230 kV P.AFONSO III MG1 AL IB1 | RB | FT MG 230 kV P.AFONSO III MG1 AL | 061/2001 | IPCA | RBSE | PRT 120/2016 | 2017-07-01 | 2028-06-30 | 373459.64 | 2025-06-01 | Ativa |  | Componente Financeiro apurado referente ao período de Janeiro/2013 a Junho/2017, com prazo de pagamento de 8 anos, conforme consta no § 3º e § 4º, do Art. 1º, da PRT 120/2016. * Receita revisada no ciclo 2020-2021. * Receita revisada em 05-07-2024
CHESF | P.AFONSO III | IB 230 kV MG 230 kV P.AFONSO III MG1 AL IB1 | RB | FT MG 230 kV P.AFONSO III MG1 AL | 061/2001 | IPCA | RMEL | REN 905/2020 | 2019-07-01 | 2049-07-03 | 36024.28 | 2025-06-01 | Ativa |  | Melhorias de Pequeno Porte sem RAP Prévia incluídas no processo de revisão da RAP das transmissoras prorrogadas de 2023, nos termos do Módulo 3 das Regras dos Serviços de Transmissão de Energia Elétrica. * Melhoria autorizada sem RAP Prévia incluído no reajuste do Ciclo 2024 - 2025 *(Receita revisada em 04/07/2024)
CHESF | P.AFONSO III | IB 230 kV MG 230 kV P.AFONSO III MG1 AL BARRA3 | RB | FT MG 230 kV P.AFONSO III MG1 AL | 061/2001 | IPCA | RBNI | REA 6137/2016 | 2019-11-28 | 2052-10-11 | 46316.48 | 2025-06-01 | Ativa | T2016-090 | Instalação, na Subestação Paulo Afonso III, de um disjuntor seccionador da barra 3 em 230 kV *(Receita revisada em 03/07/2024)
CHESF | P.AFONSO III | IB 230 kV MG 230 kV P.AFONSO III MG1 AL BARRA3 | RB | FT MG 230 kV P.AFONSO III MG1 AL | 061/2001 | IPCA | RMEL | REN 905/2020 | 2017-07-03 | 2047-07-06 | 16945.39 | 2025-06-01 | Ativa |  | Melhorias de Pequeno Porte sem RAP Prévia incluídas no processo de revisão da RAP das transmissoras prorrogadas de 2023, nos termos do Módulo 3 das Regras dos Serviços de Transmissão de Energia Elétrica. * Melhoria autorizada sem RAP Prévia incluído no reajuste do Ciclo 2024 - 2025 *(Receita revisada em 04/07/2024)
CHESF | P.AFONSO III | IB 230 kV MG 230 kV P.AFONSO III MG1 AL BARRA2 | RB | FT MG 230 kV P.AFONSO III MG1 AL | 061/2001 | IPCA | RBNI | REA 6137/2016 | 2019-11-28 | 2043-11-27 | 67601.53 | 2025-06-01 | Ativa | T2016-090 | Instalação, na Subestação Paulo Afonso III, de um disjuntor seccionador da barra 2 em 230 kV *(Receita revisada em 03/07/2024)
CHESF | P.AFONSO III | IB 230 kV MG 230 kV P.AFONSO III MG1 AL BARRA2 | RB | FT MG 230 kV P.AFONSO III MG1 AL | 061/2001 | IPCA | RMEL | REN 905/2020 | 2017-07-03 | 2047-07-06 | 16945.39 | 2025-06-01 | Ativa |  | Melhorias de Pequeno Porte sem RAP Prévia incluídas no processo de revisão da RAP das transmissoras prorrogadas de 2023, nos termos do Módulo 3 das Regras dos Serviços de Transmissão de Energia Elétrica. * Melhoria autorizada sem RAP Prévia incluído no reajuste do Ciclo 2024 - 2025 *(Receita revisada em 04/07/2024)
CHESF | P.AFONSO III | IB 230 kV MG 230 kV P.AFONSO III MG1 AL BARRA1 | RB | FT MG 230 kV P.AFONSO III MG1 AL | 061/2001 | IPCA | RBNI | REA 6137/2016 | 2019-11-28 | 2047-06-16 | 54515.11 | 2025-06-01 | Ativa | T2016-090 | Instalação, na Subestação Paulo Afonso III, de um disjuntor seccionador da barra 1 em 230 kV *(Receita revisada em 03/07/2024)
CHESF | P.AFONSO III | EL 230 kV P.AFONSO III LT 230 kV U. A. SALES /P.AFONSO III C-2 BA/AL | DIT |  | 061/2001 | IPCA | RPC | PRT 579/2012 | 2013-01-01 | 2043-01-01 | 225893.95 | 2025-06-01 | Ativa |  | *(RAP Portaria 579/2012 - Concessão prorrogada em 01/01/2013 – LEI 12783/2013 ) * Receita revisada no ciclo 2020-2021. * Receita revisada em 05-07-2024
CHESF | P.AFONSO III | EL 230 kV P.AFONSO III LT 230 kV U. A. SALES /P.AFONSO III C-2 BA/AL | DIT |  | 061/2001 | IPCA | RMEL | REN 643/2014 | 2015-01-17 | 2043-01-16 | 35273.49 | 2025-06-01 | Ativa |  | Substituição do sistema de proteção da LT Paulo Afonso-Apolônio Sales 04M2 na SE Paulo Afonso, por proteção digital (retrofit) .Melhoria incluída no ciclo 2016-2017. *(Receita revisada em 06/07/2020) *(Receita revisada em 03/07/2024)
CHESF | P.AFONSO III | EL 230 kV P.AFONSO III LT 230 kV U. A. SALES /P.AFONSO III C-2 BA/AL | DIT |  | 061/2001 | IPCA | RPC | PRT 120/2016 | 2017-07-01 | 2028-06-30 | 633896.59 | 2025-06-01 | Ativa |  | Componente Financeiro apurado referente ao período de Janeiro/2013 a Junho/2017, com prazo de pagamento de 8 anos, conforme consta no § 3º e § 4º, do Art. 1º, da PRT 120/2016. * Receita revisada no ciclo 2020-2021. * Receita revisada em 05-07-2024
CHESF | P.AFONSO III | EL 230 kV P.AFONSO III LT 230 kV U. A. SALES /P.AFONSO III C-2 BA/AL | DIT |  | 061/2001 | IPCA | RMEL | REN 905/2020 | 2021-05-17 | 2048-03-19 | 97091.37 | 2025-06-01 | Ativa |  | Melhorias de Pequeno Porte sem RAP Prévia incluídas no processo de revisão da RAP das transmissoras prorrogadas de 2023, nos termos do Módulo 3 das Regras dos Serviços de Transmissão de Energia Elétrica. * Melhoria autorizada sem RAP Prévia incluído no reajuste do Ciclo 2024 - 2025 *(Receita revisada em 04/07/2024)
CHESF | P.AFONSO III | EL 230 kV P.AFONSO III LT 230 kV U. A. SALES /P.AFONSO III C-2 BA/AL | DIT |  | 061/2001 | IPCA | RCDM | REA 6845/2018 | 2022-12-21 | 2055-12-20 | 153299.14 | 2025-06-01 | Ativa |  | Substituição de 1 Disjuntor do vão 04M2 - Usina Apolônio Sales C2 (DJ 14M2) . Capacidade do novo equipamento: Capacidade nominal de curto-circuito (kA): > 40 kA, Capacidade nominal de corrente (A): , Outras: . Obra reconhecida na Revisão da RAP. * Reforço autorizado sem RAP Prévia incluído no reajuste do Ciclo 2024 - 2025 *(Receita revisada em 04/07/2024)
CHESF | P.AFONSO III | EL 230 kV P.AFONSO III LT 230 kV U. A. SALES /P.AFONSO III C-1 BA/AL | DIT |  | 061/2001 | IPCA | RPC | PRT 579/2012 | 2013-01-01 | 2043-01-01 | 225893.95 | 2025-06-01 | Ativa |  | *(RAP Portaria 579/2012 - Concessão prorrogada em 01/01/2013 – LEI 12783/2013 ) * Receita revisada no ciclo 2020-2021. * Receita revisada em 05-07-2024
CHESF | P.AFONSO III | EL 230 kV P.AFONSO III LT 230 kV U. A. SALES /P.AFONSO III C-1 BA/AL | DIT |  | 061/2001 | IPCA | RMEL | REN 643/2014 | 2013-09-29 | 2041-09-28 | 65286.75 | 2025-06-01 | Ativa |  | Substituição do sistema de proteção da LT Paulo Afonso-Apolônio Sales 04M1 na SE Paulo Afonso, por proteção digital (retrofit).Melhoria incluída no ciclo 2016-2017. *(Receita revisada em 06/07/2020) *(Receita revisada em 03/07/2024)
CHESF | P.AFONSO III | EL 230 kV P.AFONSO III LT 230 kV U. A. SALES /P.AFONSO III C-1 BA/AL | DIT |  | 061/2001 | IPCA | RPC | PRT 120/2016 | 2017-07-01 | 2028-06-30 | 633896.59 | 2025-06-01 | Ativa |  | Componente Financeiro apurado referente ao período de Janeiro/2013 a Junho/2017, com prazo de pagamento de 8 anos, conforme consta no § 3º e § 4º, do Art. 1º, da PRT 120/2016. * Receita revisada no ciclo 2020-2021. * Receita revisada em 05-07-2024
CHESF | P.AFONSO III | EL 230 kV P.AFONSO III LT 230 kV U. A. SALES /P.AFONSO III C-1 BA/AL | DIT |  | 061/2001 | IPCA | RCDM | REA 4347/2013 | 2020-09-22 | 2053-09-21 | 167984.74 | 2025-06-01 | Ativa |  | Substituição de 1 disjuntor (capacidade necessária de corrente de curto-circuito igual ou maior a 50 kA) do vão para Usina Apolônio Sales (14M1). * Reforço autorizado sem RAP Prévia incluído no reajuste do Ciclo 2022 - 2023 *(Receita revisada em 03/07/2024)
CHESF | P.AFONSO III | EL 230 kV P.AFONSO III LT 230 kV U. A. SALES /P.AFONSO III C-1 BA/AL | DIT |  | 061/2001 | IPCA | RCDM | REA 4347/2013 | 2019-12-31 | 2050-01-02 | 62296.63 | 2025-06-01 | Ativa |  | Substituição de 3 transformadores de corrente (capacidade necessária de corrente de curto-circuito igual ou maior a 50 kA) do vão: - Usina Apolônio Sales (94M1-A/B/C). * Reforço autorizado sem RAP Prévia incluído no reajuste do Ciclo 2022 - 2023 *(Receita revisada em 03/07/2024)
CHESF | P.AFONSO III | EL 230 kV P.AFONSO III LT 230 kV U. A. SALES /P.AFONSO III C-1 BA/AL | DIT |  | 061/2001 | IPCA | RMEL | REN 905/2020 | 2021-04-21 | 2042-12-10 | 100557.12 | 2025-06-01 | Ativa |  | Melhorias de Pequeno Porte sem RAP Prévia incluídas no processo de revisão da RAP das transmissoras prorrogadas de 2023, nos termos do Módulo 3 das Regras dos Serviços de Transmissão de Energia Elétrica. * Melhoria autorizada sem RAP Prévia incluído no reajuste do Ciclo 2024 - 2025 *(Receita revisada em 04/07/2024)
CHESF | P.AFONSO III | EL 230 kV P.AFONSO III LT 230 kV P.AFONSO III /ZEBU II C-2 AL | RB | FT LT 230 kV P.AFONSO III /ZEBU II C-2 AL | 017/2009 | IPCA | RBL | CC 017/2009 | 2009-08-03 | 2039-08-03 | 679586.75 | 2025-06-01 | Ativa | T2009-225-B | Contrato de Concessão nº 017/2009 *(Considera adicional de RGR relativo à prorrogação do encargo) * Receita Revisada no Ciclo 2015-2016. * Receita revisada no ciclo 2020-2021. * Receita revisada em 11-06-2025
CHESF | P.AFONSO III | EL 230 kV P.AFONSO III LT 230 kV P.AFONSO III /ZEBU II C-1 AL | RB | FT LT 230 kV P.AFONSO III /ZEBU II C-1 AL | 017/2009 | IPCA | RBL | CC 017/2009 | 2009-08-03 | 2039-08-03 | 679586.75 | 2025-06-01 | Ativa | T2009-225-B | Contrato de Concessão nº 017/2009 *(Considera adicional de RGR relativo à prorrogação do encargo) * Receita Revisada no Ciclo 2015-2016. * Receita revisada no ciclo 2020-2021. * Receita revisada em 11-06-2025
CHESF | P.AFONSO III | EL 230 kV P.AFONSO III LT 230 kV P.AFONSO III /USINA PA-III C-4 AL/BA | DIT |  | 061/2001 | IPCA | RPC | PRT 579/2012 | 2013-01-01 | 2043-01-01 | 225893.95 | 2025-06-01 | Ativa |  | *(RAP Portaria 579/2012 - Concessão prorrogada em 01/01/2013 – LEI 12783/2013 ) * Receita revisada no ciclo 2020-2021. * Receita revisada em 05-07-2024
CHESF | P.AFONSO III | EL 230 kV P.AFONSO III LT 230 kV P.AFONSO III /USINA PA-III C-4 AL/BA | DIT |  | 061/2001 | IPCA | RCDM | REA 6137/2016 | 2020-01-03 | 2050-01-05 | 62300.37 | 2025-06-01 | Ativa | T2016-090 | Adequação do módulo de entrada de linha 230 kV P.AFONSO III /USINA PA-III C-4 com a substituição de três transformadores de corrente e implantação de proteção de barra adaptativa conjugada com falha de disjuntor. *(Receita revisada em 03/07/2024)
CHESF | P.AFONSO III | EL 230 kV P.AFONSO III LT 230 kV P.AFONSO III /USINA PA-III C-4 AL/BA | DIT |  | 061/2001 | IPCA | RMEL | REN 905/2020 | 2021-01-12 | 2045-01-11 | 24922.47 | 2025-06-01 | Ativa |  | Melhorias de Pequeno Porte sem RAP Prévia incluídas no processo de revisão da RAP das transmissoras prorrogadas de 2023, nos termos do Módulo 3 das Regras dos Serviços de Transmissão de Energia Elétrica. * Melhoria autorizada sem RAP Prévia incluído no reajuste do Ciclo 2024 - 2025 *(Receita revisada em 04/07/2024)
CHESF | P.AFONSO III | EL 230 kV P.AFONSO III LT 230 kV P.AFONSO III /USINA PA-III C-3 AL/BA | DIT |  | 061/2001 | IPCA | RPC | PRT 579/2012 | 2013-01-01 | 2043-01-01 | 225893.95 | 2025-06-01 | Ativa |  | *(RAP Portaria 579/2012 - Concessão prorrogada em 01/01/2013 – LEI 12783/2013 ) * Receita revisada no ciclo 2020-2021. * Receita revisada em 05-07-2024
CHESF | P.AFONSO III | EL 230 kV P.AFONSO III LT 230 kV P.AFONSO III /USINA PA-III C-3 AL/BA | DIT |  | 061/2001 | IPCA | RCDM | REA 6137/2016 | 2020-01-03 | 2050-01-05 | 62300.37 | 2025-06-01 | Ativa | T2016-090 | Adequação do módulo de entrada de linha 230 kV P.AFONSO III /USINA PA-III C-3 com a substituição de três transformadores de corrente e implantação de proteção de barra adaptativa conjugada com falha de disjuntor. *(Receita revisada em 03/07/2024)
CHESF | P.AFONSO III | EL 230 kV P.AFONSO III LT 230 kV P.AFONSO III /USINA PA-III C-3 AL/BA | DIT |  | 061/2001 | IPCA | RMEL | REN 905/2020 | 2021-11-29 | 2045-11-28 | 25675.77 | 2025-06-01 | Ativa |  | Melhorias de Pequeno Porte sem RAP Prévia incluídas no processo de revisão da RAP das transmissoras prorrogadas de 2023, nos termos do Módulo 3 das Regras dos Serviços de Transmissão de Energia Elétrica. * Melhoria autorizada sem RAP Prévia incluído no reajuste do Ciclo 2024 - 2025 *(Receita revisada em 04/07/2024)
CHESF | P.AFONSO III | EL 230 kV P.AFONSO III LT 230 kV P.AFONSO III /USINA PA-III C-2 AL/BA | DIT |  | 061/2001 | IPCA | RPC | PRT 579/2012 | 2013-01-01 | 2043-01-01 | 225893.95 | 2025-06-01 | Ativa |  | *(RAP Portaria 579/2012 - Concessão prorrogada em 01/01/2013 – LEI 12783/2013 ) * Receita revisada no ciclo 2020-2021. * Receita revisada em 05-07-2024
CHESF | P.AFONSO III | EL 230 kV P.AFONSO III LT 230 kV P.AFONSO III /USINA PA-III C-2 AL/BA | DIT |  | 061/2001 | IPCA | RCDM | REA 6137/2016 | 2020-01-03 | 2050-01-05 | 62300.37 | 2025-06-01 | Ativa | T2016-090 | Adequação do módulo de entrada de linha 230 kV P.AFONSO III /USINA PA-III C-2 com a substituição de três transformadores de corrente e implantação de proteção de barra adaptativa conjugada com falha de disjuntor. *(Receita revisada em 03/07/2024)
CHESF | P.AFONSO III | EL 230 kV P.AFONSO III LT 230 kV P.AFONSO III /USINA PA-III C-2 AL/BA | DIT |  | 061/2001 | IPCA | RMEL | REN 905/2020 | 2022-03-25 | 2046-03-24 | 25948.02 | 2025-06-01 | Ativa |  | Melhorias de Pequeno Porte sem RAP Prévia incluídas no processo de revisão da RAP das transmissoras prorrogadas de 2023, nos termos do Módulo 3 das Regras dos Serviços de Transmissão de Energia Elétrica. * Melhoria autorizada sem RAP Prévia incluído no reajuste do Ciclo 2024 - 2025 *(Receita revisada em 04/07/2024)
CHESF | P.AFONSO III | EL 230 kV P.AFONSO III LT 230 kV P.AFONSO III /USINA PA-III C-1 AL/BA | DIT |  | 061/2001 | IPCA | RPC | PRT 579/2012 | 2013-01-01 | 2043-01-01 | 225893.95 | 2025-06-01 | Ativa |  | *(RAP Portaria 579/2012 - Concessão prorrogada em 01/01/2013 – LEI 12783/2013 ) * Receita revisada no ciclo 2020-2021. * Receita revisada em 05-07-2024
CHESF | P.AFONSO III | EL 230 kV P.AFONSO III LT 230 kV P.AFONSO III /USINA PA-III C-1 AL/BA | DIT |  | 061/2001 | IPCA | RCDM | REA 6137/2016 | 2020-01-03 | 2050-01-05 | 62300.37 | 2025-06-01 | Ativa | T2016-090 | Adequação do módulo de entrada de linha 230 kV P.AFONSO III /USINA PA-III C-1 com a substituição de três transformadores de corrente e implantação de proteção de barra adaptativa conjugada com falha de disjuntor. *(Receita revisada em 03/07/2024)
CHESF | P.AFONSO III | EL 230 kV P.AFONSO III LT 230 kV P.AFONSO III /USINA PA-III C-1 AL/BA | DIT |  | 061/2001 | IPCA | RMEL | REN 905/2020 | 2021-11-26 | 2045-11-25 | 25668.74 | 2025-06-01 | Ativa |  | Melhorias de Pequeno Porte sem RAP Prévia incluídas no processo de revisão da RAP das transmissoras prorrogadas de 2023, nos termos do Módulo 3 das Regras dos Serviços de Transmissão de Energia Elétrica. * Melhoria autorizada sem RAP Prévia incluído no reajuste do Ciclo 2024 - 2025 *(Receita revisada em 04/07/2024)
CHESF | P.AFONSO III | EL 230 kV P.AFONSO III LT 230 kV P.AFONSO III /USINA PA-II C-5 AL/BA | DIT |  | 061/2001 | IPCA | RPC | PRT 579/2012 | 2013-01-01 | 2043-01-01 | 225893.95 | 2025-06-01 | Ativa |  | *(RAP Portaria 579/2012 - Concessão prorrogada em 01/01/2013 – LEI 12783/2013 ) * Receita revisada no ciclo 2020-2021. * Receita revisada em 05-07-2024
CHESF | P.AFONSO III | EL 230 kV P.AFONSO III LT 230 kV P.AFONSO III /USINA PA-II C-5 AL/BA | DIT |  | 061/2001 | IPCA | RPC | PRT 120/2016 | 2017-07-01 | 2028-06-30 | 633896.59 | 2025-06-01 | Ativa |  | Componente Financeiro apurado referente ao período de Janeiro/2013 a Junho/2017, com prazo de pagamento de 8 anos, conforme consta no § 3º e § 4º, do Art. 1º, da PRT 120/2016. * Receita revisada no ciclo 2020-2021. * Receita revisada em 05-07-2024
CHESF | P.AFONSO III | EL 230 kV P.AFONSO III LT 230 kV P.AFONSO III /USINA PA-II C-5 AL/BA | DIT |  | 061/2001 | IPCA | RCDM | REA 6137/2016 | 2020-01-03 | 2050-01-05 | 62300.37 | 2025-06-01 | Ativa | T2016-090 | Adequação do módulo de entrada de linha 230 kV P.AFONSO III /USINA PA-II C-5 com a substituição de três transformadores de corrente e implantação de proteção de barra adaptativa conjugada com falha de disjuntor. *(Receita revisada em 03/07/2024)
CHESF | P.AFONSO III | EL 230 kV P.AFONSO III LT 230 kV P.AFONSO III /USINA PA-II C-5 AL/BA | DIT |  | 061/2001 | IPCA | RMEL | REN 905/2020 | 2022-03-25 | 2046-03-24 | 25948.02 | 2025-06-01 | Ativa |  | Melhorias de Pequeno Porte sem RAP Prévia incluídas no processo de revisão da RAP das transmissoras prorrogadas de 2023, nos termos do Módulo 3 das Regras dos Serviços de Transmissão de Energia Elétrica. * Melhoria autorizada sem RAP Prévia incluído no reajuste do Ciclo 2024 - 2025 *(Receita revisada em 04/07/2024)
CHESF | P.AFONSO III | EL 230 kV P.AFONSO III LT 230 kV P.AFONSO III /USINA PA-II C-4 AL/BA | DIT |  | 061/2001 | IPCA | RPC | PRT 579/2012 | 2013-01-01 | 2043-01-01 | 225893.95 | 2025-06-01 | Ativa |  | *(RAP Portaria 579/2012 - Concessão prorrogada em 01/01/2013 – LEI 12783/2013 ) * Receita revisada no ciclo 2020-2021. * Receita revisada em 05-07-2024
CHESF | P.AFONSO III | EL 230 kV P.AFONSO III LT 230 kV P.AFONSO III /USINA PA-II C-4 AL/BA | DIT |  | 061/2001 | IPCA | RCDM | REA 6137/2016 | 2020-01-03 | 2050-01-05 | 62300.37 | 2025-06-01 | Ativa | T2016-090 | Adequação do módulo de entrada de linha 230 kV P.AFONSO III /USINA PA-II C-4 com a substituição de três transformadores de corrente e implantação de proteção de barra adaptativa conjugada com falha de disjuntor. *(Receita revisada em 03/07/2024)
CHESF | P.AFONSO III | EL 230 kV P.AFONSO III LT 230 kV P.AFONSO III /USINA PA-II C-4 AL/BA | DIT |  | 061/2001 | IPCA | RMEL | REN 905/2020 | 2021-11-13 | 2045-11-12 | 25638.23 | 2025-06-01 | Ativa |  | Melhorias de Pequeno Porte sem RAP Prévia incluídas no processo de revisão da RAP das transmissoras prorrogadas de 2023, nos termos do Módulo 3 das Regras dos Serviços de Transmissão de Energia Elétrica. * Melhoria autorizada sem RAP Prévia incluído no reajuste do Ciclo 2024 - 2025 *(Receita revisada em 04/07/2024)
CHESF | P.AFONSO III | EL 230 kV P.AFONSO III LT 230 kV P.AFONSO III /USINA PA-I C-2 AL/BA | DIT |  | 061/2001 | IPCA | RPC | PRT 579/2012 | 2013-01-01 | 2043-01-01 | 212712.45 | 2025-06-01 | Ativa |  | *(RAP Portaria 579/2012 - Concessão prorrogada em 01/01/2013 – LEI 12783/2013 ) * Receita revisada no ciclo 2020-2021. * Receita revisada em 05-07-2024
CHESF | P.AFONSO III | EL 230 kV P.AFONSO III LT 230 kV P.AFONSO III /USINA PA-I C-2 AL/BA | DIT |  | 061/2001 | IPCA | RMEL | REN 905/2020 | 2021-09-24 | 2049-08-19 | 83143.28 | 2025-06-01 | Ativa |  | Melhorias de Pequeno Porte sem RAP Prévia incluídas no processo de revisão da RAP das transmissoras prorrogadas de 2023, nos termos do Módulo 3 das Regras dos Serviços de Transmissão de Energia Elétrica. * Melhoria autorizada sem RAP Prévia incluído no reajuste do Ciclo 2024 - 2025 *(Receita revisada em 04/07/2024)
CHESF | P.AFONSO III | EL 230 kV P.AFONSO III LT 230 kV P.AFONSO III /TACARATU C-1 AL/PE | RB | FT LT 230 kV P.AFONSO III /TACARATU C-1 AL/PE | 061/2001 | IPCA | RBSE | PRT 579/2012 | 2013-01-01 | 2043-01-01 | 225893.95 | 2025-06-01 | Ativa |  | *(RAP Portaria 579/2012 - Concessão prorrogada em 01/01/2013 – LEI 12783/2013 ) * Receita revisada no ciclo 2020-2021. * Receita revisada em 05-07-2024
CHESF | P.AFONSO III | EL 230 kV P.AFONSO III LT 230 kV P.AFONSO III /TACARATU C-1 AL/PE | RB | FT LT 230 kV P.AFONSO III /TACARATU C-1 AL/PE | 061/2001 | IPCA | RBNI | REA 6137/2016 | 2020-01-03 | 2050-01-05 | 62300.37 | 2025-06-01 | Ativa | T2016-090 | Adequação do módulo de entrada de linha 230 kV P.AFONSO III /BOM NOME C-1 com a substituição de três transformadores de corrente e implantação de proteção de barra adaptativa conjugada com falha de disjuntor. *(Receita revisada em 03/07/2024)
CHESF | P.AFONSO III | EL 230 kV P.AFONSO III LT 230 kV P.AFONSO III /TACARATU C-1 AL/PE | RB | FT LT 230 kV P.AFONSO III /TACARATU C-1 AL/PE | 061/2001 | IPCA | RMEL | REN 905/2020 | 2021-11-09 | 2045-11-08 | 25629.64 | 2025-06-01 | Ativa |  | Melhorias de Pequeno Porte sem RAP Prévia incluídas no processo de revisão da RAP das transmissoras prorrogadas de 2023, nos termos do Módulo 3 das Regras dos Serviços de Transmissão de Energia Elétrica. * Melhoria autorizada sem RAP Prévia incluído no reajuste do Ciclo 2024 - 2025 *(Receita revisada em 04/07/2024)
CHESF | P.AFONSO III | EL 230 kV P.AFONSO III LT 230 kV P.AFONSO III /SANTANA II C-1 AL | RB | FT LT 230 kV P.AFONSO III /SANTANA II C-1 AL | 061/2001 | IPCA | RBSE | PRT 579/2012 | 2013-01-01 | 2043-01-01 | 225893.95 | 2025-06-01 | Ativa |  | *(RAP Portaria 579/2012 - Concessão prorrogada em 01/01/2013 – LEI 12783/2013 ) * Receita revisada no ciclo 2020-2021. * Receita revisada em 05-07-2024
CHESF | P.AFONSO III | EL 230 kV P.AFONSO III LT 230 kV P.AFONSO III /SANTANA II C-1 AL | RB | FT LT 230 kV P.AFONSO III /SANTANA II C-1 AL | 061/2001 | IPCA | RMEL | REN 443/2011 | 2015-09-11 | 2045-09-13 | 12365.06 | 2025-06-01 | Ativa |  | Substituído TPC CVE230 com vida regulatória esgotada. Posição Operacional: 84L2-M/PAF. * Melhoria autorizada sem RAP Prévia incluído no reajuste do Ciclo 2017 - 2018 *(Receita revisada em 06/07/2020) *(Receita revisada em 03/07/2024)
CHESF | P.AFONSO III | EL 230 kV P.AFONSO III LT 230 kV P.AFONSO III /SANTANA II C-1 AL | RB | FT LT 230 kV P.AFONSO III /SANTANA II C-1 AL | 061/2001 | IPCA | RMEL | REN 905/2020 | 2021-09-22 | 2049-08-17 | 83127.71 | 2025-06-01 | Ativa |  | Melhorias de Pequeno Porte sem RAP Prévia incluídas no processo de revisão da RAP das transmissoras prorrogadas de 2023, nos termos do Módulo 3 das Regras dos Serviços de Transmissão de Energia Elétrica. * Melhoria autorizada sem RAP Prévia incluído no reajuste do Ciclo 2024 - 2025 *(Receita revisada em 04/07/2024)
CHESF | P.AFONSO III | EL 230 kV P.AFONSO III LT 230 kV P.AFONSO III /SANTANA II C-1 AL | RB | FT LT 230 kV P.AFONSO III /SANTANA II C-1 AL | 061/2001 | IPCA | RBNI | DSP 2023/2022 | 2022-07-28 | 2052-07-30 | 66973.67 | 2025-06-01 | Ativa |  | Substituição de 3 transformadores de corrente (medição e proteção) 94L1 na SE PAULO AFONSO III. Capacidade nominal de corrente (A): no mínimo 1200 A; Capacidade nominal de curto-circuito (kA): no mínimo 50 kA. Obra reconhecida na Revisão da RAP. * Reforço autorizado sem RAP Prévia incluído no reajuste do Ciclo 2024 - 2025 *(Receita revisada em 04/07/2024)
CHESF | P.AFONSO III | EL 230 kV P.AFONSO III LT 230 kV P.AFONSO III /ITABAIANA C-2 AL/SE | RB | FT LT 230 kV P.AFONSO III /ITABAIANA C-2 AL/SE | 061/2001 | IPCA | RBNI | REA 2823/2011 | 2020-07-03 | 2037-08-01 | 244701.73 | 2025-06-01 | Ativa | T2009-120 | Adequar a proteção, na SE Paulo Afonso III, de um módulo de entrada de linha 230 kV, arranjo barra principal e transferência, para um circuito da LT 230kV Itabaiana - Paulo Afonso III. *(Inclui alterações estabelecidas pela Lei 12.783/2013) *(Receita revisada em 03/07/2024)
CHESF | P.AFONSO III | EL 230 kV P.AFONSO III LT 230 kV P.AFONSO III /ITABAIANA C-2 AL/SE | RB | FT LT 230 kV P.AFONSO III /ITABAIANA C-2 AL/SE | 061/2001 | IPCA | RBSE | PRT 579/2012 | 2013-01-01 | 2043-01-01 | 225893.95 | 2025-06-01 | Ativa |  | *(RAP Portaria 579/2012 - Concessão prorrogada em 01/01/2013 – LEI 12783/2013 ) * Receita revisada no ciclo 2020-2021. * Receita revisada em 05-07-2024
CHESF | P.AFONSO III | EL 230 kV P.AFONSO III LT 230 kV P.AFONSO III /ITABAIANA C-2 AL/SE | RB | FT LT 230 kV P.AFONSO III /ITABAIANA C-2 AL/SE | 061/2001 | IPCA | RBNI | REA 4347/2013 | 2015-03-16 | 2045-03-18 | 32435.97 | 2025-06-01 | Ativa |  | Substituição de chave seccionadora 34S7-4 e 34S7-5 (capacidade necessária de corrente de curto-circuito igual ou maior a 58 kA) do vão para Itabaiana.Incluído no reajuste ciclo 2015-2016. *(Receita revisada em 06/07/2020) *(Receita revisada em 03/07/2024)
CHESF | P.AFONSO III | EL 230 kV P.AFONSO III LT 230 kV P.AFONSO III /ITABAIANA C-2 AL/SE | RB | FT LT 230 kV P.AFONSO III /ITABAIANA C-2 AL/SE | 061/2001 | IPCA | RMEL | REN 443/2011 | 2017-09-06 | 2048-09-14 | 38774.93 | 2025-06-01 | Ativa |  | SUBSTITUIÇÃO DE TC 230 kV - 94S7 A/B * Melhoria autorizada sem RAP Prévia incluído no reajuste do Ciclo 2018 - 2019 *(Receita revisada em 06/07/2020) *(Receita revisada em 03/07/2024)
CHESF | P.AFONSO III | EL 230 kV P.AFONSO III LT 230 kV P.AFONSO III /ITABAIANA C-2 AL/SE | RB | FT LT 230 kV P.AFONSO III /ITABAIANA C-2 AL/SE | 061/2001 | IPCA | RMEL | REN 905/2020 | 2021-09-09 | 2049-08-04 | 83042.37 | 2025-06-01 | Ativa |  | Melhorias de Pequeno Porte sem RAP Prévia incluídas no processo de revisão da RAP das transmissoras prorrogadas de 2023, nos termos do Módulo 3 das Regras dos Serviços de Transmissão de Energia Elétrica. * Melhoria autorizada sem RAP Prévia incluído no reajuste do Ciclo 2024 - 2025 *(Receita revisada em 04/07/2024)
CHESF | P.AFONSO III | EL 230 kV P.AFONSO III LT 230 kV P.AFONSO III /ITABAIANA C-1 AL/SE | RB | FT LT 230 kV P.AFONSO III /ITABAIANA C-1 AL/SE | 061/2001 | IPCA | RBNI | REA 2823/2011 | 2020-07-03 | 2039-08-28 | 315605.62 | 2025-06-01 | Ativa | T2009-120 | Adequar a proteção, na SE Paulo Afonso III, de um módulo de entrada de linha 230 kV, arranjo barra principal e transferência, para um circuito da LT 230kV Itabaiana - Paulo Afonso III. *(Inclui alterações estabelecidas pela Lei 12.783/2013) *(Receita revisada em 03/07/2024)
CHESF | P.AFONSO III | EL 230 kV P.AFONSO III LT 230 kV P.AFONSO III /ITABAIANA C-1 AL/SE | RB | FT LT 230 kV P.AFONSO III /ITABAIANA C-1 AL/SE | 061/2001 | IPCA | RBSE | PRT 579/2012 | 2013-01-01 | 2043-01-01 | 225893.95 | 2025-06-01 | Ativa |  | *(RAP Portaria 579/2012 - Concessão prorrogada em 01/01/2013 – LEI 12783/2013 ) * Receita revisada no ciclo 2020-2021. * Receita revisada em 05-07-2024
CHESF | P.AFONSO III | EL 230 kV P.AFONSO III LT 230 kV P.AFONSO III /ITABAIANA C-1 AL/SE | RB | FT LT 230 kV P.AFONSO III /ITABAIANA C-1 AL/SE | 061/2001 | IPCA | RMEL | REN 905/2020 | 2021-05-21 | 2049-04-15 | 82290.35 | 2025-06-01 | Ativa |  | Melhorias de Pequeno Porte sem RAP Prévia incluídas no processo de revisão da RAP das transmissoras prorrogadas de 2023, nos termos do Módulo 3 das Regras dos Serviços de Transmissão de Energia Elétrica. * Melhoria autorizada sem RAP Prévia incluído no reajuste do Ciclo 2024 - 2025 *(Receita revisada em 04/07/2024)
CHESF | P.AFONSO III | EL 230 kV P.AFONSO III LT 230 kV P.AFONSO III /GARANHUNS II C-3 AL/PE | RB | FT LT 230 kV P.AFONSO III /GARANHUNS II C-3 AL/PE | 061/2001 | IPCA | RBSE | PRT 579/2012 | 2013-01-01 | 2043-01-01 | 225893.95 | 2025-06-01 | Ativa |  | *(RAP Portaria 579/2012 - Concessão prorrogada em 01/01/2013 – LEI 12783/2013 ) * Receita revisada no ciclo 2020-2021. * Receita revisada em 05-07-2024
CHESF | P.AFONSO III | EL 230 kV P.AFONSO III LT 230 kV P.AFONSO III /GARANHUNS II C-3 AL/PE | RB | FT LT 230 kV P.AFONSO III /GARANHUNS II C-3 AL/PE | 061/2001 | IPCA | RMEL | REN 905/2020 | 2021-05-12 | 2048-09-05 | 63224.07 | 2025-06-01 | Ativa |  | Melhorias de Pequeno Porte sem RAP Prévia incluídas no processo de revisão da RAP das transmissoras prorrogadas de 2023, nos termos do Módulo 3 das Regras dos Serviços de Transmissão de Energia Elétrica. * Melhoria autorizada sem RAP Prévia incluído no reajuste do Ciclo 2024 - 2025 *(Receita revisada em 04/07/2024)
CHESF | P.AFONSO III | EL 230 kV P.AFONSO III LT 230 kV P.AFONSO III /GARANHUNS II C-3 AL/PE | RB | FT LT 230 kV P.AFONSO III /GARANHUNS II C-3 AL/PE | 061/2001 | IPCA | RBNI | DSP 2023/2022 | 2022-07-28 | 2052-07-30 | 66973.67 | 2025-06-01 | Ativa |  | Substituição de 3 transformadores de corrente (medição e proteção) 94L3 na SE PAULO AFONSO III. Capacidade nominal de corrente (A): no mínimo 1200 A; Capacidade nominal de curto-circuito (kA): no mínimo 50 kA. Obra reconhecida na Revisão da RAP. * Reforço autorizado sem RAP Prévia incluído no reajuste do Ciclo 2024 - 2025 *(Receita revisada em 04/07/2024)
CHESF | P.AFONSO III | EL 230 kV P.AFONSO III LT 230 kV P.AFONSO III /GARANHUNS II C-2 AL/PE | RB | FT LT 230 kV P.AFONSO III /GARANHUNS II C-2 AL/PE | 061/2001 | IPCA | RBSE | PRT 579/2012 | 2013-01-01 | 2043-01-01 | 225893.95 | 2025-06-01 | Ativa |  | *(RAP Portaria 579/2012 - Concessão prorrogada em 01/01/2013 – LEI 12783/2013 ) * Receita revisada no ciclo 2020-2021. * Receita revisada em 05-07-2024
CHESF | P.AFONSO III | EL 230 kV P.AFONSO III LT 230 kV P.AFONSO III /GARANHUNS II C-2 AL/PE | RB | FT LT 230 kV P.AFONSO III /GARANHUNS II C-2 AL/PE | 061/2001 | IPCA | RMEL | REN 905/2020 | 2021-10-02 | 2049-01-26 | 63975.88 | 2025-06-01 | Ativa |  | Melhorias de Pequeno Porte sem RAP Prévia incluídas no processo de revisão da RAP das transmissoras prorrogadas de 2023, nos termos do Módulo 3 das Regras dos Serviços de Transmissão de Energia Elétrica. * Melhoria autorizada sem RAP Prévia incluído no reajuste do Ciclo 2024 - 2025 *(Receita revisada em 04/07/2024)
CHESF | P.AFONSO III | EL 230 kV P.AFONSO III LT 230 kV P.AFONSO III /GARANHUNS II C-2 AL/PE | RB | FT LT 230 kV P.AFONSO III /GARANHUNS II C-2 AL/PE | 061/2001 | IPCA | RBNI | DSP 2023/2022 | 2022-07-28 | 2052-07-30 | 66973.67 | 2025-06-01 | Ativa |  | Substituição de 3 transformadores de corrente (medição e proteção) 94L2 na SE PAULO AFONSO III. Capacidade nominal de corrente (A): no mínimo 1200 A; Capacidade nominal de curto-circuito (kA): 50 kA. Obra reconhecida na Revisão da RAP. * Reforço autorizado sem RAP Prévia incluído no reajuste do Ciclo 2024 - 2025 *(Receita revisada em 04/07/2024)
CHESF | P.AFONSO III | EL 230 kV P.AFONSO III LT 230 kV P.AFONSO III /GARANHUNS II C-1 AL/PE | RB | FT LT 230 kV P.AFONSO III /GARANHUNS II C-1 AL/PE | 061/2001 | IPCA | RBSE | PRT 579/2012 | 2013-01-01 | 2043-01-01 | 225893.95 | 2025-06-01 | Ativa |  | *(RAP Portaria 579/2012 - Concessão prorrogada em 01/01/2013 – LEI 12783/2013 ) * Receita revisada no ciclo 2020-2021. * Receita revisada em 05-07-2024
CHESF | P.AFONSO III | EL 230 kV P.AFONSO III LT 230 kV P.AFONSO III /GARANHUNS II C-1 AL/PE | RB | FT LT 230 kV P.AFONSO III /GARANHUNS II C-1 AL/PE | 061/2001 | IPCA | RBSE | PRT 120/2016 | 2017-07-01 | 2028-06-30 | 633896.59 | 2025-06-01 | Ativa |  | Componente Financeiro apurado referente ao período de Janeiro/2013 a Junho/2017, com prazo de pagamento de 8 anos, conforme consta no § 3º e § 4º, do Art. 1º, da PRT 120/2016. * Receita revisada no ciclo 2020-2021. * Receita revisada em 05-07-2024
CHESF | P.AFONSO III | EL 230 kV P.AFONSO III LT 230 kV P.AFONSO III /GARANHUNS II C-1 AL/PE | RB | FT LT 230 kV P.AFONSO III /GARANHUNS II C-1 AL/PE | 061/2001 | IPCA | RMEL | REN 905/2020 | 2021-11-12 | 2045-11-11 | 17090.6 | 2025-06-01 | Ativa |  | Melhorias de Pequeno Porte sem RAP Prévia incluídas no processo de revisão da RAP das transmissoras prorrogadas de 2023, nos termos do Módulo 3 das Regras dos Serviços de Transmissão de Energia Elétrica. * Melhoria autorizada sem RAP Prévia incluído no reajuste do Ciclo 2024 - 2025 *(Receita revisada em 04/07/2024)
CHESF | P.AFONSO III | EL 230 kV P.AFONSO III LT 230 kV P.AFONSO III /GARANHUNS II C-1 AL/PE | RB | FT LT 230 kV P.AFONSO III /GARANHUNS II C-1 AL/PE | 061/2001 | IPCA | RBNI | DSP 2023/2022 | 2022-07-28 | 2052-07-30 | 66973.67 | 2025-06-01 | Ativa |  | Substituição de 3 transformadores de corrente (medição e proteção) 94L4 na SE PAULO AFONSO III. Capacidade nominal de corrente (A): no mínimo 1200 A; Capacidade nominal de curto-circuito (kA): no mínimo 50 kA. Obra reconhecida na Revisão da RAP. * Reforço autorizado sem RAP Prévia incluído no reajuste do Ciclo 2024 - 2025 *(Receita revisada em 04/07/2024)
CHESF | P.AFONSO III | EL 230 kV P.AFONSO III LT 230 kV P.AFONSO III /FLORESTA II C-1 AL/PE | RB | FT LT 230 kV P.AFONSO III /FLORESTA II C-1 AL/PE | 061/2001 | IPCA | RBSE | PRT 579/2012 | 2013-01-01 | 2043-01-01 | 225893.95 | 2025-06-01 | Ativa |  | *(RAP Portaria 579/2012 - Concessão prorrogada em 01/01/2013 – LEI 12783/2013 ) * Receita revisada no ciclo 2020-2021. * Receita revisada em 05-07-2024
CHESF | P.AFONSO III | EL 230 kV P.AFONSO III LT 230 kV P.AFONSO III /FLORESTA II C-1 AL/PE | RB | FT LT 230 kV P.AFONSO III /FLORESTA II C-1 AL/PE | 061/2001 | IPCA | RMEL | REN 443/2011 | 2013-01-25 | 2043-01-28 | 12811.42 | 2025-06-01 | Ativa |  | Substituir TC com histórico de falha. Posição Operacional: 94F2-A/PAF * Melhoria autorizada sem RAP Prévia incluído no reajuste do Ciclo 2017 - 2018 *(Receita revisada em 06/07/2020) *(Receita revisada em 03/07/2024)
CHESF | P.AFONSO III | EL 230 kV P.AFONSO III LT 230 kV P.AFONSO III /FLORESTA II C-1 AL/PE | RB | FT LT 230 kV P.AFONSO III /FLORESTA II C-1 AL/PE | 061/2001 | IPCA | RMEL | REN 443/2011 | 2013-01-25 | 2043-01-28 | 12811.42 | 2025-06-01 | Ativa |  | Substituir TC com histórico de falha. Posição Operacional: 94F2-B/PAF * Melhoria autorizada sem RAP Prévia incluído no reajuste do Ciclo 2017 - 2018 *(Receita revisada em 06/07/2020) *(Receita revisada em 03/07/2024)
CHESF | P.AFONSO III | EL 230 kV P.AFONSO III LT 230 kV P.AFONSO III /FLORESTA II C-1 AL/PE | RB | FT LT 230 kV P.AFONSO III /FLORESTA II C-1 AL/PE | 061/2001 | IPCA | RMEL | REN 443/2011 | 2013-01-25 | 2043-01-28 | 12811.42 | 2025-06-01 | Ativa |  | Substituir TC com histórico de falha. Posição Operacional: 94F2-C/PAF * Melhoria autorizada sem RAP Prévia incluído no reajuste do Ciclo 2017 - 2018 *(Receita revisada em 06/07/2020) *(Receita revisada em 03/07/2024)
CHESF | P.AFONSO III | EL 230 kV P.AFONSO III LT 230 kV P.AFONSO III /FLORESTA II C-1 AL/PE | RB | FT LT 230 kV P.AFONSO III /FLORESTA II C-1 AL/PE | 061/2001 | IPCA | RMEL | REN 905/2020 | 2021-10-20 | 2049-09-14 | 83315.56 | 2025-06-01 | Ativa |  | Melhorias de Pequeno Porte sem RAP Prévia incluídas no processo de revisão da RAP das transmissoras prorrogadas de 2023, nos termos do Módulo 3 das Regras dos Serviços de Transmissão de Energia Elétrica. * Melhoria autorizada sem RAP Prévia incluído no reajuste do Ciclo 2024 - 2025 *(Receita revisada em 04/07/2024)
CHESF | P.AFONSO III | EL 230 kV P.AFONSO III LT 230 kV P.AFONSO III /CIC. DANTAS C-2 AL/BA | RB | FT LT 230 kV P.AFONSO III /CIC. DANTAS C-2 AL/BA | 061/2001 | IPCA | RBSE | PRT 579/2012 | 2013-01-01 | 2043-01-01 | 225893.95 | 2025-06-01 | Ativa |  | *(RAP Portaria 579/2012 - Concessão prorrogada em 01/01/2013 – LEI 12783/2013 ) * Receita revisada no ciclo 2020-2021. * Receita revisada em 05-07-2024
CHESF | P.AFONSO III | EL 230 kV P.AFONSO III LT 230 kV P.AFONSO III /CIC. DANTAS C-2 AL/BA | RB | FT LT 230 kV P.AFONSO III /CIC. DANTAS C-2 AL/BA | 061/2001 | IPCA | RBNI | REA 2837/2011 | 2014-12-22 | 2044-12-24 | 37787.17 | 2025-06-01 | Ativa |  | Substituição dos TCs 94S3-A, 94S3-B e 94S3-C.Incluído no reajuste ciclo 2015-2016. *(Receita revisada em 06/07/2020) *(Receita revisada em 03/07/2024)
CHESF | P.AFONSO III | EL 230 kV P.AFONSO III LT 230 kV P.AFONSO III /CIC. DANTAS C-2 AL/BA | RB | FT LT 230 kV P.AFONSO III /CIC. DANTAS C-2 AL/BA | 061/2001 | IPCA | RMEL | REN 643/2014 | 2015-03-25 | 2043-03-24 | 35511.52 | 2025-06-01 | Ativa |  | Substituição do sistema de proteção da LT Paulo Afonso-Cícero Dantas 04S3 na SE Paulo Afonso, por proteção digital (retrofit).Melhoria incluída no ciclo 2016-2017. *(Receita revisada em 06/07/2020) *(Receita revisada em 03/07/2024)
CHESF | P.AFONSO III | EL 230 kV P.AFONSO III LT 230 kV P.AFONSO III /CIC. DANTAS C-2 AL/BA | RB | FT LT 230 kV P.AFONSO III /CIC. DANTAS C-2 AL/BA | 061/2001 | IPCA | RMEL | REN 905/2020 | 2020-07-14 | 2045-12-03 | 91792.74 | 2025-06-01 | Ativa |  | Melhorias de Pequeno Porte sem RAP Prévia incluídas no processo de revisão da RAP das transmissoras prorrogadas de 2023, nos termos do Módulo 3 das Regras dos Serviços de Transmissão de Energia Elétrica. * Melhoria autorizada sem RAP Prévia incluído no reajuste do Ciclo 2024 - 2025 *(Receita revisada em 04/07/2024)
CHESF | P.AFONSO III | EL 230 kV P.AFONSO III LT 230 kV P.AFONSO III /CIC. DANTAS C-1 AL/BA | RB | FT LT 230 kV P.AFONSO III /CIC. DANTAS C-1 AL/BA | 061/2001 | IPCA | RBSE | PRT 579/2012 | 2013-01-01 | 2043-01-01 | 225893.95 | 2025-06-01 | Ativa |  | *(RAP Portaria 579/2012 - Concessão prorrogada em 01/01/2013 – LEI 12783/2013 ) * Receita revisada no ciclo 2020-2021. * Receita revisada em 05-07-2024
CHESF | P.AFONSO III | EL 230 kV P.AFONSO III LT 230 kV P.AFONSO III /CIC. DANTAS C-1 AL/BA | RB | FT LT 230 kV P.AFONSO III /CIC. DANTAS C-1 AL/BA | 061/2001 | IPCA | RBNI | REA 2376/2010 | 2015-02-23 | 2045-02-25 | 38011.4 | 2025-06-01 | Ativa |  | Substituição dos TCs 94S2-A, 94S2-B e 94S2-C.Incluído no reajuste ciclo 2015-2016. *(Receita revisada em 06/07/2020) *(Receita revisada em 03/07/2024)
CHESF | P.AFONSO III | EL 230 kV P.AFONSO III LT 230 kV P.AFONSO III /CIC. DANTAS C-1 AL/BA | RB | FT LT 230 kV P.AFONSO III /CIC. DANTAS C-1 AL/BA | 061/2001 | IPCA | RMEL | REN 643/2014 | 2015-02-22 | 2043-02-21 | 35401.38 | 2025-06-01 | Ativa |  | Substituição do sistema de proteção da LT Paulo Afonso-Cícero Dantas 04S2 na SE Paulo Afonso, por proteção digital (retrofit) .Melhoria incluída no ciclo 2016-2017. *(Receita revisada em 06/07/2020) *(Receita revisada em 03/07/2024)
CHESF | P.AFONSO III | EL 230 kV P.AFONSO III LT 230 kV P.AFONSO III /CIC. DANTAS C-1 AL/BA | RB | FT LT 230 kV P.AFONSO III /CIC. DANTAS C-1 AL/BA | 061/2001 | IPCA | RMEL | REN 905/2020 | 2020-06-20 | 2044-11-16 | 73064.56 | 2025-06-01 | Ativa |  | Melhorias de Pequeno Porte sem RAP Prévia incluídas no processo de revisão da RAP das transmissoras prorrogadas de 2023, nos termos do Módulo 3 das Regras dos Serviços de Transmissão de Energia Elétrica. * Melhoria autorizada sem RAP Prévia incluído no reajuste do Ciclo 2024 - 2025 *(Receita revisada em 04/07/2024)
CHESF | P.AFONSO III | EL 230 kV P.AFONSO III LT 230 kV P.AFONSO III /BOM NOME C-3 AL/PE | RB | FT LT 230 kV P.AFONSO III /BOM NOME C-3 AL/PE | 061/2001 | IPCA | RBSE | PRT 579/2012 | 2013-01-01 | 2043-01-01 | 225893.95 | 2025-06-01 | Ativa |  | *(RAP Portaria 579/2012 - Concessão prorrogada em 01/01/2013 – LEI 12783/2013 ) * Receita revisada no ciclo 2020-2021. * Receita revisada em 05-07-2024
CHESF | P.AFONSO III | EL 230 kV P.AFONSO III LT 230 kV P.AFONSO III /BOM NOME C-3 AL/PE | RB | FT LT 230 kV P.AFONSO III /BOM NOME C-3 AL/PE | 061/2001 | IPCA | RBNI | REA 4347/2013 | 2015-04-14 | 2045-04-16 | 16261.8 | 2025-06-01 | Ativa |  | Substituição de chave seccionadora 34F3-5 (capacidade necessária de corrente de curto-circuito igual ou maior a 58 kA) do vão para Bom Nome.Incluído no reajuste ciclo 2015-2016. *(Receita revisada em 06/07/2020) *(Receita revisada em 03/07/2024)
CHESF | P.AFONSO III | EL 230 kV P.AFONSO III LT 230 kV P.AFONSO III /BOM NOME C-3 AL/PE | RB | FT LT 230 kV P.AFONSO III /BOM NOME C-3 AL/PE | 061/2001 | IPCA | RBNI | REA 4347/2013 | 2015-04-14 | 2045-04-16 | 16261.8 | 2025-06-01 | Ativa |  | Substituição de chave seccionadora 34F3-4 (capacidade necessária de corrente de curto-circuito igual ou maior a 58 kA) do vão para Bom Nome.Incluído no reajuste ciclo 2015-2016. *(Receita revisada em 06/07/2020) *(Receita revisada em 03/07/2024)
CHESF | P.AFONSO III | EL 230 kV P.AFONSO III LT 230 kV P.AFONSO III /BOM NOME C-3 AL/PE | RB | FT LT 230 kV P.AFONSO III /BOM NOME C-3 AL/PE | 061/2001 | IPCA | RBSE | PRT 120/2016 | 2017-07-01 | 2028-06-30 | 633896.59 | 2025-06-01 | Ativa |  | Componente Financeiro apurado referente ao período de Janeiro/2013 a Junho/2017, com prazo de pagamento de 8 anos, conforme consta no § 3º e § 4º, do Art. 1º, da PRT 120/2016. * Receita revisada no ciclo 2020-2021. * Receita revisada em 05-07-2024
CHESF | P.AFONSO III | EL 230 kV P.AFONSO III LT 230 kV P.AFONSO III /BOM NOME C-3 AL/PE | RB | FT LT 230 kV P.AFONSO III /BOM NOME C-3 AL/PE | 061/2001 | IPCA | RBNI | REA 6137/2016 | 2020-01-03 | 2050-01-05 | 62300.37 | 2025-06-01 | Ativa | T2016-090 | Adequação do módulo de entrada de linha 230 kV P.AFONSO III /BOM NOME C-3 com a substituição de três transformadores de corrente e implantação de proteção de barra adaptativa conjugada com falha de disjuntor. *(Receita revisada em 03/07/2024)
CHESF | P.AFONSO III | EL 230 kV P.AFONSO III LT 230 kV P.AFONSO III /BOM NOME C-3 AL/PE | RB | FT LT 230 kV P.AFONSO III /BOM NOME C-3 AL/PE | 061/2001 | IPCA | RMEL | REN 905/2020 | 2019-04-15 | 2047-03-10 | 77122.49 | 2025-06-01 | Ativa |  | Melhorias de Pequeno Porte sem RAP Prévia incluídas no processo de revisão da RAP das transmissoras prorrogadas de 2023, nos termos do Módulo 3 das Regras dos Serviços de Transmissão de Energia Elétrica. * Melhoria autorizada sem RAP Prévia incluído no reajuste do Ciclo 2024 - 2025 *(Receita revisada em 04/07/2024)
CHESF | P.AFONSO III | EL 13,8 kV P.AFONSO III AUXIL2 | RB | FT MG 230 kV P.AFONSO III MG1 AL | 061/2001 | IPCA | RBSE | PRT 579/2012 | 2013-01-01 | 2043-01-01 | 49955.58 | 2025-06-01 | Ativa |  | *(RAP Portaria 579/2012 - Concessão prorrogada em 01/01/2013 – LEI 12783/2013 ) * Receita revisada no ciclo 2020-2021. * Receita revisada em 05-07-2024
CHESF | P.AFONSO III | EL 13,8 kV P.AFONSO III AUXIL1 | RB | FT MG 230 kV P.AFONSO III MG1 AL | 061/2001 | IPCA | RBSE | PRT 579/2012 | 2013-01-01 | 2043-01-01 | 49955.58 | 2025-06-01 | Ativa |  | *(RAP Portaria 579/2012 - Concessão prorrogada em 01/01/2013 – LEI 12783/2013 ) * Receita revisada no ciclo 2020-2021. * Receita revisada em 05-07-2024
ELETRONORTE | P.DUTRA | TT 69/0 kV P.DUTRA TT2 MA | DIT |  | 058/2001 | IPCA | RPC | PRT 579/2012 | 2013-01-01 | 2043-01-01 | 105427.18 | 2025-06-01 | Ativa |  | *(RAP Portaria 579/2012 - Concessão prorrogada em 01/01/2013 – LEI 12783/2013 ) * Receita revisada no ciclo 2020-2021. * Receita revisada em 05-07-2024
ELETRONORTE | P.DUTRA | TT 69/0 kV P.DUTRA TT1 MA | DIT |  | 058/2001 | IPCA | RCDM | REN 443/2011 | 2019-11-30 | 2049-04-08 | 499712.98 | 2025-06-01 | Ativa |  | Obra de Substituição Completa - Substituição do transformador de aterramento 69 kV- por outro de 69 kV- 13 ohms, incluindo 1 chave seccionadora, 3 para-raios, 6 isoladores de pedestal e 1 painel SPCS - Potência do Transformador de Aterramento: 6,63 MVA * Reforço autorizado sem RAP Prévia incluído no reajuste do Ciclo 2020 - 2021 *(Receita revisada em 03/07/2024)
ELETRONORTE | P.DUTRA | TR 500/230 kV P.DUTRA TRR1 MA | RB | FT TR 500/230 kV P.DUTRA TRR1 MA | 058/2001 | IPCA | RBSE | PRT 579/2012 | 2013-01-01 | 2043-01-01 | 578080.9 | 2025-06-01 | Ativa |  | *(RAP Portaria 579/2012 - Concessão prorrogada em 01/01/2013 – LEI 12783/2013 ) * Receita revisada no ciclo 2020-2021. * Receita revisada em 05-07-2024
ELETRONORTE | P.DUTRA | TR 500/230 kV P.DUTRA TRR1 MA | RB | FT TR 500/230 kV P.DUTRA TRR1 MA | 058/2001 | IPCA | RBSE | PRT 120/2016 | 2017-07-01 | 2028-06-30 | 1254969.55 | 2025-06-01 | Ativa |  | Componente Financeiro apurado referente ao período de Janeiro/2013 a Junho/2017, com prazo de pagamento de 8 anos, conforme consta no § 3º e § 4º, do Art. 1º, da PRT 120/2016. * Receita revisada no ciclo 2020-2021. * Receita revisada em 05-07-2024
ELETRONORTE | P.DUTRA | TR 500/230 kV P.DUTRA TRR1 MA | RB | FT TR 500/230 kV P.DUTRA TRR1 MA | 058/2001 | IPCA | RBNIA | REA 14869/2023 |  |  | 2011362.43 | 2025-06-01 | Prevista | T2023-134 | Obra de Substituição Completa - Substituição do autotransformador 500/230 kV fase reserva – 1 x 100 MVA (PDAT7-01), por outro autotransformador 500/230/13,8 kV – 1 x 150 MVA.(Rotina-Substituição - o IdeMdl 13189 será substituído pelo novo equipamento).
ELETRONORTE | P.DUTRA | TR 500/230 kV P.DUTRA TR1 MA | RB | FT TR 500/230 kV P.DUTRA TR1 MA | 058/2001 | IPCA | RBSE | PRT 579/2012 | 2013-01-01 | 2043-01-01 | 1734242.7 | 2025-06-01 | Ativa |  | *(RAP Portaria 579/2012 - Concessão prorrogada em 01/01/2013 – LEI 12783/2013 ) * Receita revisada no ciclo 2020-2021. * Receita revisada em 05-07-2024
ELETRONORTE | P.DUTRA | TR 500/230 kV P.DUTRA TR1 MA | RB | FT TR 500/230 kV P.DUTRA TR1 MA | 058/2001 | IPCA | RBSE | PRT 120/2016 | 2017-07-01 | 2028-06-30 | 3764908.64 | 2025-06-01 | Ativa |  | Componente Financeiro apurado referente ao período de Janeiro/2013 a Junho/2017, com prazo de pagamento de 8 anos, conforme consta no § 3º e § 4º, do Art. 1º, da PRT 120/2016. * Receita revisada no ciclo 2020-2021. * Receita revisada em 05-07-2024
ELETRONORTE | P.DUTRA | TR 500/230 kV P.DUTRA TR1 MA | RB | FT TR 500/230 kV P.DUTRA TR1 MA | 058/2001 | IPCA | RMEL | REN 443/2011 | 2017-05-14 | 2032-05-13 | 27153.5 | 2025-06-01 | Ativa |  | Implantação de sistema de medição e monitoramento on-line de Buchas Condensivas do equipamento PDAT7-01 para integrar ao SISTEMA DE SUPERVISÃO SAGE. * Melhoria autorizada sem RAP Prévia incluído no reajuste do Ciclo 2018 - 2019 *(Receita revisada em 06/07/2020) *(Receita revisada em 03/07/2024)
ELETRONORTE | P.DUTRA | TR 500/230 kV P.DUTRA TR1 MA | RB | FT TR 500/230 kV P.DUTRA TR1 MA | 058/2001 | IPCA | RBNIA | REA 14869/2023 |  |  | 6034087.28 | 2025-06-01 | Prevista | T2023-134 | Obra de Substituição Completa - Substituição do autotransformador 500/230 kV – 3 x 100 MVA (PDAT7-01), por outro autotransformador 500/230/13,8 kV – 3 x 150 MVA.(Rotina-Substituição - o IdeMdl 8063 será substituído pelo novo equipamento).
ELETRONORTE | P.DUTRA | TR 500/230 kV P.DUTRA TR1 MA | RB | FT TR 500/230 kV P.DUTRA TR1 MA | 058/2001 | IPCA | RMEL | REN 905/2020 | 2016-12-01 | 2046-12-04 | 57619.26 | 2025-06-01 | Ativa |  | Melhorias de Pequeno Porte sem RAP Prévia incluídas no processo de revisão da RAP das transmissoras prorrogadas de 2023, nos termos do Módulo 3 das Regras dos Serviços de Transmissão de Energia Elétrica. * Melhoria autorizada sem RAP Prévia incluído no reajuste do Ciclo 2024 - 2025 *(Receita revisada em 04/07/2024)
ELETRONORTE | P.DUTRA | TR 230/69 kV P.DUTRA TF6 MA | RBF | FT TR 230/69 kV P.DUTRA TF6 MA | 058/2001 | IPCA | RBNI | REA 8348/2019 | 2021-12-30 | 2056-05-15 | 2193673.57 | 2025-06-01 | Ativa | T2019-055 | Instalação do quarto transformador 230/69 kV - 100 MVA , TF6, na SE Presidente Dutra *(Receita revisada em 03/07/2024)
ELETRONORTE | P.DUTRA | TR 230/69 kV P.DUTRA TF5 MA | RBF | FT TR 230/69 kV P.DUTRA TF5 MA | 058/2001 | IPCA | RBNI | REA 2533/2010 | 2012-09-03 | 2047-06-08 | 1057476.85 | 2025-06-01 | Ativa | T2009-111 | SE Presidente Dutra: Instalação do 3° Transformador trifásico 230/69-13,8 kV, de 50 MVA. *(Inclui alterações estabelecidas pela Lei 12.783/2013) *(Receita revisada em 06/07/2020) *(Receita revisada em 03/07/2024)
ELETRONORTE | P.DUTRA | TR 230/69 kV P.DUTRA TF4 MA | RBF | FT TR 230/69 kV P.DUTRA TF4 MA | 058/2001 | IPCA | RBSE | PRT 579/2012 | 2013-01-01 | 2043-01-01 | 294630.46 | 2025-06-01 | Ativa |  | *(RAP Portaria 579/2012 - Concessão prorrogada em 01/01/2013 – LEI 12783/2013 ) * Receita revisada no ciclo 2020-2021. * Receita revisada em 05-07-2024
ELETRONORTE | P.DUTRA | TR 230/69 kV P.DUTRA TF1 MA | RBF | FT TR 230/69 kV P.DUTRA TF1 MA | 058/2001 | IPCA | RBSE | PRT 579/2012 | 2013-01-01 | 2043-01-01 | 294630.46 | 2025-06-01 | Ativa |  | *(RAP Portaria 579/2012 - Concessão prorrogada em 01/01/2013 – LEI 12783/2013 ) * Receita revisada no ciclo 2020-2021. * Receita revisada em 05-07-2024
ELETRONORTE | P.DUTRA | TR 230/69 kV P.DUTRA TF1 MA | RBF | FT TR 230/69 kV P.DUTRA TF1 MA | 058/2001 | IPCA | RMEL | REN 443/2011 | 2017-02-19 | 2032-02-18 | 21028.33 | 2025-06-01 | Ativa |  | Implantação de sistema de medição e monitoramento on-line de Buchas Condensivas do equipamento PDTF6-01 para integrar ao SISTEMA DE SUPERVISÃO SAGE. * Melhoria autorizada sem RAP Prévia incluído no reajuste do Ciclo 2018 - 2019 *(Receita revisada em 06/07/2020) *(Receita revisada em 03/07/2024)
ELETRONORTE | P.DUTRA | TR 230/69 kV P.DUTRA TF1 MA | RBF | FT TR 230/69 kV P.DUTRA TF1 MA | 058/2001 | IPCA | RMEL | REN 905/2020 | 2013-09-05 | 2043-12-08 | 25422.67 | 2025-06-01 | Ativa |  | Melhorias de Pequeno Porte sem RAP Prévia incluídas no processo de revisão da RAP das transmissoras prorrogadas de 2023, nos termos do Módulo 3 das Regras dos Serviços de Transmissão de Energia Elétrica. * Melhoria autorizada sem RAP Prévia incluído no reajuste do Ciclo 2024 - 2025 *(Receita revisada em 04/07/2024)
ELETRONORTE | P.DUTRA | TR 230/13,8 kV P.DUTRA TRR3 MA | RB | FT TR 230/13,8 kV P.DUTRA TRR3 MA | 058/2001 | IPCA | RBSE | PRT 579/2012 | 2013-01-01 | 2043-01-01 | 251660.1 | 2025-06-01 | Ativa |  | *(RAP Portaria 579/2012 - Concessão prorrogada em 01/01/2013 – LEI 12783/2013 ) * Receita revisada no ciclo 2020-2021. * Receita revisada em 05-07-2024
ELETRONORTE | P.DUTRA | TR 230/13,8 kV P.DUTRA TF3 MA | RB | FT CS 100/-70 MVAr P.DUTRA CS1 MA | 058/2001 | IPCA | RBSE | PRT 579/2012 | 2013-01-01 | 2043-01-01 | 754968.85 | 2025-06-01 | Ativa |  | *(RAP Portaria 579/2012 - Concessão prorrogada em 01/01/2013 – LEI 12783/2013 ) * Receita revisada no ciclo 2020-2021. * Receita revisada em 05-07-2024
ELETRONORTE | P.DUTRA | TR 230/13,8 kV P.DUTRA TF3 MA | RB | FT CS 100/-70 MVAr P.DUTRA CS1 MA | 058/2001 | IPCA | RBSE | PRT 120/2016 | 2017-07-01 | 2028-06-30 | 1638979.8 | 2025-06-01 | Ativa |  | Componente Financeiro apurado referente ao período de Janeiro/2013 a Junho/2017, com prazo de pagamento de 8 anos, conforme consta no § 3º e § 4º, do Art. 1º, da PRT 120/2016. * Receita revisada no ciclo 2020-2021. * Receita revisada em 05-07-2024
ELETRONORTE | P.DUTRA | TR 230/13,8 kV P.DUTRA TF3 MA | RB | FT CS 100/-70 MVAr P.DUTRA CS1 MA | 058/2001 | IPCA | RMEL | REN 443/2011 | 2017-02-15 | 2032-02-14 | 22622.47 | 2025-06-01 | Ativa |  | Implantação de sistema de medição e monitoramento on-line de Buchas Condensivas do equipamento PDTF6-03 para integrar ao SISTEMA DE SUPERVISÃO SAGE. * Melhoria autorizada sem RAP Prévia incluído no reajuste do Ciclo 2018 - 2019 *(Receita revisada em 06/07/2020) *(Receita revisada em 03/07/2024)
ELETRONORTE | P.DUTRA | RTL 500 kV 50 Mvar P.DUTRA RTR2 MA | RB | FT RTL 500 kV 50 Mvar P.DUTRA RTR2 MA | 058/2001 | IPCA | RBSE | PRT 579/2012 | 2013-01-01 | 2043-01-01 | 307469.86 | 2025-06-01 | Ativa |  | *(RAP Portaria 579/2012 - Concessão prorrogada em 01/01/2013 – LEI 12783/2013 ) * Receita revisada no ciclo 2020-2021. * Receita revisada em 05-07-2024
ELETRONORTE | P.DUTRA | RTL 500 kV 50 Mvar P.DUTRA RTR1 MA | RB | FT RTL 500 kV 50 Mvar P.DUTRA RTR1 MA | 058/2001 | IPCA | RMEL | REA 9918/2021 | 2023-05-04 | 2059-05-04 | 727921.44 | 2025-06-01 | Ativa | T2021-023 | Obra de Substituição Completa - Substituição, na SE P.DUTRA, de um Banco de Reatores de Linha Monofásicos RTR1 500 kV - 50 Mvar. As desativações associadas a esta substituição devem atender ao disposto no Módulo 9 do PRORET. Foi considerada receita adicional de O&M para o novo equipamento.
ELETRONORTE | P.DUTRA | RTL 500 kV 45,3 Mvar P.DUTRA RTR1 MA | RB | FT RTL 500 kV 45,3 Mvar P.DUTRA RTR1 MA | 058/2001 | IPCA | RBSE | PRT 579/2012 | 2013-01-01 | 2043-01-01 | 297839.62 | 2025-06-01 | Ativa |  | *(RAP Portaria 579/2012 - Concessão prorrogada em 01/01/2013 – LEI 12783/2013 ) * Receita revisada no ciclo 2020-2021. * Receita revisada em 05-07-2024
ELETRONORTE | P.DUTRA | RTL 500 kV 45,3 Mvar P.DUTRA RTR1 MA | RB | FT RTL 500 kV 45,3 Mvar P.DUTRA RTR1 MA | 058/2001 | IPCA | RBSE | PRT 120/2016 | 2017-07-01 | 2028-06-30 | 646587.1 | 2025-06-01 | Ativa |  | Componente Financeiro apurado referente ao período de Janeiro/2013 a Junho/2017, com prazo de pagamento de 8 anos, conforme consta no § 3º e § 4º, do Art. 1º, da PRT 120/2016. * Receita revisada no ciclo 2020-2021. * Receita revisada em 05-07-2024
ELETRONORTE | P.DUTRA | RTL 500 kV 45,3 Mvar P.DUTRA RTR1 MA | RB | FT RTL 500 kV 45,3 Mvar P.DUTRA RTR1 MA | 058/2001 | IPCA | RMELP | DSP 853/2024 |  |  | 853344.19 | 2025-06-01 | Prevista | T2024-074 | Obra de Substituição Completa: Substituição do Reator Reserva PDRE7-03, fase R, 525 kV, 50 Mvar, na SE Presidente Dutra. As desativações associadas a esta substituição devem atender ao disposto no Módulo 9 do PRORET. Foi considerada receita adicional de O&M para o novo equipamento.
ELETRONORTE | P.DUTRA | RTL 500 kV 150 Mvar P.DUTRA RT8 MA | RB | FT LT 500 kV TERESINA II /P.DUTRA C-1 PI/MA | 058/2001 | IPCA | RBSE | PRT 579/2012 | 2013-01-01 | 2043-01-01 | 922409.58 | 2025-06-01 | Ativa |  | *(RAP Portaria 579/2012 - Concessão prorrogada em 01/01/2013 – LEI 12783/2013 ) * Receita revisada no ciclo 2020-2021. * Receita revisada em 05-07-2024
ELETRONORTE | P.DUTRA | RTL 500 kV 150 Mvar P.DUTRA RT8 MA | RB | FT LT 500 kV TERESINA II /P.DUTRA C-1 PI/MA | 058/2001 | IPCA | RBSE | PRT 120/2016 | 2017-07-01 | 2028-06-30 | 2002480.85 | 2025-06-01 | Ativa |  | Componente Financeiro apurado referente ao período de Janeiro/2013 a Junho/2017, com prazo de pagamento de 8 anos, conforme consta no § 3º e § 4º, do Art. 1º, da PRT 120/2016. * Receita revisada no ciclo 2020-2021. * Receita revisada em 05-07-2024
ELETRONORTE | P.DUTRA | RTL 500 kV 150 Mvar P.DUTRA RT8 MA | RB | FT LT 500 kV TERESINA II /P.DUTRA C-1 PI/MA | 058/2001 | IPCA | RBSE | PRT 120/2016 | 2017-07-01 | 2042-12-31 | 1920573.42 | 2025-06-01 | Ativa |  | Parcela de RAP calculada de acordo com a PRT 120/2016 e incluída a partir do ciclo 2017-2018. * Receita revisada provisoriamente no reajuste do ciclo 2018-2019. * Receita revisada no ciclo 2020-2021. * Receita revisada em 05-07-2024
ELETRONORTE | P.DUTRA | RTL 500 kV 150 Mvar P.DUTRA RT8 MA | RB | FT LT 500 kV TERESINA II /P.DUTRA C-1 PI/MA | 058/2001 | IPCA | RMEL | REN 443/2011 | 2017-11-26 | 2041-11-25 | 28237.02 | 2025-06-01 | Ativa |  | SUBSTITUIÇÃO DOS PARA-RAIOS DE 500 KV FASES A e B DO BANCO DE REATORES PDRE7-08 PERTENCENTE A LINHA PDTSLI7-01 * Melhoria autorizada sem RAP Prévia incluído no reajuste do Ciclo 2018 - 2019 *(Receita revisada em 06/07/2020) *(Receita revisada em 03/07/2024)
ELETRONORTE | P.DUTRA | RTL 500 kV 150 Mvar P.DUTRA RT8 MA | RB | FT LT 500 kV TERESINA II /P.DUTRA C-1 PI/MA | 058/2001 | IPCA | RBNI | DSP 1107/2021 | 2019-01-31 | 2055-01-10 | 39026.53 | 2025-06-01 | Ativa |  | REVITALIZACAO COMPLETA DO REATOR Obra reconhecida na Revisão da RAP. * Reforço autorizado sem RAP Prévia incluído no reajuste do Ciclo 2024 - 2025 *(Receita revisada em 04/07/2024)
ELETRONORTE | P.DUTRA | RTL 500 kV 150 Mvar P.DUTRA RT4 MA | RB | FT LT 500 kV IMPERATRIZ /P.DUTRA C-1 MA | 058/2001 | IPCA | RBSE | PRT 579/2012 | 2013-01-01 | 2043-01-01 | 922409.58 | 2025-06-01 | Ativa |  | *(RAP Portaria 579/2012 - Concessão prorrogada em 01/01/2013 – LEI 12783/2013 ) * Receita revisada no ciclo 2020-2021. * Receita revisada em 05-07-2024
ELETRONORTE | P.DUTRA | RTL 500 kV 150 Mvar P.DUTRA RT4 MA | RB | FT LT 500 kV IMPERATRIZ /P.DUTRA C-1 MA | 058/2001 | IPCA | RMEL | REA 2837/2011 | 2013-03-24 | 2043-03-27 | 18932.06 | 2025-06-01 | Ativa |  | Substituição de transformador de corrente de 525KV do fabricante ALSTHOM SAVOISIENNE, número de série K82331046 TC do REATOR Nº 04 (PDRE704) fase A. Obra de melhoria ciclo 2015/2016. *(Receita revisada em 06/07/2020) *(Receita revisada em 03/07/2024)
ELETRONORTE | P.DUTRA | RTL 500 kV 150 Mvar P.DUTRA RT4 MA | RB | FT LT 500 kV IMPERATRIZ /P.DUTRA C-1 MA | 058/2001 | IPCA | RBSE | PRT 120/2016 | 2017-07-01 | 2028-06-30 | 2002480.85 | 2025-06-01 | Ativa |  | Componente Financeiro apurado referente ao período de Janeiro/2013 a Junho/2017, com prazo de pagamento de 8 anos, conforme consta no § 3º e § 4º, do Art. 1º, da PRT 120/2016. * Receita revisada no ciclo 2020-2021. * Receita revisada em 05-07-2024
ELETRONORTE | P.DUTRA | RTL 500 kV 150 Mvar P.DUTRA RT4 MA | RB | FT LT 500 kV IMPERATRIZ /P.DUTRA C-1 MA | 058/2001 | IPCA | RMEL | REN 443/2011 | 2017-02-13 | 2032-02-12 | 21211.35 | 2025-06-01 | Ativa |  | Implantação de sistema de medição e monitoramento on-line de Buchas Condensivas do equipamento PDRE7-04 para integrar ao SISTEMA DE SUPERVISÃO SAGE. * Melhoria autorizada sem RAP Prévia incluído no reajuste do Ciclo 2018 - 2019 *(Receita revisada em 06/07/2020) *(Receita revisada em 03/07/2024)
ELETRONORTE | P.DUTRA | RTL 500 kV 150 Mvar P.DUTRA RT4 MA | RB | FT LT 500 kV IMPERATRIZ /P.DUTRA C-1 MA | 058/2001 | IPCA | RMELP | REA 11450/2022 |  |  | 2640269.52 | 2025-06-01 | Prevista | T2022-034 | Obra de Substituição Completa - Substituir na SE Presidente Dutra o reator monofásico - RT4 - 500 kV - 3x50 MVAr por outro de 3x50 MVAr. As desativações associadas a esta substituição devem atender ao disposto no Módulo 9 do PRORET. Foi considerada receita adicional de O&M para o novo equipamento.
ELETRONORTE | P.DUTRA | RTL 500 kV 150 Mvar P.DUTRA RT4 MA | RB | FT LT 500 kV IMPERATRIZ /P.DUTRA C-1 MA | 058/2001 | IPCA | RMEL | REN 905/2020 | 2013-03-01 | 2049-02-08 | 14219.32 | 2025-06-01 | Ativa |  | Melhorias de Pequeno Porte sem RAP Prévia incluídas no processo de revisão da RAP das transmissoras prorrogadas de 2023, nos termos do Módulo 3 das Regras dos Serviços de Transmissão de Energia Elétrica. * Melhoria autorizada sem RAP Prévia incluído no reajuste do Ciclo 2024 - 2025 *(Receita revisada em 04/07/2024)
ELETRONORTE | P.DUTRA | RTL 500 kV 150 Mvar P.DUTRA RT11 MA | RB | FT LT 500 kV TERESINA II /P.DUTRA C-2 PI/MA | 058/2001 | IPCA | RBSE | PRT 579/2012 | 2013-01-01 | 2043-01-01 | 922409.58 | 2025-06-01 | Ativa |  | *(RAP Portaria 579/2012 - Concessão prorrogada em 01/01/2013 – LEI 12783/2013 ) * Receita revisada no ciclo 2020-2021. * Receita revisada em 05-07-2024
ELETRONORTE | P.DUTRA | RTL 500 kV 150 Mvar P.DUTRA RT11 MA | RB | FT LT 500 kV TERESINA II /P.DUTRA C-2 PI/MA | 058/2001 | IPCA | RBNI | DSP 1107/2021 | 2019-01-31 | 2055-01-10 | 39026.53 | 2025-06-01 | Ativa |  | REVITALIZACAO COMPLETA DO REATOR Obra reconhecida na Revisão da RAP. * Reforço autorizado sem RAP Prévia incluído no reajuste do Ciclo 2024 - 2025 *(Receita revisada em 04/07/2024)
ELETRONORTE | P.DUTRA | RTL 500 kV 136 Mvar P.DUTRA RT7 MA | RB | FT LT 500 kV IMPERATRIZ /P.DUTRA C-2 MA | 058/2001 | IPCA | RMEL | REA 9918/2021 | 2023-10-21 | 2059-10-20 | 2081535.18 | 2025-06-01 | Ativa | T2021-025 | Obra de Substituição Completa - Substituição, na SE P.DUTRA, de um Banco de Reatores de Linha Monofásicos RT7 500 kV - 136 Mvar.As desativações associadas a esta substituição devem atender ao disposto no Módulo 9 do PRORET. Foi considerada receita adicional de O&M para o novo equipamento.
ELETRONORTE | P.DUTRA | RTL 500 kV 136 Mvar P.DUTRA RT3 MA | RB | FT LT 500 kV MIRANDA II /P.DUTRA C-2 MA | 058/2001 | IPCA | RBSE | PRT 579/2012 | 2013-01-01 | 2043-01-01 | 893734.14 | 2025-06-01 | Ativa |  | *(RAP Portaria 579/2012 - Concessão prorrogada em 01/01/2013 – LEI 12783/2013 ) * Receita revisada no ciclo 2020-2021. * Receita revisada em 05-07-2024
ELETRONORTE | P.DUTRA | RTL 500 kV 136 Mvar P.DUTRA RT3 MA | RB | FT LT 500 kV MIRANDA II /P.DUTRA C-2 MA | 058/2001 | IPCA | RBSE | PRT 120/2016 | 2017-07-01 | 2028-06-30 | 1940228.66 | 2025-06-01 | Ativa |  | Componente Financeiro apurado referente ao período de Janeiro/2013 a Junho/2017, com prazo de pagamento de 8 anos, conforme consta no § 3º e § 4º, do Art. 1º, da PRT 120/2016. * Receita revisada no ciclo 2020-2021. * Receita revisada em 05-07-2024
ELETRONORTE | P.DUTRA | RTL 500 kV 136 Mvar P.DUTRA RT3 MA | RB | FT LT 500 kV MIRANDA II /P.DUTRA C-2 MA | 058/2001 | IPCA | RMEL | REN 443/2011 | 2017-10-08 | 2052-09-15 | 22193.62 | 2025-06-01 | Ativa |  | Substituição de bucha condensiva de 600KV de fabricante HAEFELY, bucha H1 do REATOR Nº 03 (PDRE7-03) FASE B. * Melhoria autorizada sem RAP Prévia incluído no reajuste do Ciclo 2018 - 2019 *(Receita revisada em 06/07/2020) *(Receita revisada em 03/07/2024)
ELETRONORTE | P.DUTRA | RTL 500 kV 136 Mvar P.DUTRA RT3 MA | RB | FT LT 500 kV MIRANDA II /P.DUTRA C-2 MA | 058/2001 | IPCA | RMELP | DSP 853/2024 |  |  | 2560032.57 | 2025-06-01 | Prevista | T2024-072 | Obra de Substituição Completa: Substituição do Banco de Reatores PDRE7-03, fases A, B, V, 525 kV, 3x50 Mvar, na SE Presidente Dutra. As desativações associadas a esta substituição devem atender ao disposto no Módulo 9 do PRORET. Foi considerada receita adicional de O&M para o novo equipamento.
ELETRONORTE | P.DUTRA | RTL 500 kV 136 Mvar P.DUTRA RT3 MA | RB | FT LT 500 kV MIRANDA II /P.DUTRA C-2 MA | 058/2001 | IPCA | RBNI | DSP 1107/2021 | 2019-01-31 | 2055-01-10 | 39026.53 | 2025-06-01 | Ativa |  | REVITALIZACAO COMPLETA DO REATOR Obra reconhecida na Revisão da RAP. * Reforço autorizado sem RAP Prévia incluído no reajuste do Ciclo 2024 - 2025 *(Receita revisada em 04/07/2024)
ELETRONORTE | P.DUTRA | RTL 500 kV 136 Mvar P.DUTRA RT2 MA | RB | FT LT 500 kV SANTO A. DOS LOPES /P.DUTRA C-1 MA | 058/2001 | IPCA | RBSE | PRT 579/2012 | 2013-01-01 | 2043-01-01 | 893734.14 | 2025-06-01 | Ativa |  | *(RAP Portaria 579/2012 - Concessão prorrogada em 01/01/2013 – LEI 12783/2013 ) * Receita revisada no ciclo 2020-2021. * Receita revisada em 05-07-2024
ELETRONORTE | P.DUTRA | RTL 500 kV 136 Mvar P.DUTRA RT2 MA | RB | FT LT 500 kV SANTO A. DOS LOPES /P.DUTRA C-1 MA | 058/2001 | IPCA | RBSE | PRT 120/2016 | 2017-07-01 | 2028-06-30 | 1940228.66 | 2025-06-01 | Ativa |  | Componente Financeiro apurado referente ao período de Janeiro/2013 a Junho/2017, com prazo de pagamento de 8 anos, conforme consta no § 3º e § 4º, do Art. 1º, da PRT 120/2016. * Receita revisada no ciclo 2020-2021. * Receita revisada em 05-07-2024
ELETRONORTE | P.DUTRA | RTL 500 kV 136 Mvar P.DUTRA RT2 MA | RB | FT LT 500 kV SANTO A. DOS LOPES /P.DUTRA C-1 MA | 058/2001 | IPCA | RMELP | DSP 853/2024 |  |  | 2560032.57 | 2025-06-01 | Prevista | T2024-073 | Obra de Substituição Completa: Substituição do Banco de Reatores PDRE7-02, fases A, B e V, 525 kV, 3x50 Mvar, na SE Presidente Dutra. As desativações associadas a esta substituição devem atender ao disposto no Módulo 9 do PRORET. Foi considerada receita adicional de O&M para o novo equipamento.
ELETRONORTE | P.DUTRA | RTL 500 kV 136 Mvar P.DUTRA RT2 MA | RB | FT LT 500 kV SANTO A. DOS LOPES /P.DUTRA C-1 MA | 058/2001 | IPCA | RMEL | REN 905/2020 | 2021-08-09 | 2054-04-14 | 149353.62 | 2025-06-01 | Ativa |  | Melhorias de Pequeno Porte sem RAP Prévia incluídas no processo de revisão da RAP das transmissoras prorrogadas de 2023, nos termos do Módulo 3 das Regras dos Serviços de Transmissão de Energia Elétrica. * Melhoria autorizada sem RAP Prévia incluído no reajuste do Ciclo 2024 - 2025 *(Receita revisada em 04/07/2024)
ELETRONORTE | P.DUTRA | RTL 500 kV 136 Mvar P.DUTRA RT2 MA | RB | FT LT 500 kV SANTO A. DOS LOPES /P.DUTRA C-1 MA | 058/2001 | IPCA | RBNI | DSP 1107/2021 | 2018-12-28 | 2054-12-07 | 39058.19 | 2025-06-01 | Ativa |  | REVITALIZACAO COMPLETA DO REATOR Obra reconhecida na Revisão da RAP. * Reforço autorizado sem RAP Prévia incluído no reajuste do Ciclo 2024 - 2025 *(Receita revisada em 04/07/2024)
ELETRONORTE | P.DUTRA | RTL 500 kV 100 Mvar P.DUTRA RT6 MA | RB | FT LT 500 kV P.DUTRA /B. ESPERANCA C-1 MA/PI | 058/2001 | IPCA | RBSE | PRT 579/2012 | 2013-01-01 | 2043-01-01 | 803744.11 | 2025-06-01 | Ativa |  | *(RAP Portaria 579/2012 - Concessão prorrogada em 01/01/2013 – LEI 12783/2013 ) * Receita revisada no ciclo 2020-2021. * Receita revisada em 05-07-2024
ELETRONORTE | P.DUTRA | RTL 500 kV 100 Mvar P.DUTRA RT6 MA | RB | FT LT 500 kV P.DUTRA /B. ESPERANCA C-1 MA/PI | 058/2001 | IPCA | RBSE | PRT 120/2016 | 2017-07-01 | 2028-06-30 | 1744867.17 | 2025-06-01 | Ativa |  | Componente Financeiro apurado referente ao período de Janeiro/2013 a Junho/2017, com prazo de pagamento de 8 anos, conforme consta no § 3º e § 4º, do Art. 1º, da PRT 120/2016. * Receita revisada no ciclo 2020-2021. * Receita revisada em 05-07-2024
ELETRONORTE | P.DUTRA | RTL 500 kV 100 Mvar P.DUTRA RT6 MA | RB | FT LT 500 kV P.DUTRA /B. ESPERANCA C-1 MA/PI | 058/2001 | IPCA | RMELP | REA 11450/2022 |  |  | 2522220.46 | 2025-06-01 | Prevista | T2022-036 | Obra de Substituição Completa - Substituir na SE Presidente Dutra o reator monofásico - RT6 - 500 kV - 3x33,33 MVAr por outro de 3x33,33 MVAr. As desativações associadas a esta substituição devem atender ao disposto no Módulo 9 do PRORET. Foi considerada receita adicional de O&M para o novo equipamento.
ELETRONORTE | P.DUTRA | RTL 500 kV 100 Mvar P.DUTRA RT5 MA | RB | FT LT 500 kV P.DUTRA /B. ESPERANCA C-1 MA/PI | 058/2001 | IPCA | RBSE | PRT 579/2012 | 2013-01-01 | 2043-01-01 | 803744.11 | 2025-06-01 | Ativa |  | *(RAP Portaria 579/2012 - Concessão prorrogada em 01/01/2013 – LEI 12783/2013 ) * Receita revisada no ciclo 2020-2021. * Receita revisada em 05-07-2024
ELETRONORTE | P.DUTRA | RTL 500 kV 100 Mvar P.DUTRA RT5 MA | RB | FT LT 500 kV P.DUTRA /B. ESPERANCA C-1 MA/PI | 058/2001 | IPCA | RBSE | PRT 120/2016 | 2017-07-01 | 2028-06-30 | 1744867.17 | 2025-06-01 | Ativa |  | Componente Financeiro apurado referente ao período de Janeiro/2013 a Junho/2017, com prazo de pagamento de 8 anos, conforme consta no § 3º e § 4º, do Art. 1º, da PRT 120/2016. * Receita revisada no ciclo 2020-2021. * Receita revisada em 05-07-2024
ELETRONORTE | P.DUTRA | RTL 500 kV 100 Mvar P.DUTRA RT5 MA | RB | FT LT 500 kV P.DUTRA /B. ESPERANCA C-1 MA/PI | 058/2001 | IPCA | RMELP | REA 11450/2022 |  |  | 2502837.52 | 2025-06-01 | Prevista | T2022-035 | Obra de Substituição Completa - Substituir na SE Presidente Dutra o reator monofásico - RT5 - 500 kV - 3x33,33 MVAr por outro de 3x33,33 MVAr. As desativações associadas a esta substituição devem atender ao disposto no Módulo 9 do PRORET. Foi considerada receita adicional de O&M para o novo equipamento. | 3T25
ELETRONORTE | P.DUTRA | RTB 500 kV 54,4 Mvar P.DUTRA RTR1 MA | RB | FT RTB 500 kV 54,4 MVAr P.DUTRA RTR1 MA | 058/2001 | IPCA | RBSE | PRT 579/2012 | 2013-01-01 | 2043-01-01 | 315697.76 | 2025-06-01 | Ativa |  | *(RAP Portaria 579/2012 - Concessão prorrogada em 01/01/2013 – LEI 12783/2013 ) * Receita revisada no ciclo 2020-2021. * Receita revisada em 05-07-2024
ELETRONORTE | P.DUTRA | RTB 500 kV 54,4 Mvar P.DUTRA RTR1 MA | RB | FT RTB 500 kV 54,4 MVAr P.DUTRA RTR1 MA | 058/2001 | IPCA | RBSE | PRT 120/2016 | 2017-07-01 | 2028-06-30 | 685355.76 | 2025-06-01 | Ativa |  | Componente Financeiro apurado referente ao período de Janeiro/2013 a Junho/2017, com prazo de pagamento de 8 anos, conforme consta no § 3º e § 4º, do Art. 1º, da PRT 120/2016. * Receita revisada no ciclo 2020-2021. * Receita revisada em 05-07-2024
ELETRONORTE | P.DUTRA | RTB 500 kV 54,4 Mvar P.DUTRA RTR1 MA | RB | FT RTB 500 kV 54,4 MVAr P.DUTRA RTR1 MA | 058/2001 | IPCA | RBSE | PRT 120/2016 | 2017-07-01 | 2042-12-31 | 657322.67 | 2025-06-01 | Ativa |  | Parcela de RAP calculada de acordo com a PRT 120/2016 e incluída a partir do ciclo 2017-2018. * Receita revisada provisoriamente no reajuste do ciclo 2018-2019. * Receita revisada no ciclo 2020-2021. * Receita revisada em 05-07-2024
ELETRONORTE | P.DUTRA | RTB 500 kV 50 Mvar P.DUTRA RTR6 MA | RB | FT RTB 500 kV 50 Mvar P.DUTRA RTR6 MA | 058/2001 | IPCA | RBNIA | DSP 3019/2024 |  |  | 792884.02 | 2025-06-01 | Prevista | T2024-156 | Instalar, na SE P.DUTRA, um reator de barra monofásico reserva RTR6 500 kV - 50 Mvar.
ELETRONORTE | P.DUTRA | RTB 500 kV 33,3 Mvar P.DUTRA RTR1 MA | RB | FT RTB 500 kV 33,3 Mvar P.DUTRA RTR1 MA | 058/2001 | IPCA | RMEL | REA 9918/2021 | 2023-05-07 | 2059-05-07 | 690628.85 | 2025-06-01 | Ativa | T2021-023 | Obra de Substituição Completa - Substituição, na SE P.DUTRA, de um Banco de Reatores de Linha Monofásicos RTR1 500 kV - 33,3 Mvar. As desativações associadas a esta substituição devem atender ao disposto no Módulo 9 do PRORET. Foi considerada receita adicional de O&M para o novo equipamento.
ELETRONORTE | P.DUTRA | RTB 500 kV 163 Mvar P.DUTRA RT9 MA | RB | FT RTB 500 kV 163 MVAr P.DUTRA RT9 MA | 058/2001 | IPCA | RBSE | PRT 579/2012 | 2013-01-01 | 2043-01-01 | 946734.41 | 2025-06-01 | Ativa |  | *(RAP Portaria 579/2012 - Concessão prorrogada em 01/01/2013 – LEI 12783/2013 ) * Receita revisada no ciclo 2020-2021. * Receita revisada em 05-07-2024
ELETRONORTE | P.DUTRA | RTB 500 kV 163 Mvar P.DUTRA RT9 MA | RB | FT RTB 500 kV 163 MVAr P.DUTRA RT9 MA | 058/2001 | IPCA | RBSE | PRT 120/2016 | 2017-07-01 | 2028-06-30 | 2055288.2 | 2025-06-01 | Ativa |  | Componente Financeiro apurado referente ao período de Janeiro/2013 a Junho/2017, com prazo de pagamento de 8 anos, conforme consta no § 3º e § 4º, do Art. 1º, da PRT 120/2016. * Receita revisada no ciclo 2020-2021. * Receita revisada em 05-07-2024
ELETRONORTE | P.DUTRA | RTB 500 kV 163 Mvar P.DUTRA RT9 MA | RB | FT RTB 500 kV 163 MVAr P.DUTRA RT9 MA | 058/2001 | IPCA | RBSE | PRT 120/2016 | 2017-07-01 | 2042-12-31 | 1971220.79 | 2025-06-01 | Ativa |  | Parcela de RAP calculada de acordo com a PRT 120/2016 e incluída a partir do ciclo 2017-2018. * Receita revisada provisoriamente no reajuste do ciclo 2018-2019. * Receita revisada no ciclo 2020-2021. * Receita revisada em 05-07-2024
ELETRONORTE | P.DUTRA | RTB 500 kV 163 Mvar P.DUTRA RT9 MA | RB | FT RTB 500 kV 163 MVAr P.DUTRA RT9 MA | 058/2001 | IPCA | RMEL | REN 443/2011 | 2017-02-06 | 2032-02-05 | 21186.08 | 2025-06-01 | Ativa |  | Implantação de sistema de medição e monitoramento on-line de Buchas Condensivas do equipamento PDRE7-09 para integrar ao SISTEMA DE SUPERVISÃO SAGE. * Melhoria autorizada sem RAP Prévia incluído no reajuste do Ciclo 2018 - 2019 *(Receita revisada em 06/07/2020) *(Receita revisada em 03/07/2024)
ELETRONORTE | P.DUTRA | RTB 500 kV 150 Mvar P.DUTRA RT1 MA | RB | FT RTB 500 kV 150 MVAr P.DUTRA RT1 MA | 058/2001 | IPCA | RBSE | PRT 579/2012 | 2013-01-01 | 2043-01-01 | 922409.58 | 2025-06-01 | Ativa |  | *(RAP Portaria 579/2012 - Concessão prorrogada em 01/01/2013 – LEI 12783/2013 ) * Receita revisada no ciclo 2020-2021. * Receita revisada em 05-07-2024
ELETRONORTE | P.DUTRA | RTB 500 kV 150 Mvar P.DUTRA RT1 MA | RB | FT RTB 500 kV 150 MVAr P.DUTRA RT1 MA | 058/2001 | IPCA | RBSE | PRT 120/2016 | 2017-07-01 | 2028-06-30 | 2002480.85 | 2025-06-01 | Ativa |  | Componente Financeiro apurado referente ao período de Janeiro/2013 a Junho/2017, com prazo de pagamento de 8 anos, conforme consta no § 3º e § 4º, do Art. 1º, da PRT 120/2016. * Receita revisada no ciclo 2020-2021. * Receita revisada em 05-07-2024
ELETRONORTE | P.DUTRA | RTB 500 kV 150 Mvar P.DUTRA RT1 MA | RB | FT RTB 500 kV 150 MVAr P.DUTRA RT1 MA | 058/2001 | IPCA | RBSE | PRT 120/2016 | 2017-07-01 | 2042-12-31 | 1920573.42 | 2025-06-01 | Ativa |  | Parcela de RAP calculada de acordo com a PRT 120/2016 e incluída a partir do ciclo 2017-2018. * Receita revisada provisoriamente no reajuste do ciclo 2018-2019. * Receita revisada no ciclo 2020-2021. * Receita revisada em 05-07-2024
ELETRONORTE | P.DUTRA | RTB 500 kV 150 Mvar P.DUTRA RT1 MA | RB | FT RTB 500 kV 150 MVAr P.DUTRA RT1 MA | 058/2001 | IPCA | RMELP | REA 11450/2022 |  |  | 2574481.26 | 2025-06-01 | Prevista | T2022-042 | Obra de Substituição Completa - Substituir na SE Presidente Dutra o reator monofásico - RT1 - 500 kV - 3x50 MVAr por outro de 3x50 MVAr. As desativações associadas a esta substituição devem atender ao disposto no Módulo 9 do PRORET. Foi considerada receita adicional de O&M para o novo equipamento.
ELETRONORTE | P.DUTRA | RTB 500 kV 150 Mvar P.DUTRA RT1 MA | RB | FT RTB 500 kV 150 MVAr P.DUTRA RT1 MA | 058/2001 | IPCA | RMEL | REN 905/2020 | 2020-11-18 | 2056-10-28 | 81626 | 2025-06-01 | Ativa |  | Melhorias de Pequeno Porte sem RAP Prévia incluídas no processo de revisão da RAP das transmissoras prorrogadas de 2023, nos termos do Módulo 3 das Regras dos Serviços de Transmissão de Energia Elétrica. * Melhoria autorizada sem RAP Prévia incluído no reajuste do Ciclo 2024 - 2025 *(Receita revisada em 04/07/2024)
ELETRONORTE | P.DUTRA | MG 500 kV P.DUTRA MG1 MA | RB | FT MG 500 kV P.DUTRA MG1 MA | 058/2001 | IPCA | RBSE | PRT 579/2012 | 2013-01-01 | 2043-01-01 | 2537001.56 | 2025-06-01 | Ativa |  | *(RAP Portaria 579/2012 - Concessão prorrogada em 01/01/2013 – LEI 12783/2013 ) * Receita revisada no ciclo 2020-2021. * Receita revisada em 05-07-2024
ELETRONORTE | P.DUTRA | MG 500 kV P.DUTRA MG1 MA | RB | FT MG 500 kV P.DUTRA MG1 MA | 058/2001 | IPCA | RBNI | REN 443/2011 | 2017-06-29 | 2045-09-02 | 52708.95 | 2025-06-01 | Ativa |  | Instalação de módulo de infraestrutura de manobra MIM associado à entradas de linha em 69kV, destinada a conexão de linha na SE P. Dutra CEMAR * Reforço autorizado sem RAP Prévia incluído no reajuste do Ciclo 2018 - 2019 *(Receita revisada em 06/07/2020) *(Receita revisada em 03/07/2024)
ELETRONORTE | P.DUTRA | MG 500 kV P.DUTRA MG1 MA | RB | FT MG 500 kV P.DUTRA MG1 MA | 058/2001 | IPCA | RBNI | REN 443/2011 | 2017-06-29 | 2045-09-02 | 52708.95 | 2025-06-01 | Ativa |  | Instalação de módulo de infraestrutura de manobra MIM associado à entradas de linha em 69kV, destinada a conexão de linha na SE Barra do Corda * Reforço autorizado sem RAP Prévia incluído no reajuste do Ciclo 2018 - 2019 *(Receita revisada em 06/07/2020) *(Receita revisada em 03/07/2024)
ELETRONORTE | P.DUTRA | MG 500 kV P.DUTRA MG1 MA | RB | FT MG 500 kV P.DUTRA MG1 MA | 058/2001 | IPCA | RBNI | REA 8348/2019 | 2021-12-28 | 2051-03-18 | 212500.82 | 2025-06-01 | Ativa | T2019-055 | Complementação do módulo geral com um módulo de infraestrutura em 230 kV, devido à instalação do quarto transformador 230/69 kV, 100 MVA, TF6, na SE Presidente Dutra *(Receita revisada em 03/07/2024)
ELETRONORTE | P.DUTRA | MG 500 kV P.DUTRA MG1 MA | RB | FT MG 500 kV P.DUTRA MG1 MA | 058/2001 | IPCA | RBNI | REA 8348/2019 | 2021-12-28 | 2049-09-07 | 124805.34 | 2025-06-01 | Ativa | T2019-055 | Complementação do módulo geral com um módulo de infraestrutura em 69 kV, devido à instalação do quarto transformador 230/69 kV, 100 MVA, TF6, na SE Presidente Dutra *(Receita revisada em 03/07/2024)
ELETRONORTE | P.DUTRA | MG 500 kV P.DUTRA MG1 MA | RB | FT MG 500 kV P.DUTRA MG1 MA | 058/2001 | IPCA | RBNIA | REA 14869/2023 |  |  | 166774.37 | 2025-06-01 | Prevista | T2023-134 | Módulo de Infraestrutura de Manobra adicional para substituição da conexão 230 kV, arranjo BD5, do autotransformador PDAT7-01 que será substituido por 500/230/13,8 kV – 3 x 150 MVA.
ELETRONORTE | P.DUTRA | MG 500 kV P.DUTRA MG1 MA | RB | FT MG 500 kV P.DUTRA MG1 MA | 058/2001 | IPCA | RMEL | REN 905/2020 | 2013-03-29 | 2041-07-01 | 1194864.81 | 2025-06-01 | Ativa |  | Melhorias de Pequeno Porte sem RAP Prévia incluídas no processo de revisão da RAP das transmissoras prorrogadas de 2023, nos termos do Módulo 3 das Regras dos Serviços de Transmissão de Energia Elétrica. * Melhoria autorizada sem RAP Prévia incluído no reajuste do Ciclo 2024 - 2025 *(Receita revisada em 04/07/2024)
ELETRONORTE | P.DUTRA | MC 69 kV TT 69/0 kV P.DUTRA TT2 MA | DIT |  | 058/2001 | IPCA | RPC | PRT 579/2012 | 2013-01-01 | 2043-01-01 | 31250.75 | 2025-06-01 | Ativa |  | *(RAP Portaria 579/2012 - Concessão prorrogada em 01/01/2013 – LEI 12783/2013 ) * Receita revisada no ciclo 2020-2021. * Receita revisada em 05-07-2024
ELETRONORTE | P.DUTRA | MC 69 kV TT 69/0 kV P.DUTRA TT1 MA | DIT |  | 058/2001 | IPCA | RPC | PRT 579/2012 | 2013-01-01 | 2043-01-01 | 31250.75 | 2025-06-01 | Ativa |  | *(RAP Portaria 579/2012 - Concessão prorrogada em 01/01/2013 – LEI 12783/2013 ) * Receita revisada no ciclo 2020-2021. * Receita revisada em 05-07-2024
ELETRONORTE | P.DUTRA | MC 69 kV TR 230/69 kV P.DUTRA TF6 MA | RBF | FT TR 230/69 kV P.DUTRA TF6 MA | 058/2001 | IPCA | RBNI | REA 8348/2019 | 2021-12-30 | 2053-03-15 | 573674.72 | 2025-06-01 | Ativa | T2019-055 | Instalação, na SE Presidente Dutra, de um módulo de conexão, em 69 kV, para o autotransformador TR 230/69 kV TF6 *(Receita revisada em 03/07/2024)
ELETRONORTE | P.DUTRA | MC 69 kV TR 230/69 kV P.DUTRA TF5 MA | RBF | FT TR 230/69 kV P.DUTRA TF5 MA | 058/2001 | IPCA | RBNI | REA 2533/2010 | 2012-09-03 | 2045-02-11 | 341916.37 | 2025-06-01 | Ativa | T2009-111 | SE Presidente Dutra: Instalação de módulo de manobra, em 69 kV, arranjo do tipo barra principal e transferênci para o 3º transformador trifásico 230/69 kV de 50 MVA. *(Inclui alterações estabelecidas pela Lei 12.783/2013) *(Receita revisada em 06/07/2020) *(Receita revisada em 03/07/2024)
ELETRONORTE | P.DUTRA | MC 69 kV TR 230/69 kV P.DUTRA TF5 MA | RBF | FT TR 230/69 kV P.DUTRA TF5 MA | 058/2001 | IPCA | RMEL | REN 905/2020 | 2013-05-16 | 2037-05-15 | 7207.17 | 2025-06-01 | Ativa |  | Melhorias de Pequeno Porte sem RAP Prévia incluídas no processo de revisão da RAP das transmissoras prorrogadas de 2023, nos termos do Módulo 3 das Regras dos Serviços de Transmissão de Energia Elétrica. * Melhoria autorizada sem RAP Prévia incluído no reajuste do Ciclo 2024 - 2025 *(Receita revisada em 04/07/2024)
ELETRONORTE | P.DUTRA | MC 69 kV TR 230/69 kV P.DUTRA TF4 MA | RBF | FT TR 230/69 kV P.DUTRA TF4 MA | 058/2001 | IPCA | RBSE | PRT 579/2012 | 2013-01-01 | 2043-01-01 | 74722.22 | 2025-06-01 | Ativa |  | *(RAP Portaria 579/2012 - Concessão prorrogada em 01/01/2013 – LEI 12783/2013 ) * Receita revisada no ciclo 2020-2021. * Receita revisada em 05-07-2024
ELETRONORTE | P.DUTRA | MC 69 kV TR 230/69 kV P.DUTRA TF4 MA | RBF | FT TR 230/69 kV P.DUTRA TF4 MA | 058/2001 | IPCA | RMEL | REN 905/2020 | 2013-05-16 | 2037-05-15 | 1300.13 | 2025-06-01 | Ativa |  | Melhorias de Pequeno Porte sem RAP Prévia incluídas no processo de revisão da RAP das transmissoras prorrogadas de 2023, nos termos do Módulo 3 das Regras dos Serviços de Transmissão de Energia Elétrica. * Melhoria autorizada sem RAP Prévia incluído no reajuste do Ciclo 2024 - 2025 *(Receita revisada em 04/07/2024)
ELETRONORTE | P.DUTRA | MC 69 kV TR 230/69 kV P.DUTRA TF1 MA | RBF | FT TR 230/69 kV P.DUTRA TF1 MA | 058/2001 | IPCA | RBSE | PRT 579/2012 | 2013-01-01 | 2043-01-01 | 74722.22 | 2025-06-01 | Ativa |  | *(RAP Portaria 579/2012 - Concessão prorrogada em 01/01/2013 – LEI 12783/2013 ) * Receita revisada no ciclo 2020-2021. * Receita revisada em 05-07-2024
ELETRONORTE | P.DUTRA | MC 69 kV TR 230/69 kV P.DUTRA TF1 MA | RBF | FT TR 230/69 kV P.DUTRA TF1 MA | 058/2001 | IPCA | RMEL | REN 905/2020 | 2021-10-23 | 2049-06-06 | 123143.45 | 2025-06-01 | Ativa |  | Melhorias de Pequeno Porte sem RAP Prévia incluídas no processo de revisão da RAP das transmissoras prorrogadas de 2023, nos termos do Módulo 3 das Regras dos Serviços de Transmissão de Energia Elétrica. * Melhoria autorizada sem RAP Prévia incluído no reajuste do Ciclo 2024 - 2025 *(Receita revisada em 04/07/2024)
ELETRONORTE | P.DUTRA | MC 500 kV TR 500/230 kV P.DUTRA TR1 MA | RB | FT TR 500/230 kV P.DUTRA TR1 MA | 058/2001 | IPCA | RBSE | PRT 579/2012 | 2013-01-01 | 2043-01-01 | 494028.38 | 2025-06-01 | Ativa |  | *(RAP Portaria 579/2012 - Concessão prorrogada em 01/01/2013 – LEI 12783/2013 ) * Receita revisada no ciclo 2020-2021. * Receita revisada em 05-07-2024
ELETRONORTE | P.DUTRA | MC 500 kV TR 500/230 kV P.DUTRA TR1 MA | RB | FT TR 500/230 kV P.DUTRA TR1 MA | 058/2001 | IPCA | RBNIA | REA 14869/2023 |  |  | 2239193.2 | 2025-06-01 | Prevista | T2023-134 | Obra de Substituição Completa - Substituição da conexão em 500 kV, arranjo DJM, do autotransformador PDAT7-01 que será substituído por 500/230/13,8 kV – 3 x 150 MVA. (Rotina-Substituição - o IdeMdl 8064 será substituído pelo novo equipamento).
ELETRONORTE | P.DUTRA | MC 500 kV TR 500/230 kV P.DUTRA TR1 MA | RB | FT TR 500/230 kV P.DUTRA TR1 MA | 058/2001 | IPCA | RMEL | REN 905/2020 | 2013-01-25 | 2041-05-26 | 419250.01 | 2025-06-01 | Ativa |  | Melhorias de Pequeno Porte sem RAP Prévia incluídas no processo de revisão da RAP das transmissoras prorrogadas de 2023, nos termos do Módulo 3 das Regras dos Serviços de Transmissão de Energia Elétrica. * Melhoria autorizada sem RAP Prévia incluído no reajuste do Ciclo 2024 - 2025 *(Receita revisada em 04/07/2024)
ELETRONORTE | P.DUTRA | MC 500 kV RTL 500 kV 150 Mvar P.DUTRA RT8 MA | RB | FT LT 500 kV TERESINA II /P.DUTRA C-1 PI/MA | 058/2001 | IPCA | RBSE | PRT 579/2012 | 2013-01-01 | 2043-01-01 | 299304.1 | 2025-06-01 | Ativa |  | *(RAP Portaria 579/2012 - Concessão prorrogada em 01/01/2013 – LEI 12783/2013 ) * Receita revisada no ciclo 2020-2021. * Receita revisada em 05-07-2024
ELETRONORTE | P.DUTRA | MC 500 kV RTL 500 kV 150 Mvar P.DUTRA RT4 MA | RB | FT LT 500 kV IMPERATRIZ /P.DUTRA C-1 MA | 058/2001 | IPCA | RBSE | PRT 579/2012 | 2013-01-01 | 2043-01-01 | 299304.1 | 2025-06-01 | Ativa |  | *(RAP Portaria 579/2012 - Concessão prorrogada em 01/01/2013 – LEI 12783/2013 ) * Receita revisada no ciclo 2020-2021. * Receita revisada em 05-07-2024
ELETRONORTE | P.DUTRA | MC 500 kV RTL 500 kV 150 Mvar P.DUTRA RT4 MA | RB | FT LT 500 kV IMPERATRIZ /P.DUTRA C-1 MA | 058/2001 | IPCA | RMEL | REN 905/2020 | 2012-12-31 | 2040-12-30 | 132788.49 | 2025-06-01 | Ativa |  | Melhorias de Pequeno Porte sem RAP Prévia incluídas no processo de revisão da RAP das transmissoras prorrogadas de 2023, nos termos do Módulo 3 das Regras dos Serviços de Transmissão de Energia Elétrica. * Melhoria autorizada sem RAP Prévia incluído no reajuste do Ciclo 2024 - 2025 *(Receita revisada em 04/07/2024)
ELETRONORTE | P.DUTRA | MC 500 kV RTL 500 kV 150 Mvar P.DUTRA RT11 MA | RB | FT LT 500 kV TERESINA II /P.DUTRA C-2 PI/MA | 058/2001 | IPCA | RBSE | PRT 579/2012 | 2013-01-01 | 2043-01-01 | 299304.1 | 2025-06-01 | Ativa |  | *(RAP Portaria 579/2012 - Concessão prorrogada em 01/01/2013 – LEI 12783/2013 ) * Receita revisada no ciclo 2020-2021. * Receita revisada em 05-07-2024
ELETRONORTE | P.DUTRA | MC 500 kV RTL 500 kV 136 Mvar P.DUTRA RT7 MA | RB | FT LT 500 kV IMPERATRIZ /P.DUTRA C-2 MA | 058/2001 | IPCA | RBSE | PRT 579/2012 | 2013-01-01 | 2043-01-01 | 299304.1 | 2025-06-01 | Ativa |  | *(RAP Portaria 579/2012 - Concessão prorrogada em 01/01/2013 – LEI 12783/2013 ) * Receita revisada no ciclo 2020-2021. * Receita revisada em 05-07-2024
ELETRONORTE | P.DUTRA | MC 500 kV RTL 500 kV 136 Mvar P.DUTRA RT3 MA | RB | FT LT 500 kV MIRANDA II /P.DUTRA C-2 MA | 058/2001 | IPCA | RBSE | PRT 579/2012 | 2013-01-01 | 2043-01-01 | 299304.1 | 2025-06-01 | Ativa |  | *(RAP Portaria 579/2012 - Concessão prorrogada em 01/01/2013 – LEI 12783/2013 ) * Receita revisada no ciclo 2020-2021. * Receita revisada em 05-07-2024
ELETRONORTE | P.DUTRA | MC 500 kV RTL 500 kV 136 Mvar P.DUTRA RT3 MA | RB | FT LT 500 kV MIRANDA II /P.DUTRA C-2 MA | 058/2001 | IPCA | RMEL | REN 905/2020 | 2014-05-18 | 2042-09-18 | 166956.01 | 2025-06-01 | Ativa |  | Melhorias de Pequeno Porte sem RAP Prévia incluídas no processo de revisão da RAP das transmissoras prorrogadas de 2023, nos termos do Módulo 3 das Regras dos Serviços de Transmissão de Energia Elétrica. * Melhoria autorizada sem RAP Prévia incluído no reajuste do Ciclo 2024 - 2025 *(Receita revisada em 04/07/2024)
ELETRONORTE | P.DUTRA | MC 500 kV RTL 500 kV 136 Mvar P.DUTRA RT2 MA | RB | FT LT 500 kV SANTO A. DOS LOPES /P.DUTRA C-1 MA | 058/2001 | IPCA | RBSE | PRT 579/2012 | 2013-01-01 | 2043-01-01 | 299304.1 | 2025-06-01 | Ativa |  | *(RAP Portaria 579/2012 - Concessão prorrogada em 01/01/2013 – LEI 12783/2013 ) * Receita revisada no ciclo 2020-2021. * Receita revisada em 05-07-2024
ELETRONORTE | P.DUTRA | MC 500 kV RTL 500 kV 136 Mvar P.DUTRA RT2 MA | RB | FT LT 500 kV SANTO A. DOS LOPES /P.DUTRA C-1 MA | 058/2001 | IPCA | RMEL | REN 905/2020 | 2012-12-31 | 2040-12-30 | 129415.61 | 2025-06-01 | Ativa |  | Melhorias de Pequeno Porte sem RAP Prévia incluídas no processo de revisão da RAP das transmissoras prorrogadas de 2023, nos termos do Módulo 3 das Regras dos Serviços de Transmissão de Energia Elétrica. * Melhoria autorizada sem RAP Prévia incluído no reajuste do Ciclo 2024 - 2025 *(Receita revisada em 04/07/2024)
ELETRONORTE | P.DUTRA | MC 500 kV RTL 500 kV 100 Mvar P.DUTRA RT6 MA | RB | FT LT 500 kV P.DUTRA /B. ESPERANCA C-1 MA/PI | 058/2001 | IPCA | RBSE | PRT 579/2012 | 2013-01-01 | 2043-01-01 | 299304.1 | 2025-06-01 | Ativa |  | *(RAP Portaria 579/2012 - Concessão prorrogada em 01/01/2013 – LEI 12783/2013 ) * Receita revisada no ciclo 2020-2021. * Receita revisada em 05-07-2024
ELETRONORTE | P.DUTRA | MC 500 kV RTL 500 kV 100 Mvar P.DUTRA RT6 MA | RB | FT LT 500 kV P.DUTRA /B. ESPERANCA C-1 MA/PI | 058/2001 | IPCA | RMEL | REN 905/2020 | 2012-12-31 | 2040-12-30 | 126898.78 | 2025-06-01 | Ativa |  | Melhorias de Pequeno Porte sem RAP Prévia incluídas no processo de revisão da RAP das transmissoras prorrogadas de 2023, nos termos do Módulo 3 das Regras dos Serviços de Transmissão de Energia Elétrica. * Melhoria autorizada sem RAP Prévia incluído no reajuste do Ciclo 2024 - 2025 *(Receita revisada em 04/07/2024)
ELETRONORTE | P.DUTRA | MC 500 kV RTL 500 kV 100 Mvar P.DUTRA RT5 MA | RB | FT LT 500 kV P.DUTRA /B. ESPERANCA C-1 MA/PI | 058/2001 | IPCA | RBSE | PRT 579/2012 | 2013-01-01 | 2043-01-01 | 299304.1 | 2025-06-01 | Ativa |  | *(RAP Portaria 579/2012 - Concessão prorrogada em 01/01/2013 – LEI 12783/2013 ) * Receita revisada no ciclo 2020-2021. * Receita revisada em 05-07-2024
ELETRONORTE | P.DUTRA | MC 500 kV RTL 500 kV 100 Mvar P.DUTRA RT5 MA | RB | FT LT 500 kV P.DUTRA /B. ESPERANCA C-1 MA/PI | 058/2001 | IPCA | RMEL | REN 905/2020 | 2012-12-31 | 2040-12-30 | 126898.78 | 2025-06-01 | Ativa |  | Melhorias de Pequeno Porte sem RAP Prévia incluídas no processo de revisão da RAP das transmissoras prorrogadas de 2023, nos termos do Módulo 3 das Regras dos Serviços de Transmissão de Energia Elétrica. * Melhoria autorizada sem RAP Prévia incluído no reajuste do Ciclo 2024 - 2025 *(Receita revisada em 04/07/2024)
ELETRONORTE | P.DUTRA | MC 500 kV RTB 500 kV 163 Mvar P.DUTRA RT9 MA | RB | FT RTB 500 kV 163 MVAr P.DUTRA RT9 MA | 058/2001 | IPCA | RBSE | PRT 579/2012 | 2013-01-01 | 2043-01-01 | 462556.47 | 2025-06-01 | Ativa |  | *(RAP Portaria 579/2012 - Concessão prorrogada em 01/01/2013 – LEI 12783/2013 ) * Receita revisada no ciclo 2020-2021. * Receita revisada em 05-07-2024
ELETRONORTE | P.DUTRA | MC 500 kV RTB 500 kV 163 Mvar P.DUTRA RT9 MA | RB | FT RTB 500 kV 163 MVAr P.DUTRA RT9 MA | 058/2001 | IPCA | RBSE | PRT 120/2016 | 2017-07-01 | 2028-06-30 | 1004174.82 | 2025-06-01 | Ativa |  | Componente Financeiro apurado referente ao período de Janeiro/2013 a Junho/2017, com prazo de pagamento de 8 anos, conforme consta no § 3º e § 4º, do Art. 1º, da PRT 120/2016. * Receita revisada no ciclo 2020-2021. * Receita revisada em 05-07-2024
ELETRONORTE | P.DUTRA | MC 500 kV RTB 500 kV 163 Mvar P.DUTRA RT9 MA | RB | FT RTB 500 kV 163 MVAr P.DUTRA RT9 MA | 058/2001 | IPCA | RBSE | PRT 120/2016 | 2017-07-01 | 2042-12-31 | 963101.07 | 2025-06-01 | Ativa |  | Parcela de RAP calculada de acordo com a PRT 120/2016 e incluída a partir do ciclo 2017-2018. * Receita revisada provisoriamente no reajuste do ciclo 2018-2019. * Receita revisada no ciclo 2020-2021. * Receita revisada em 05-07-2024
ELETRONORTE | P.DUTRA | MC 500 kV RTB 500 kV 163 Mvar P.DUTRA RT9 MA | RB | FT RTB 500 kV 163 MVAr P.DUTRA RT9 MA | 058/2001 | IPCA | RMEL | REN 905/2020 | 2012-12-31 | 2040-12-30 | 46389.14 | 2025-06-01 | Ativa |  | Melhorias de Pequeno Porte sem RAP Prévia incluídas no processo de revisão da RAP das transmissoras prorrogadas de 2023, nos termos do Módulo 3 das Regras dos Serviços de Transmissão de Energia Elétrica. * Melhoria autorizada sem RAP Prévia incluído no reajuste do Ciclo 2024 - 2025 *(Receita revisada em 04/07/2024)
ELETRONORTE | P.DUTRA | MC 500 kV RTB 500 kV 150 Mvar P.DUTRA RT1 MA | RB | FT RTB 500 kV 150 MVAr P.DUTRA RT1 MA | 058/2001 | IPCA | RBSE | PRT 579/2012 | 2013-01-01 | 2043-01-01 | 462556.47 | 2025-06-01 | Ativa |  | *(RAP Portaria 579/2012 - Concessão prorrogada em 01/01/2013 – LEI 12783/2013 ) * Receita revisada no ciclo 2020-2021. * Receita revisada em 05-07-2024
ELETRONORTE | P.DUTRA | MC 500 kV RTB 500 kV 150 Mvar P.DUTRA RT1 MA | RB | FT RTB 500 kV 150 MVAr P.DUTRA RT1 MA | 058/2001 | IPCA | RBSE | PRT 120/2016 | 2017-07-01 | 2028-06-30 | 1004174.82 | 2025-06-01 | Ativa |  | Componente Financeiro apurado referente ao período de Janeiro/2013 a Junho/2017, com prazo de pagamento de 8 anos, conforme consta no § 3º e § 4º, do Art. 1º, da PRT 120/2016. * Receita revisada no ciclo 2020-2021. * Receita revisada em 05-07-2024
ELETRONORTE | P.DUTRA | MC 500 kV RTB 500 kV 150 Mvar P.DUTRA RT1 MA | RB | FT RTB 500 kV 150 MVAr P.DUTRA RT1 MA | 058/2001 | IPCA | RBSE | PRT 120/2016 | 2017-07-01 | 2042-12-31 | 963101.07 | 2025-06-01 | Ativa |  | Parcela de RAP calculada de acordo com a PRT 120/2016 e incluída a partir do ciclo 2017-2018. * Receita revisada provisoriamente no reajuste do ciclo 2018-2019. * Receita revisada no ciclo 2020-2021. * Receita revisada em 05-07-2024
ELETRONORTE | P.DUTRA | MC 500 kV CR 500 kV 451 Mvar P.DUTRA BC2 MA | RB | FT CR 500 kV 451 Mvar P.DUTRA BC2 MA | 058/2001 | IPCA | RBSE | PRT 579/2012 | 2013-01-01 | 2043-01-01 | 462556.47 | 2025-06-01 | Ativa |  | *(RAP Portaria 579/2012 - Concessão prorrogada em 01/01/2013 – LEI 12783/2013 ) * Receita revisada no ciclo 2020-2021. * Receita revisada em 05-07-2024
ELETRONORTE | P.DUTRA | MC 500 kV CR 500 kV 390 Mvar P.DUTRA BC1 MA | RB | FT CR 500 kV 390 MVAr P.DUTRA BC1 MA | 058/2001 | IPCA | RBSE | PRT 579/2012 | 2013-01-01 | 2043-01-01 | 462556.47 | 2025-06-01 | Ativa |  | *(RAP Portaria 579/2012 - Concessão prorrogada em 01/01/2013 – LEI 12783/2013 ) * Receita revisada no ciclo 2020-2021. * Receita revisada em 05-07-2024
ELETRONORTE | P.DUTRA | MC 230 kV TR 500/230 kV P.DUTRA TR1 MA | RB | FT TR 500/230 kV P.DUTRA TR1 MA | 058/2001 | IPCA | RBSE | PRT 579/2012 | 2013-01-01 | 2043-01-01 | 193043.79 | 2025-06-01 | Ativa |  | *(RAP Portaria 579/2012 - Concessão prorrogada em 01/01/2013 – LEI 12783/2013 ) * Receita revisada no ciclo 2020-2021. * Receita revisada em 05-07-2024
ELETRONORTE | P.DUTRA | MC 230 kV TR 500/230 kV P.DUTRA TR1 MA | RB | FT TR 500/230 kV P.DUTRA TR1 MA | 058/2001 | IPCA | RBNIA | REA 14869/2023 |  |  | 1523689.16 | 2025-06-01 | Prevista | T2023-134 | Obra de Substituição Completa - Substituição da conexão em 230 kV, arranjo BD5, do autotransformador PDAT7-01 que será substituído por 500/230/13,8 kV – 3 x 150 MVA. (Rotina-Substituição - o IdeMdl 8065 será substituído pelo novo equipamento).
ELETRONORTE | P.DUTRA | MC 230 kV TR 500/230 kV P.DUTRA TR1 MA | RB | FT TR 500/230 kV P.DUTRA TR1 MA | 058/2001 | IPCA | RMEL | REN 905/2020 | 2012-12-25 | 2041-03-23 | 373621.39 | 2025-06-01 | Ativa |  | Melhorias de Pequeno Porte sem RAP Prévia incluídas no processo de revisão da RAP das transmissoras prorrogadas de 2023, nos termos do Módulo 3 das Regras dos Serviços de Transmissão de Energia Elétrica. * Melhoria autorizada sem RAP Prévia incluído no reajuste do Ciclo 2024 - 2025 *(Receita revisada em 04/07/2024)
ELETRONORTE | P.DUTRA | MC 230 kV TR 230/69 kV P.DUTRA TF6 MA | RBF | FT TR 230/69 kV P.DUTRA TF6 MA | 058/2001 | IPCA | RBNI | REA 8348/2019 | 2021-12-30 | 2053-04-02 | 1482133.59 | 2025-06-01 | Ativa | T2019-055 | Instalação, na SE Presidente Dutra, de um módulo de conexão, em 230 kV, para o autotransformador TR 230/69 kV TF6 *(Receita revisada em 03/07/2024)
ELETRONORTE | P.DUTRA | MC 230 kV TR 230/69 kV P.DUTRA TF5 MA | RBF | FT TR 230/69 kV P.DUTRA TF5 MA | 058/2001 | IPCA | RBNI | REA 2533/2010 | 2012-09-03 | 2042-08-05 | 906134.36 | 2025-06-01 | Ativa | T2009-111 | SE Presidene Dutra: Instalação de módulo de manobra, em 230 kV, arranjo do tipo barra dupla à cinco chaves para o 3º transformador trifásico 230/69 kV de 50 MVA. *(Inclui alterações estabelecidas pela Lei 12.783/2013) *(Receita revisada em 06/07/2020) *(Receita revisada em 03/07/2024)
ELETRONORTE | P.DUTRA | MC 230 kV TR 230/69 kV P.DUTRA TF4 MA | RBF | FT TR 230/69 kV P.DUTRA TF4 MA | 058/2001 | IPCA | RBSE | PRT 579/2012 | 2013-01-01 | 2043-01-01 | 193043.79 | 2025-06-01 | Ativa |  | *(RAP Portaria 579/2012 - Concessão prorrogada em 01/01/2013 – LEI 12783/2013 ) * Receita revisada no ciclo 2020-2021. * Receita revisada em 05-07-2024
ELETRONORTE | P.DUTRA | MC 230 kV TR 230/69 kV P.DUTRA TF1 MA | RBF | FT TR 230/69 kV P.DUTRA TF1 MA | 058/2001 | IPCA | RBSE | PRT 579/2012 | 2013-01-01 | 2043-01-01 | 193043.79 | 2025-06-01 | Ativa |  | *(RAP Portaria 579/2012 - Concessão prorrogada em 01/01/2013 – LEI 12783/2013 ) * Receita revisada no ciclo 2020-2021. * Receita revisada em 05-07-2024
ELETRONORTE | P.DUTRA | MC 230 kV TR 230/69 kV P.DUTRA TF1 MA | RBF | FT TR 230/69 kV P.DUTRA TF1 MA | 058/2001 | IPCA | RMEL | REN 905/2020 | 2012-12-31 | 2040-12-30 | 228891.14 | 2025-06-01 | Ativa |  | Melhorias de Pequeno Porte sem RAP Prévia incluídas no processo de revisão da RAP das transmissoras prorrogadas de 2023, nos termos do Módulo 3 das Regras dos Serviços de Transmissão de Energia Elétrica. * Melhoria autorizada sem RAP Prévia incluído no reajuste do Ciclo 2024 - 2025 *(Receita revisada em 04/07/2024)
ELETRONORTE | P.DUTRA | MC 230 kV TR 230/13,8 kV P.DUTRA TF3 MA | RB | FT CS 100/-70 MVAr P.DUTRA CS1 MA | 058/2001 | IPCA | RBSE | PRT 579/2012 | 2013-01-01 | 2043-01-01 | 193043.79 | 2025-06-01 | Ativa |  | *(RAP Portaria 579/2012 - Concessão prorrogada em 01/01/2013 – LEI 12783/2013 ) * Receita revisada no ciclo 2020-2021. * Receita revisada em 05-07-2024
ELETRONORTE | P.DUTRA | MC 230 kV TR 230/13,8 kV P.DUTRA TF3 MA | RB | FT CS 100/-70 MVAr P.DUTRA CS1 MA | 058/2001 | IPCA | RMEL | REN 905/2020 | 2012-12-31 | 2040-12-30 | 258865.71 | 2025-06-01 | Ativa |  | Melhorias de Pequeno Porte sem RAP Prévia incluídas no processo de revisão da RAP das transmissoras prorrogadas de 2023, nos termos do Módulo 3 das Regras dos Serviços de Transmissão de Energia Elétrica. * Melhoria autorizada sem RAP Prévia incluído no reajuste do Ciclo 2024 - 2025 *(Receita revisada em 04/07/2024)
ELETRONORTE | P.DUTRA | MC 13,8 kV CS 100/-70 Mvar P.DUTRA CS2 MA | RB | FT CS 100/-70 MVAr P.DUTRA CS2 MA | 058/2001 | IPCA | RBSE | PRT 579/2012 | 2013-01-01 | 2043-01-01 | 71981.57 | 2025-06-01 | Ativa |  | *(RAP Portaria 579/2012 - Concessão prorrogada em 01/01/2013 – LEI 12783/2013 ) * Receita revisada no ciclo 2020-2021. * Receita revisada em 05-07-2024
ELETRONORTE | P.DUTRA | MC 13,8 kV CS 100/-70 Mvar P.DUTRA CS2 MA | RB | FT CS 100/-70 MVAr P.DUTRA CS2 MA | 058/2001 | IPCA | RMEL | REN 905/2020 | 2014-02-21 | 2042-02-20 | 479710.58 | 2025-06-01 | Ativa |  | Melhorias de Pequeno Porte sem RAP Prévia incluídas no processo de revisão da RAP das transmissoras prorrogadas de 2023, nos termos do Módulo 3 das Regras dos Serviços de Transmissão de Energia Elétrica. * Melhoria autorizada sem RAP Prévia incluído no reajuste do Ciclo 2024 - 2025 *(Receita revisada em 04/07/2024)
ELETRONORTE | P.DUTRA | MC 13,8 kV CS 100/-70 Mvar P.DUTRA CS1 MA | RB | FT CS 100/-70 MVAr P.DUTRA CS1 MA | 058/2001 | IPCA | RBSE | PRT 579/2012 | 2013-01-01 | 2043-01-01 | 71981.57 | 2025-06-01 | Ativa |  | *(RAP Portaria 579/2012 - Concessão prorrogada em 01/01/2013 – LEI 12783/2013 ) * Receita revisada no ciclo 2020-2021. * Receita revisada em 05-07-2024
ELETRONORTE | P.DUTRA | MC 13,8 kV CS 100/-70 Mvar P.DUTRA CS1 MA | RB | FT CS 100/-70 MVAr P.DUTRA CS1 MA | 058/2001 | IPCA | RMEL | REN 905/2020 | 2014-03-16 | 2042-03-24 | 484623.48 | 2025-06-01 | Ativa |  | Melhorias de Pequeno Porte sem RAP Prévia incluídas no processo de revisão da RAP das transmissoras prorrogadas de 2023, nos termos do Módulo 3 das Regras dos Serviços de Transmissão de Energia Elétrica. * Melhoria autorizada sem RAP Prévia incluído no reajuste do Ciclo 2024 - 2025 *(Receita revisada em 04/07/2024)
ELETRONORTE | P.DUTRA | IB 69 kV MG 500 kV P.DUTRA MG1 MA IB1 | DIT |  | 058/2001 | IPCA | RPC | PRT 579/2012 | 2013-01-01 | 2043-01-01 | 50221.84 | 2025-06-01 | Ativa |  | *(RAP Portaria 579/2012 - Concessão prorrogada em 01/01/2013 – LEI 12783/2013 ) * Receita revisada no ciclo 2020-2021. * Receita revisada em 05-07-2024
ELETRONORTE | P.DUTRA | IB 69 kV MG 500 kV P.DUTRA MG1 MA IB1 | DIT |  | 058/2001 | IPCA | RPC | PRT 120/2016 | 2017-07-01 | 2028-06-30 | 109027.78 | 2025-06-01 | Ativa |  | Componente Financeiro apurado referente ao período de Janeiro/2013 a Junho/2017, com prazo de pagamento de 8 anos, conforme consta no § 3º e § 4º, do Art. 1º, da PRT 120/2016. * Receita revisada no ciclo 2020-2021. * Receita revisada em 05-07-2024
ELETRONORTE | P.DUTRA | IB 69 kV MG 500 kV P.DUTRA MG1 MA IB1 | DIT |  | 058/2001 | IPCA | RCDM | REA 8348/2019 | 2021-12-28 | 2049-12-27 | 63326.93 | 2025-06-01 | Ativa | T2019-055 | Adequação do SPCS da Interligação de Barras 69KV, BPT, para a instalação do TR4 230/69 kV, 100 MVA, na SE P. Dutra. *(Receita revisada em 03/07/2024)
ELETRONORTE | P.DUTRA | IB 69 kV MG 500 kV P.DUTRA MG1 MA IB1 | DIT |  | 058/2001 | IPCA | RMEL | REN 905/2020 | 2013-05-16 | 2037-05-15 | 19219.12 | 2025-06-01 | Ativa |  | Melhorias de Pequeno Porte sem RAP Prévia incluídas no processo de revisão da RAP das transmissoras prorrogadas de 2023, nos termos do Módulo 3 das Regras dos Serviços de Transmissão de Energia Elétrica. * Melhoria autorizada sem RAP Prévia incluído no reajuste do Ciclo 2024 - 2025 *(Receita revisada em 04/07/2024)
ELETRONORTE | P.DUTRA | IB 500 kV MG 500 kV P.DUTRA MG1 MA IB4 | RB | FT MG 500 kV P.DUTRA MG1 MA | 058/2001 | IPCA | RBSE | PRT 579/2012 | 2013-01-01 | 2043-01-01 | 524269.72 | 2025-06-01 | Ativa |  | *(RAP Portaria 579/2012 - Concessão prorrogada em 01/01/2013 – LEI 12783/2013 ) * Receita revisada no ciclo 2020-2021. * Receita revisada em 05-07-2024
ELETRONORTE | P.DUTRA | IB 500 kV MG 500 kV P.DUTRA MG1 MA IB4 | RB | FT MG 500 kV P.DUTRA MG1 MA | 058/2001 | IPCA | RBSE | PRT 120/2016 | 2017-07-01 | 2028-06-30 | 1138149.57 | 2025-06-01 | Ativa |  | Componente Financeiro apurado referente ao período de Janeiro/2013 a Junho/2017, com prazo de pagamento de 8 anos, conforme consta no § 3º e § 4º, do Art. 1º, da PRT 120/2016. * Receita revisada no ciclo 2020-2021. * Receita revisada em 05-07-2024
ELETRONORTE | P.DUTRA | IB 500 kV MG 500 kV P.DUTRA MG1 MA IB3 | RB | FT MG 500 kV P.DUTRA MG1 MA | 058/2001 | IPCA | RBSE | PRT 579/2012 | 2013-01-01 | 2043-01-01 | 524269.72 | 2025-06-01 | Ativa |  | *(RAP Portaria 579/2012 - Concessão prorrogada em 01/01/2013 – LEI 12783/2013 ) * Receita revisada no ciclo 2020-2021. * Receita revisada em 05-07-2024
ELETRONORTE | P.DUTRA | IB 500 kV MG 500 kV P.DUTRA MG1 MA IB3 | RB | FT MG 500 kV P.DUTRA MG1 MA | 058/2001 | IPCA | RBSE | PRT 120/2016 | 2017-07-01 | 2028-06-30 | 1138149.57 | 2025-06-01 | Ativa |  | Componente Financeiro apurado referente ao período de Janeiro/2013 a Junho/2017, com prazo de pagamento de 8 anos, conforme consta no § 3º e § 4º, do Art. 1º, da PRT 120/2016. * Receita revisada no ciclo 2020-2021. * Receita revisada em 05-07-2024
ELETRONORTE | P.DUTRA | IB 500 kV MG 500 kV P.DUTRA MG1 MA IB3 | RB | FT MG 500 kV P.DUTRA MG1 MA | 058/2001 | IPCA | RMEL | REN 905/2020 | 2013-02-13 | 2041-12-31 | 126642.18 | 2025-06-01 | Ativa |  | Melhorias de Pequeno Porte sem RAP Prévia incluídas no processo de revisão da RAP das transmissoras prorrogadas de 2023, nos termos do Módulo 3 das Regras dos Serviços de Transmissão de Energia Elétrica. * Melhoria autorizada sem RAP Prévia incluído no reajuste do Ciclo 2024 - 2025 *(Receita revisada em 04/07/2024)
ELETRONORTE | P.DUTRA | IB 500 kV MG 500 kV P.DUTRA MG1 MA IB3 | RB | FT MG 500 kV P.DUTRA MG1 MA | 058/2001 | IPCA | RBNI | DSP 1107/2021 | 2022-01-04 | 2055-01-03 | 201891.08 | 2025-06-01 | Ativa |  | DISJUNTOR 500 kV PDDJ708 Obra reconhecida na Revisão da RAP. * Reforço autorizado sem RAP Prévia incluído no reajuste do Ciclo 2024 - 2025 *(Receita revisada em 04/07/2024)
ELETRONORTE | P.DUTRA | IB 500 kV MG 500 kV P.DUTRA MG1 MA IB2 | RB | FT MG 500 kV P.DUTRA MG1 MA | 058/2001 | IPCA | RBSE | PRT 579/2012 | 2013-01-01 | 2043-01-01 | 524269.72 | 2025-06-01 | Ativa |  | *(RAP Portaria 579/2012 - Concessão prorrogada em 01/01/2013 – LEI 12783/2013 ) * Receita revisada no ciclo 2020-2021. * Receita revisada em 05-07-2024
ELETRONORTE | P.DUTRA | IB 500 kV MG 500 kV P.DUTRA MG1 MA IB2 | RB | FT MG 500 kV P.DUTRA MG1 MA | 058/2001 | IPCA | RBSE | PRT 120/2016 | 2017-07-01 | 2028-06-30 | 1138149.57 | 2025-06-01 | Ativa |  | Componente Financeiro apurado referente ao período de Janeiro/2013 a Junho/2017, com prazo de pagamento de 8 anos, conforme consta no § 3º e § 4º, do Art. 1º, da PRT 120/2016. * Receita revisada no ciclo 2020-2021. * Receita revisada em 05-07-2024
ELETRONORTE | P.DUTRA | IB 500 kV MG 500 kV P.DUTRA MG1 MA IB2 | RB | FT MG 500 kV P.DUTRA MG1 MA | 058/2001 | IPCA | RMEL | REN 905/2020 | 2017-01-21 | 2045-12-08 | 145721.07 | 2025-06-01 | Ativa |  | Melhorias de Pequeno Porte sem RAP Prévia incluídas no processo de revisão da RAP das transmissoras prorrogadas de 2023, nos termos do Módulo 3 das Regras dos Serviços de Transmissão de Energia Elétrica. * Melhoria autorizada sem RAP Prévia incluído no reajuste do Ciclo 2024 - 2025 *(Receita revisada em 04/07/2024)
ELETRONORTE | P.DUTRA | IB 500 kV MG 500 kV P.DUTRA MG1 MA IB1 | RB | FT MG 500 kV P.DUTRA MG1 MA | 058/2001 | IPCA | RBSE | PRT 579/2012 | 2013-01-01 | 2043-01-01 | 524269.72 | 2025-06-01 | Ativa |  | *(RAP Portaria 579/2012 - Concessão prorrogada em 01/01/2013 – LEI 12783/2013 ) * Receita revisada no ciclo 2020-2021. * Receita revisada em 05-07-2024
ELETRONORTE | P.DUTRA | IB 500 kV MG 500 kV P.DUTRA MG1 MA IB1 | RB | FT MG 500 kV P.DUTRA MG1 MA | 058/2001 | IPCA | RBSE | PRT 120/2016 | 2017-07-01 | 2028-06-30 | 1138149.57 | 2025-06-01 | Ativa |  | Componente Financeiro apurado referente ao período de Janeiro/2013 a Junho/2017, com prazo de pagamento de 8 anos, conforme consta no § 3º e § 4º, do Art. 1º, da PRT 120/2016. * Receita revisada no ciclo 2020-2021. * Receita revisada em 05-07-2024
ELETRONORTE | P.DUTRA | IB 500 kV MG 500 kV P.DUTRA MG1 MA IB1 | RB | FT MG 500 kV P.DUTRA MG1 MA | 058/2001 | IPCA | RMEL | REN 905/2020 | 2012-12-31 | 2040-12-30 | 68071.34 | 2025-06-01 | Ativa |  | Melhorias de Pequeno Porte sem RAP Prévia incluídas no processo de revisão da RAP das transmissoras prorrogadas de 2023, nos termos do Módulo 3 das Regras dos Serviços de Transmissão de Energia Elétrica. * Melhoria autorizada sem RAP Prévia incluído no reajuste do Ciclo 2024 - 2025 *(Receita revisada em 04/07/2024)
ELETRONORTE | P.DUTRA | IB 230 kV MG 500 kV P.DUTRA MG1 MA IB1 | RB | FT MG 500 kV P.DUTRA MG1 MA | 058/2001 | IPCA | RBSE | PRT 579/2012 | 2013-01-01 | 2043-01-01 | 158618.84 | 2025-06-01 | Ativa |  | *(RAP Portaria 579/2012 - Concessão prorrogada em 01/01/2013 – LEI 12783/2013 ) * Receita revisada no ciclo 2020-2021. * Receita revisada em 05-07-2024
ELETRONORTE | P.DUTRA | IB 230 kV MG 500 kV P.DUTRA MG1 MA IB1 | RB | FT MG 500 kV P.DUTRA MG1 MA | 058/2001 | IPCA | RBNI | REA 8348/2019 | 2021-12-28 | 2049-12-27 | 184951.08 | 2025-06-01 | Ativa | T2019-055 | Adequação do SPCS da interligação de barras 230kV para instalação do quarto transformador 230/69 kV, 100MVA, na SE P. Dutra. *(Receita revisada em 03/07/2024)
ELETRONORTE | P.DUTRA | IB 230 kV MG 500 kV P.DUTRA MG1 MA IB1 | RB | FT MG 500 kV P.DUTRA MG1 MA | 058/2001 | IPCA | RMEL | REN 905/2020 | 2012-12-31 | 2040-12-30 | 249913.13 | 2025-06-01 | Ativa |  | Melhorias de Pequeno Porte sem RAP Prévia incluídas no processo de revisão da RAP das transmissoras prorrogadas de 2023, nos termos do Módulo 3 das Regras dos Serviços de Transmissão de Energia Elétrica. * Melhoria autorizada sem RAP Prévia incluído no reajuste do Ciclo 2024 - 2025 *(Receita revisada em 04/07/2024)
ELETRONORTE | P.DUTRA | EL 69 kV P.DUTRA DIST2 | DIT |  | 058/2001 | IPCA | RPC | PRT 579/2012 | 2013-01-01 | 2043-01-01 | 87355.72 | 2025-06-01 | Ativa |  | *(RAP Portaria 579/2012 - Concessão prorrogada em 01/01/2013 – LEI 12783/2013 ) * Receita revisada no ciclo 2020-2021. * Receita revisada em 05-07-2024
ELETRONORTE | P.DUTRA | EL 69 kV P.DUTRA DIST2 | DIT |  | 058/2001 | IPCA | RMEL | REN 905/2020 | 2013-05-16 | 2037-05-15 | 7207.17 | 2025-06-01 | Ativa |  | Melhorias de Pequeno Porte sem RAP Prévia incluídas no processo de revisão da RAP das transmissoras prorrogadas de 2023, nos termos do Módulo 3 das Regras dos Serviços de Transmissão de Energia Elétrica. * Melhoria autorizada sem RAP Prévia incluído no reajuste do Ciclo 2024 - 2025 *(Receita revisada em 04/07/2024)
ELETRONORTE | P.DUTRA | EL 69 kV P.DUTRA DIST1 | DIT |  | 058/2001 | IPCA | RPC | PRT 579/2012 | 2013-01-01 | 2043-01-01 | 87355.72 | 2025-06-01 | Ativa |  | *(RAP Portaria 579/2012 - Concessão prorrogada em 01/01/2013 – LEI 12783/2013 ) * Receita revisada no ciclo 2020-2021. * Receita revisada em 05-07-2024
ELETRONORTE | P.DUTRA | EL 69 kV P.DUTRA DIST1 | DIT |  | 058/2001 | IPCA | RMEL | REN 905/2020 | 2013-05-16 | 2037-05-15 | 7207.17 | 2025-06-01 | Ativa |  | Melhorias de Pequeno Porte sem RAP Prévia incluídas no processo de revisão da RAP das transmissoras prorrogadas de 2023, nos termos do Módulo 3 das Regras dos Serviços de Transmissão de Energia Elétrica. * Melhoria autorizada sem RAP Prévia incluído no reajuste do Ciclo 2024 - 2025 *(Receita revisada em 04/07/2024)
ELETRONORTE | P.DUTRA | EL 69 kV P.DUTRA CEMAR | DIT |  | 058/2001 | IPCA | RCDM | REN 443/2011 | 2017-06-29 | 2047-06-07 | 419146.57 | 2025-06-01 | Ativa |  | Entradas de linha em 69kV, destinada a conexão de linha na SE P. Dutra CEMAR * Reforço autorizado sem RAP Prévia incluído no reajuste do Ciclo 2018 - 2019 *(Receita revisada em 06/07/2020) *(Receita revisada em 03/07/2024)
ELETRONORTE | P.DUTRA | EL 69 kV P.DUTRA CEMAR | DIT |  | 058/2001 | IPCA | RMEL | REN 905/2020 | 2013-05-16 | 2037-05-15 | 7207.17 | 2025-06-01 | Ativa |  | Melhorias de Pequeno Porte sem RAP Prévia incluídas no processo de revisão da RAP das transmissoras prorrogadas de 2023, nos termos do Módulo 3 das Regras dos Serviços de Transmissão de Energia Elétrica. * Melhoria autorizada sem RAP Prévia incluído no reajuste do Ciclo 2024 - 2025 *(Receita revisada em 04/07/2024)
ELETRONORTE | P.DUTRA | EL 69 kV P.DUTRA BARRA CORDA | DIT |  | 058/2001 | IPCA | RCDM | REN 443/2011 | 2017-06-29 | 2047-06-07 | 419146.57 | 2025-06-01 | Ativa |  | Entradas de linha em 69kV, destinada a conexão de linha na SE Barra do Corda * Reforço autorizado sem RAP Prévia incluído no reajuste do Ciclo 2018 - 2019 *(Receita revisada em 06/07/2020) *(Receita revisada em 03/07/2024)
ELETRONORTE | P.DUTRA | EL 69 kV P.DUTRA BARRA CORDA | DIT |  | 058/2001 | IPCA | RMEL | REN 905/2020 | 2013-05-16 | 2037-05-15 | 7207.17 | 2025-06-01 | Ativa |  | Melhorias de Pequeno Porte sem RAP Prévia incluídas no processo de revisão da RAP das transmissoras prorrogadas de 2023, nos termos do Módulo 3 das Regras dos Serviços de Transmissão de Energia Elétrica. * Melhoria autorizada sem RAP Prévia incluído no reajuste do Ciclo 2024 - 2025 *(Receita revisada em 04/07/2024)
ELETRONORTE | P.DUTRA | EL 500 kV P.DUTRA LT 500 kV TERESINA II /P.DUTRA C-2 PI/MA | RB | FT LT 500 kV TERESINA II /P.DUTRA C-2 PI/MA | 058/2001 | IPCA | RBSE | PRT 579/2012 | 2013-01-01 | 2043-01-01 | 559746.88 | 2025-06-01 | Ativa |  | *(RAP Portaria 579/2012 - Concessão prorrogada em 01/01/2013 – LEI 12783/2013 ) * Receita revisada no ciclo 2020-2021. * Receita revisada em 05-07-2024
ELETRONORTE | P.DUTRA | EL 500 kV P.DUTRA LT 500 kV TERESINA II /P.DUTRA C-2 PI/MA | RB | FT LT 500 kV TERESINA II /P.DUTRA C-2 PI/MA | 058/2001 | IPCA | RBNI | REA 5861/2016 | 2019-06-03 | 2047-06-02 | 21845.75 | 2025-06-01 | Ativa |  | Implantação de Unidade de Medição Fasorial – PMU nos bays das LT 500 kV Teresina II /Presidente Dutra C-2. * Reforço autorizado sem RAP Prévia incluído no reajuste do Ciclo 2020 - 2021 *(Receita revisada em 03/07/2024)
ELETRONORTE | P.DUTRA | EL 500 kV P.DUTRA LT 500 kV TERESINA II /P.DUTRA C-2 PI/MA | RB | FT LT 500 kV TERESINA II /P.DUTRA C-2 PI/MA | 058/2001 | IPCA | RMEL | REN 905/2020 | 2017-01-12 | 2047-01-15 | 48937.84 | 2025-06-01 | Ativa |  | Melhorias de Pequeno Porte sem RAP Prévia incluídas no processo de revisão da RAP das transmissoras prorrogadas de 2023, nos termos do Módulo 3 das Regras dos Serviços de Transmissão de Energia Elétrica. * Melhoria autorizada sem RAP Prévia incluído no reajuste do Ciclo 2024 - 2025 *(Receita revisada em 04/07/2024)
ELETRONORTE | P.DUTRA | EL 500 kV P.DUTRA LT 500 kV TERESINA II /P.DUTRA C-1 PI/MA | RB | FT LT 500 kV TERESINA II /P.DUTRA C-1 PI/MA | 058/2001 | IPCA | RBSE | PRT 579/2012 | 2013-01-01 | 2043-01-01 | 559746.88 | 2025-06-01 | Ativa |  | *(RAP Portaria 579/2012 - Concessão prorrogada em 01/01/2013 – LEI 12783/2013 ) * Receita revisada no ciclo 2020-2021. * Receita revisada em 05-07-2024
ELETRONORTE | P.DUTRA | EL 500 kV P.DUTRA LT 500 kV TERESINA II /P.DUTRA C-1 PI/MA | RB | FT LT 500 kV TERESINA II /P.DUTRA C-1 PI/MA | 058/2001 | IPCA | RBSE | PRT 120/2016 | 2017-07-01 | 2028-06-30 | 1215167.79 | 2025-06-01 | Ativa |  | Componente Financeiro apurado referente ao período de Janeiro/2013 a Junho/2017, com prazo de pagamento de 8 anos, conforme consta no § 3º e § 4º, do Art. 1º, da PRT 120/2016. * Receita revisada no ciclo 2020-2021. * Receita revisada em 05-07-2024
ELETRONORTE | P.DUTRA | EL 500 kV P.DUTRA LT 500 kV TERESINA II /P.DUTRA C-1 PI/MA | RB | FT LT 500 kV TERESINA II /P.DUTRA C-1 PI/MA | 058/2001 | IPCA | RBSE | PRT 120/2016 | 2017-07-01 | 2042-12-31 | 1165463.8 | 2025-06-01 | Ativa |  | Parcela de RAP calculada de acordo com a PRT 120/2016 e incluída a partir do ciclo 2017-2018. * Receita revisada provisoriamente no reajuste do ciclo 2018-2019. * Receita revisada no ciclo 2020-2021. * Receita revisada em 05-07-2024
ELETRONORTE | P.DUTRA | EL 500 kV P.DUTRA LT 500 kV TERESINA II /P.DUTRA C-1 PI/MA | RB | FT LT 500 kV TERESINA II /P.DUTRA C-1 PI/MA | 058/2001 | IPCA | RBNI | REA 5861/2016 | 2019-06-03 | 2047-06-02 | 21845.75 | 2025-06-01 | Ativa |  | Implantação de Unidade de Medição Fasorial – PMU nos bays das LT 500 kV Teresina II /Presidente Dutra C-1. * Reforço autorizado sem RAP Prévia incluído no reajuste do Ciclo 2020 - 2021 *(Receita revisada em 03/07/2024)
ELETRONORTE | P.DUTRA | EL 500 kV P.DUTRA LT 500 kV TERESINA II /P.DUTRA C-1 PI/MA | RB | FT LT 500 kV TERESINA II /P.DUTRA C-1 PI/MA | 058/2001 | IPCA | RMEL | REN 905/2020 | 2014-02-08 | 2044-02-11 | 26206.25 | 2025-06-01 | Ativa |  | Melhorias de Pequeno Porte sem RAP Prévia incluídas no processo de revisão da RAP das transmissoras prorrogadas de 2023, nos termos do Módulo 3 das Regras dos Serviços de Transmissão de Energia Elétrica. * Melhoria autorizada sem RAP Prévia incluído no reajuste do Ciclo 2024 - 2025 *(Receita revisada em 04/07/2024)
ELETRONORTE | P.DUTRA | EL 500 kV P.DUTRA LT 500 kV SANTO A. DOS LOPES /P.DUTRA C-1 MA | RB | FT LT 500 kV SANTO A. DOS LOPES /P.DUTRA C-1 MA | 058/2001 | IPCA | RBSE | PRT 579/2012 | 2013-01-01 | 2043-01-01 | 559746.88 | 2025-06-01 | Ativa |  | *(RAP Portaria 579/2012 - Concessão prorrogada em 01/01/2013 – LEI 12783/2013 ) * Receita revisada no ciclo 2020-2021. * Receita revisada em 05-07-2024
ELETRONORTE | P.DUTRA | EL 500 kV P.DUTRA LT 500 kV SANTO A. DOS LOPES /P.DUTRA C-1 MA | RB | FT LT 500 kV SANTO A. DOS LOPES /P.DUTRA C-1 MA | 058/2001 | IPCA | RBNI | REA 5861/2016 | 2019-05-31 | 2047-05-30 | 21840.07 | 2025-06-01 | Ativa |  | Implantação de Unidade de Medição Fasorial – PMU nos bays das LT 500 kV Presidente Dutra / Santo Antonio Lopes C-1. * Reforço autorizado sem RAP Prévia incluído no reajuste do Ciclo 2020 - 2021 *(Receita revisada em 03/07/2024)
ELETRONORTE | P.DUTRA | EL 500 kV P.DUTRA LT 500 kV SANTO A. DOS LOPES /P.DUTRA C-1 MA | RB | FT LT 500 kV SANTO A. DOS LOPES /P.DUTRA C-1 MA | 058/2001 | IPCA | RMEL | REN 905/2020 | 2013-09-17 | 2042-02-05 | 286875.79 | 2025-06-01 | Ativa |  | Melhorias de Pequeno Porte sem RAP Prévia incluídas no processo de revisão da RAP das transmissoras prorrogadas de 2023, nos termos do Módulo 3 das Regras dos Serviços de Transmissão de Energia Elétrica. * Melhoria autorizada sem RAP Prévia incluído no reajuste do Ciclo 2024 - 2025 *(Receita revisada em 04/07/2024)
ELETRONORTE | P.DUTRA | EL 500 kV P.DUTRA LT 500 kV P.DUTRA /B. ESPERANCA C-1 MA/PI | RB | FT LT 500 kV P.DUTRA /B. ESPERANCA C-1 MA/PI | 058/2001 | IPCA | RBSE | PRT 579/2012 | 2013-01-01 | 2043-01-01 | 559746.88 | 2025-06-01 | Ativa |  | *(RAP Portaria 579/2012 - Concessão prorrogada em 01/01/2013 – LEI 12783/2013 ) * Receita revisada no ciclo 2020-2021. * Receita revisada em 05-07-2024
ELETRONORTE | P.DUTRA | EL 500 kV P.DUTRA LT 500 kV P.DUTRA /B. ESPERANCA C-1 MA/PI | RB | FT LT 500 kV P.DUTRA /B. ESPERANCA C-1 MA/PI | 058/2001 | IPCA | RBNI | REA 5861/2016 | 2019-05-31 | 2047-05-30 | 21840.07 | 2025-06-01 | Ativa |  | Implantação de Unidade de Medição Fasorial – PMU nos bays das LT 500 kV Presidente Dutra / Boa Esperanca C-1. * Reforço autorizado sem RAP Prévia incluído no reajuste do Ciclo 2020 - 2021 *(Receita revisada em 03/07/2024)
ELETRONORTE | P.DUTRA | EL 500 kV P.DUTRA LT 500 kV P.DUTRA /B. ESPERANCA C-1 MA/PI | RB | FT LT 500 kV P.DUTRA /B. ESPERANCA C-1 MA/PI | 058/2001 | IPCA | RMEL | REN 905/2020 | 2015-09-06 | 2044-05-09 | 311117.53 | 2025-06-01 | Ativa |  | Melhorias de Pequeno Porte sem RAP Prévia incluídas no processo de revisão da RAP das transmissoras prorrogadas de 2023, nos termos do Módulo 3 das Regras dos Serviços de Transmissão de Energia Elétrica. * Melhoria autorizada sem RAP Prévia incluído no reajuste do Ciclo 2024 - 2025 *(Receita revisada em 04/07/2024)
ELETRONORTE | P.DUTRA | EL 500 kV P.DUTRA LT 500 kV P.DUTRA /B. ESPERANCA C-1 MA/PI | RB | FT LT 500 kV P.DUTRA /B. ESPERANCA C-1 MA/PI | 058/2001 | IPCA | RBNI | DSP 1107/2021 | 2022-03-14 | 2055-03-13 | 202864.65 | 2025-06-01 | Ativa |  | DISJUNTOR 500 kV PDDJ709 Obra reconhecida na Revisão da RAP. * Reforço autorizado sem RAP Prévia incluído no reajuste do Ciclo 2024 - 2025 *(Receita revisada em 04/07/2024)
ELETRONORTE | P.DUTRA | EL 500 kV P.DUTRA LT 500 kV MIRANDA II /P.DUTRA C-2 MA | RB | FT LT 500 kV MIRANDA II /P.DUTRA C-2 MA | 058/2001 | IPCA | RBSE | PRT 579/2012 | 2013-01-01 | 2043-01-01 | 559746.88 | 2025-06-01 | Ativa |  | *(RAP Portaria 579/2012 - Concessão prorrogada em 01/01/2013 – LEI 12783/2013 ) * Receita revisada no ciclo 2020-2021. * Receita revisada em 05-07-2024
ELETRONORTE | P.DUTRA | EL 500 kV P.DUTRA LT 500 kV MIRANDA II /P.DUTRA C-2 MA | RB | FT LT 500 kV MIRANDA II /P.DUTRA C-2 MA | 058/2001 | IPCA | RBSE | PRT 120/2016 | 2017-07-01 | 2028-06-30 | 1215167.79 | 2025-06-01 | Ativa |  | Componente Financeiro apurado referente ao período de Janeiro/2013 a Junho/2017, com prazo de pagamento de 8 anos, conforme consta no § 3º e § 4º, do Art. 1º, da PRT 120/2016. * Receita revisada no ciclo 2020-2021. * Receita revisada em 05-07-2024
ELETRONORTE | P.DUTRA | EL 500 kV P.DUTRA LT 500 kV MIRANDA II /P.DUTRA C-2 MA | RB | FT LT 500 kV MIRANDA II /P.DUTRA C-2 MA | 058/2001 | IPCA | RBNI | REA 5861/2016 | 2019-05-31 | 2047-05-30 | 21840.07 | 2025-06-01 | Ativa |  | Implantação de Unidade de Medição Fasorial – PMU no bay daLT 500 kV Miranda II / Presidente Dutra C-2. * Reforço autorizado sem RAP Prévia incluído no reajuste do Ciclo 2020 - 2021 *(Receita revisada em 03/07/2024)
ELETRONORTE | P.DUTRA | EL 500 kV P.DUTRA LT 500 kV MIRANDA II /P.DUTRA C-2 MA | RB | FT LT 500 kV MIRANDA II /P.DUTRA C-2 MA | 058/2001 | IPCA | RMEL | REN 905/2020 | 2014-02-07 | 2042-07-12 | 246630.7 | 2025-06-01 | Ativa |  | Melhorias de Pequeno Porte sem RAP Prévia incluídas no processo de revisão da RAP das transmissoras prorrogadas de 2023, nos termos do Módulo 3 das Regras dos Serviços de Transmissão de Energia Elétrica. * Melhoria autorizada sem RAP Prévia incluído no reajuste do Ciclo 2024 - 2025 *(Receita revisada em 04/07/2024)
ELETRONORTE | P.DUTRA | EL 500 kV P.DUTRA LT 500 kV IMPERATRIZ /P.DUTRA C-2 MA | RB | FT LT 500 kV IMPERATRIZ /P.DUTRA C-2 MA | 058/2001 | IPCA | RBSE | PRT 579/2012 | 2013-01-01 | 2043-01-01 | 559746.88 | 2025-06-01 | Ativa |  | *(RAP Portaria 579/2012 - Concessão prorrogada em 01/01/2013 – LEI 12783/2013 ) * Receita revisada no ciclo 2020-2021. * Receita revisada em 05-07-2024
ELETRONORTE | P.DUTRA | EL 500 kV P.DUTRA LT 500 kV IMPERATRIZ /P.DUTRA C-2 MA | RB | FT LT 500 kV IMPERATRIZ /P.DUTRA C-2 MA | 058/2001 | IPCA | RBSE | PRT 120/2016 | 2017-07-01 | 2028-06-30 | 1215167.79 | 2025-06-01 | Ativa |  | Componente Financeiro apurado referente ao período de Janeiro/2013 a Junho/2017, com prazo de pagamento de 8 anos, conforme consta no § 3º e § 4º, do Art. 1º, da PRT 120/2016. * Receita revisada no ciclo 2020-2021. * Receita revisada em 05-07-2024
ELETRONORTE | P.DUTRA | EL 500 kV P.DUTRA LT 500 kV IMPERATRIZ /P.DUTRA C-2 MA | RB | FT LT 500 kV IMPERATRIZ /P.DUTRA C-2 MA | 058/2001 | IPCA | RBNI | REA 5861/2016 | 2019-05-31 | 2047-05-30 | 21840.07 | 2025-06-01 | Ativa |  | Implantação de Unidade de Medição Fasorial – PMU no bay daLT 500 kV Imperatriz / Presidente Dutra C-2. * Reforço autorizado sem RAP Prévia incluído no reajuste do Ciclo 2020 - 2021 *(Receita revisada em 03/07/2024)
ELETRONORTE | P.DUTRA | EL 500 kV P.DUTRA LT 500 kV IMPERATRIZ /P.DUTRA C-2 MA | RB | FT LT 500 kV IMPERATRIZ /P.DUTRA C-2 MA | 058/2001 | IPCA | RMEL | REN 905/2020 | 2012-12-31 | 2040-12-30 | 96811.76 | 2025-06-01 | Ativa |  | Melhorias de Pequeno Porte sem RAP Prévia incluídas no processo de revisão da RAP das transmissoras prorrogadas de 2023, nos termos do Módulo 3 das Regras dos Serviços de Transmissão de Energia Elétrica. * Melhoria autorizada sem RAP Prévia incluído no reajuste do Ciclo 2024 - 2025 *(Receita revisada em 04/07/2024)
ELETRONORTE | P.DUTRA | EL 500 kV P.DUTRA LT 500 kV IMPERATRIZ /P.DUTRA C-1 MA | RB | FT LT 500 kV IMPERATRIZ /P.DUTRA C-1 MA | 058/2001 | IPCA | RBSE | PRT 579/2012 | 2013-01-01 | 2043-01-01 | 559746.88 | 2025-06-01 | Ativa |  | *(RAP Portaria 579/2012 - Concessão prorrogada em 01/01/2013 – LEI 12783/2013 ) * Receita revisada no ciclo 2020-2021. * Receita revisada em 05-07-2024
ELETRONORTE | P.DUTRA | EL 500 kV P.DUTRA LT 500 kV IMPERATRIZ /P.DUTRA C-1 MA | RB | FT LT 500 kV IMPERATRIZ /P.DUTRA C-1 MA | 058/2001 | IPCA | RMEL | REN 905/2020 | 2016-04-13 | 2044-12-28 | 174449.79 | 2025-06-01 | Ativa |  | Melhorias de Pequeno Porte sem RAP Prévia incluídas no processo de revisão da RAP das transmissoras prorrogadas de 2023, nos termos do Módulo 3 das Regras dos Serviços de Transmissão de Energia Elétrica. * Melhoria autorizada sem RAP Prévia incluído no reajuste do Ciclo 2024 - 2025 *(Receita revisada em 04/07/2024)
ELETRONORTE | P.DUTRA | EL 500 kV P.DUTRA LT 500 kV IMPERATRIZ /P.DUTRA C-1 MA | RB | FT LT 500 kV IMPERATRIZ /P.DUTRA C-1 MA | 058/2001 | IPCA | RBNI | DSP 1107/2021 | 2022-01-04 | 2055-01-03 | 201891.08 | 2025-06-01 | Ativa |  | DISJUNTOR 500 kV PDDJ707 Obra reconhecida na Revisão da RAP. * Reforço autorizado sem RAP Prévia incluído no reajuste do Ciclo 2024 - 2025 *(Receita revisada em 04/07/2024)
ELETRONORTE | P.DUTRA | EL 230 kV P.DUTRA LT 230 kV P.DUTRA /PERITORO C-1 MA | RB | FT LT 230 kV P.DUTRA /PERITORO C-1 MA | 058/2001 | IPCA | RBSE | PRT 579/2012 | 2013-01-01 | 2043-01-01 | 269233.75 | 2025-06-01 | Ativa |  | *(RAP Portaria 579/2012 - Concessão prorrogada em 01/01/2013 – LEI 12783/2013 ) * Receita revisada no ciclo 2020-2021. * Receita revisada em 05-07-2024
ELETRONORTE | P.DUTRA | EL 230 kV P.DUTRA LT 230 kV P.DUTRA /PERITORO C-1 MA | RB | FT LT 230 kV P.DUTRA /PERITORO C-1 MA | 058/2001 | IPCA | RBNI | REA 5861/2016 | 2019-05-31 | 2047-05-30 | 21840.07 | 2025-06-01 | Ativa |  | Implantação de Unidade de Medição Fasorial – PMU nos bays das LT 500 kV Imperatriz / Presidente Dutra C-1. * Reforço autorizado sem RAP Prévia incluído no reajuste do Ciclo 2020 - 2021 *(Receita revisada em 03/07/2024)
ELETRONORTE | P.DUTRA | EL 230 kV P.DUTRA LT 230 kV P.DUTRA /PERITORO C-1 MA | RB | FT LT 230 kV P.DUTRA /PERITORO C-1 MA | 058/2001 | IPCA | RMEL | REN 905/2020 | 2020-07-03 | 2045-12-21 | 25250.92 | 2025-06-01 | Ativa |  | Melhorias de Pequeno Porte sem RAP Prévia incluídas no processo de revisão da RAP das transmissoras prorrogadas de 2023, nos termos do Módulo 3 das Regras dos Serviços de Transmissão de Energia Elétrica. * Melhoria autorizada sem RAP Prévia incluído no reajuste do Ciclo 2024 - 2025 *(Receita revisada em 04/07/2024)
ELETRONORTE | P.DUTRA | CS 100/-70 Mvar P.DUTRA CS2 MA | RB | FT CS 100/-70 MVAr P.DUTRA CS2 MA | 058/2001 | IPCA | RBSE | PRT 579/2012 | 2013-01-01 | 2043-01-01 | 1547882.4 | 2025-06-01 | Ativa |  | *(RAP Portaria 579/2012 - Concessão prorrogada em 01/01/2013 – LEI 12783/2013 ) * Receita revisada no ciclo 2020-2021. * Receita revisada em 05-07-2024
ELETRONORTE | P.DUTRA | CS 100/-70 Mvar P.DUTRA CS2 MA | RB | FT CS 100/-70 MVAr P.DUTRA CS2 MA | 058/2001 | IPCA | RBSE | PRT 120/2016 | 2017-07-01 | 2028-06-30 | 3360334.65 | 2025-06-01 | Ativa |  | Componente Financeiro apurado referente ao período de Janeiro/2013 a Junho/2017, com prazo de pagamento de 8 anos, conforme consta no § 3º e § 4º, do Art. 1º, da PRT 120/2016. * Receita revisada no ciclo 2020-2021. * Receita revisada em 05-07-2024
ELETRONORTE | P.DUTRA | CS 100/-70 Mvar P.DUTRA CS2 MA | RB | FT CS 100/-70 MVAr P.DUTRA CS2 MA | 058/2001 | IPCA | RMEL | REN 905/2020 | 2013-01-19 | 2041-03-30 | 545181.77 | 2025-06-01 | Ativa |  | Melhorias de Pequeno Porte sem RAP Prévia incluídas no processo de revisão da RAP das transmissoras prorrogadas de 2023, nos termos do Módulo 3 das Regras dos Serviços de Transmissão de Energia Elétrica. * Melhoria autorizada sem RAP Prévia incluído no reajuste do Ciclo 2024 - 2025 *(Receita revisada em 04/07/2024)
ELETRONORTE | P.DUTRA | CS 100/-70 Mvar P.DUTRA CS1 MA | RB | FT CS 100/-70 MVAr P.DUTRA CS1 MA | 058/2001 | IPCA | RBSE | PRT 579/2012 | 2013-01-01 | 2043-01-01 | 1547882.4 | 2025-06-01 | Ativa |  | *(RAP Portaria 579/2012 - Concessão prorrogada em 01/01/2013 – LEI 12783/2013 ) * Receita revisada no ciclo 2020-2021. * Receita revisada em 05-07-2024
ELETRONORTE | P.DUTRA | CS 100/-70 Mvar P.DUTRA CS1 MA | RB | FT CS 100/-70 MVAr P.DUTRA CS1 MA | 058/2001 | IPCA | RBSE | PRT 120/2016 | 2017-07-01 | 2028-06-30 | 3360334.65 | 2025-06-01 | Ativa |  | Componente Financeiro apurado referente ao período de Janeiro/2013 a Junho/2017, com prazo de pagamento de 8 anos, conforme consta no § 3º e § 4º, do Art. 1º, da PRT 120/2016. * Receita revisada no ciclo 2020-2021. * Receita revisada em 05-07-2024
ELETRONORTE | P.DUTRA | CS 100/-70 Mvar P.DUTRA CS1 MA | RB | FT CS 100/-70 MVAr P.DUTRA CS1 MA | 058/2001 | IPCA | RMEL | REN 905/2020 | 2013-01-19 | 2041-03-30 | 545181.77 | 2025-06-01 | Ativa |  | Melhorias de Pequeno Porte sem RAP Prévia incluídas no processo de revisão da RAP das transmissoras prorrogadas de 2023, nos termos do Módulo 3 das Regras dos Serviços de Transmissão de Energia Elétrica. * Melhoria autorizada sem RAP Prévia incluído no reajuste do Ciclo 2024 - 2025 *(Receita revisada em 04/07/2024)
ELETRONORTE | P.DUTRA | CR 500 kV 451 Mvar P.DUTRA BC2 MA | RB | FT CR 500 kV 451 Mvar P.DUTRA BC2 MA | 058/2001 | IPCA | RMEL | REA 9918/2021 | 2024-05-06 | 2044-05-05 | 15017336.61 | 2025-06-01 | Ativa | T2021-024 | Obra de Substituição Completa - Substituição, na SE P.DUTRA, de um Banco de capacitores série BC2 500 kV - 454 Mvar. As desativações associadas a esta substituição devem atender ao disposto no Módulo 9 do PRORET. Foi considerada receita adicional de O&M para o novo equipamento.
ELETRONORTE | P.DUTRA | CR 500 kV 390 Mvar P.DUTRA BC1 MA | RB | FT CR 500 kV 390 MVAr P.DUTRA BC1 MA | 058/2001 | IPCA | RBSE | PRT 579/2012 | 2013-01-01 | 2043-01-01 | 1455842.42 | 2025-06-01 | Ativa |  | *(RAP Portaria 579/2012 - Concessão prorrogada em 01/01/2013 – LEI 12783/2013 ) * Receita revisada no ciclo 2020-2021. * Receita revisada em 05-07-2024
ELETRONORTE | P.DUTRA | CR 500 kV 390 Mvar P.DUTRA BC1 MA | RB | FT CR 500 kV 390 MVAr P.DUTRA BC1 MA | 058/2001 | IPCA | RBSE | PRT 120/2016 | 2017-07-01 | 2028-06-30 | 3160522.87 | 2025-06-01 | Ativa |  | Componente Financeiro apurado referente ao período de Janeiro/2013 a Junho/2017, com prazo de pagamento de 8 anos, conforme consta no § 3º e § 4º, do Art. 1º, da PRT 120/2016. * Receita revisada no ciclo 2020-2021. * Receita revisada em 05-07-2024
ELETRONORTE | P.DUTRA | CR 500 kV 390 Mvar P.DUTRA BC1 MA | RB | FT CR 500 kV 390 MVAr P.DUTRA BC1 MA | 058/2001 | IPCA | RBNIA | REA 14930/2023 |  |  | 18599342.93 | 2025-06-01 | Prevista | T2023-153 | Obra de Substituição Completa - Substituir o Banco de Capacitores Série - BC1 da LT 500 kV Imperatriz - Presidente Dutra C1, na SE Presidente Dutra, de 390 MVAr (1.950 A), por outro de 543 MVAr (mesmo valor ôhmico e capacidade de 2.300 A). (Rotina Substituição - IdeMdl n° 13913)
Nova Era Ceará | PACATUBA | MG 500 kV PACATUBA MG2 CE | RB | FT MG 500 kV PACATUBA MG2 CE | 006/2024 | IPCA | RBL | CC 006/2024 |  |  | 861168.86 | 2025-06-01 | Prevista | T2024-195-A | LT 500 kV Morada Nova - Pacatuba C1, CS,
Nova Era Ceará | PACATUBA | MC 500 kV RTL 500 kV 180 Mvar FORTALEZA II RT1 CE | RB | FT LT 500 kV QUIXADA /FORTALEZA II C-1 CE | 006/2024 | IPCA | RBL | CC 006/2024 |  |  | 1311179.13 | 2025-06-01 | Prevista | T2024-195-I | - Seccionamento da LT 500 kV Quixadá – Fortaleza II – C1 na subestação Pacatuba. - Remanejamento de Banco de Reator de Linha de 150 Mvar (da LT 500 kV Quixadá – Fortaleza II C1) da SE Fortaleza II, composto por unidades monofásicas 3 x 50 Mvar, para a barra da SE Pacatuba e instalação do respectivo Módulo de Conexão de Reator de Barra de 500kV na SE Pacatuba.
Nova Era Ceará | PACATUBA | IB 500 kV MG 500 kV PACATUBA MG3 CE IB8 | RB | FT MG 500 kV PACATUBA MG3 CE | 006/2024 | IPCA | RBL | CC 006/2024 |  |  | 1528113.98 | 2025-06-01 | Prevista | T2024-195-I | - Seccionamento da LT 500 kV Quixadá – Fortaleza II – C1 na subestação Pacatuba. - Remanejamento de Banco de Reator de Linha de 150 Mvar (da LT 500 kV Quixadá – Fortaleza II C1) da SE Fortaleza II, composto por unidades monofásicas 3 x 50 Mvar, para a barra da SE Pacatuba e instalação do respectivo Módulo de Conexão de Reator de Barra de 500kV na SE Pacatuba.
Nova Era Ceará | PACATUBA | IB 500 kV MG 500 kV PACATUBA MG3 CE IB7 | RB | FT MG 500 kV PACATUBA MG3 CE | 006/2024 | IPCA | RBL | CC 006/2024 |  |  | 1528113.98 | 2025-06-01 | Prevista | T2024-195-I | - Seccionamento da LT 500 kV Quixadá – Fortaleza II – C1 na subestação Pacatuba. - Remanejamento de Banco de Reator de Linha de 150 Mvar (da LT 500 kV Quixadá – Fortaleza II C1) da SE Fortaleza II, composto por unidades monofásicas 3 x 50 Mvar, para a barra da SE Pacatuba e instalação do respectivo Módulo de Conexão de Reator de Barra de 500kV na SE Pacatuba.
Nova Era Ceará | PACATUBA | IB 500 kV MG 500 kV PACATUBA MG3 CE IB6 | RB | FT MG 500 kV PACATUBA MG3 CE | 006/2024 | IPCA | RBL | CC 006/2024 |  |  | 1528406.78 | 2025-06-01 | Prevista | T2024-195-H | - Seccionamento da LT 500 kV Pecém II – Fortaleza II – C2 na subestação Pacatuba.
Nova Era Ceará | PACATUBA | IB 500 kV MG 500 kV PACATUBA MG3 CE IB5 | RB | FT MG 500 kV PACATUBA MG3 CE | 006/2024 | IPCA | RBL | CC 006/2024 |  |  | 1528406.78 | 2025-06-01 | Prevista | T2024-195-H | - Seccionamento da LT 500 kV Pecém II – Fortaleza II – C2 na subestação Pacatuba.
Nova Era Ceará | PACATUBA | IB 500 kV MG 500 kV PACATUBA MG2 CE IB4 | RB | FT MG 500 kV PACATUBA MG2 CE | 006/2024 | IPCA | RBL | CC 006/2024 |  |  | 1527909.07 | 2025-06-01 | Prevista | T2024-195-A | LT 500 kV Morada Nova - Pacatuba C1, CS,
Nova Era Ceará | PACATUBA | EL 500 kV PACATUBA LT 500 kV QUIXADA /PACATUBA C-1 CE | RB | FT LT 500 kV QUIXADA /PACATUBA C-1 CE | 006/2024 | IPCA | RBL | CC 006/2024 |  |  | 1435470.67 | 2025-06-01 | Prevista | T2024-195-I | - Seccionamento da LT 500 kV Quixadá – Fortaleza II – C1 na subestação Pacatuba. - Remanejamento de Banco de Reator de Linha de 150 Mvar (da LT 500 kV Quixadá – Fortaleza II C1) da SE Fortaleza II, composto por unidades monofásicas 3 x 50 Mvar, para a barra da SE Pacatuba e instalação do respectivo Módulo de Conexão de Reator de Barra de 500kV na SE Pacatuba.
Nova Era Ceará | PACATUBA | EL 500 kV PACATUBA LT 500 kV PECEM II /PACATUBA C-2 CE | RB | FT LT 500 kV PECEM II /PACATUBA C-2 CE | 006/2024 | IPCA | RBL | CC 006/2024 |  |  | 1435745.72 | 2025-06-01 | Prevista | T2024-195-H | - Seccionamento da LT 500 kV Pecém II – Fortaleza II – C2 na subestação Pacatuba.
Nova Era Ceará | PACATUBA | EL 500 kV PACATUBA LT 500 kV PACATUBA /FORTALEZA II C-3 CE | RB | FT LT 500 kV PACATUBA /FORTALEZA II C-3 CE | 006/2024 | IPCA | RBL | CC 006/2024 |  |  | 1435470.67 | 2025-06-01 | Prevista | T2024-195-I | - Seccionamento da LT 500 kV Quixadá – Fortaleza II – C1 na subestação Pacatuba. - Remanejamento de Banco de Reator de Linha de 150 Mvar (da LT 500 kV Quixadá – Fortaleza II C1) da SE Fortaleza II, composto por unidades monofásicas 3 x 50 Mvar, para a barra da SE Pacatuba e instalação do respectivo Módulo de Conexão de Reator de Barra de 500kV na SE Pacatuba.
Nova Era Ceará | PACATUBA | EL 500 kV PACATUBA LT 500 kV PACATUBA /FORTALEZA II C-2 CE | RB | FT LT 500 kV PACATUBA /FORTALEZA II C-2 CE | 006/2024 | IPCA | RBL | CC 006/2024 |  |  | 1435745.72 | 2025-06-01 | Prevista | T2024-195-H | - Seccionamento da LT 500 kV Pecém II – Fortaleza II – C2 na subestação Pacatuba.
Nova Era Ceará | PACATUBA | EL 500 kV PACATUBA LT 500 kV MORADA NOVA /PACATUBA C-1 CE | RB | FT LT 500 kV MORADA NOVA /PACATUBA C-1 CE | 006/2024 | IPCA | RBL | CC 006/2024 |  |  | 1435278.18 | 2025-06-01 | Prevista | T2024-195-A | LT 500 kV Morada Nova - Pacatuba C1, CS,
CGT ELETROSUL | PALHOCA ESU | TR 230/138 kV PALHOCA ESU TR4 SC | RBF | FT TR 230/138 kV PALHOCA ESU TR4 SC | 057/2001 | IPCA | RBSE | PRT 579/2012 | 2013-01-01 | 2043-01-01 | 377367.37 | 2025-06-01 | Ativa |  | *(RAP Portaria 579/2012 - Concessão prorrogada em 01/01/2013 – LEI 12783/2013 ) * Receita revisada no ciclo 2020-2021. * Receita revisada em 05-07-2024
CGT ELETROSUL | PALHOCA ESU | TR 230/138 kV PALHOCA ESU TR4 SC | RBF | FT TR 230/138 kV PALHOCA ESU TR4 SC | 057/2001 | IPCA | RBNI | REA 7529/2018 | 2021-12-03 | 2036-12-03 | 5666.64 | 2025-06-01 | Ativa | T2018-072 | Substituição, na Subestação Palhoça, do painel SDSC para paralelismo do 4° Autotransformador 230/138-13,8 kV
CGT ELETROSUL | PALHOCA ESU | TR 230/138 kV PALHOCA ESU TR3 SC | RBF | FT TR 230/138 kV PALHOCA ESU TR3 SC | 057/2001 | IPCA | RBNI | REA 7529/2018 | 2021-11-20 | 2056-10-28 | 2818040.55 | 2025-06-01 | Ativa | T2018-072 | Obra de Substituição Completa - Substituição, na Subestação Palhoça, do 3° Autotransformador 230/138-13,8 kV - 75 MVA por um Autotransformador Trifásico 230/138-13,8 kV - 150 MVA. A receita do equipamento substituído deve ser cancelada após a entrada em operação comercial do novo equipamento. *(Receita revisada em 03/07/2024)
CGT ELETROSUL | PALHOCA ESU | TR 230/138 kV PALHOCA ESU TR2 SC | RBF | FT TR 230/138 kV PALHOCA ESU TR2 SC | 057/2001 | IPCA | RBNI | REA 7529/2018 | 2021-10-02 | 2056-09-09 | 2810062.7 | 2025-06-01 | Ativa | T2018-072 | Obra de Substituição Completa - Substituição, na Subestação Palhoça, do 2° Autotransformador 230/138-13,8 kV - 75 MVA por um Autotransformador Trifásico 230/138-13,8 kV - 150 MVA. A receita do equipamento substituído deve ser cancelada após a entrada em operação comercial do novo equipamento. *(Receita revisada em 03/07/2024)
CGT ELETROSUL | PALHOCA ESU | TR 230/138 kV PALHOCA ESU TR1 SC | RBF | FT TR 230/138 kV PALHOCA ESU TR1 SC | 057/2001 | IPCA | RBNI | REA 7529/2018 | 2021-07-28 | 2056-07-05 | 2924701.24 | 2025-06-01 | Ativa | T2018-070 | Obra de Substituição Completa - Substituição, na Subestação Palhoça, do 1° Autotransformador 230/138-13,8 kV - 84 MVA por um Autotransformador Trifásico 230/138-13,8 kV - 150 MVA. A receita do equipamento substituído deve ser cancelada após a entrada em operação comercial do novo equipamento. *(Receita revisada em 03/07/2024)
CGT ELETROSUL | PALHOCA ESU | MG 230 kV PALHOCA ESU MG1 SC | RB | FT MG 230 kV PALHOCA ESU MG1 SC | 057/2001 | IPCA | RBSE | PRT 579/2012 | 2013-01-01 | 2043-01-01 | 580182.43 | 2025-06-01 | Ativa |  | *(RAP Portaria 579/2012 - Concessão prorrogada em 01/01/2013 – LEI 12783/2013 ) * Receita revisada no ciclo 2020-2021. * Receita revisada em 05-07-2024
CGT ELETROSUL | PALHOCA ESU | MG 230 kV PALHOCA ESU MG1 SC | RB | FT MG 230 kV PALHOCA ESU MG1 SC | 057/2001 | IPCA | RMEL | REN 643/2014 | 2013-04-11 | 2030-04-10 | 8558.99 | 2025-06-01 | Ativa |  | Substituição de 1 bateria 125 Vcc.Incluído no reajuste ciclo 2015-2016. *(Receita revisada em 06/07/2020) *(Receita revisada em 03/07/2024)
CGT ELETROSUL | PALHOCA ESU | MG 230 kV PALHOCA ESU MG1 SC | RB | FT MG 230 kV PALHOCA ESU MG1 SC | 057/2001 | IPCA | RMEL | REN 643/2014 | 2014-09-15 | 2031-09-14 | 9415.85 | 2025-06-01 | Ativa |  | Substituição de 1 bateria 125 Vcc. Melhoria incluída no reajuste ciclo 2016-2017. *(Receita revisada em 06/07/2020) *(Receita revisada em 03/07/2024)
CGT ELETROSUL | PALHOCA ESU | MG 230 kV PALHOCA ESU MG1 SC | RB | FT MG 230 kV PALHOCA ESU MG1 SC | 057/2001 | IPCA | RBNI | DSP 4033/2021 | 2021-12-22 | 2039-12-08 | 134080.31 | 2025-06-01 | Ativa |  | Implantação do SEP para controle de carregamento da LT 138 kV Biguaçu - Florianópolis e LT 138 kV Florianópolis - São José do Sertão. * Reforço autorizado sem RAP Prévia incluído no reajuste do Ciclo 2022 - 2023 *(Receita revisada em 03/07/2024)
CGT ELETROSUL | PALHOCA ESU | MG 230 kV PALHOCA ESU MG1 SC | RB | FT MG 230 kV PALHOCA ESU MG1 SC | 057/2001 | IPCA | RMEL | REN 905/2020 | 2022-06-30 | 2044-03-04 | 144779.79 | 2025-06-01 | Ativa |  | Melhorias de Pequeno Porte sem RAP Prévia incluídas no processo de revisão da RAP das transmissoras prorrogadas de 2023, nos termos do Módulo 3 das Regras dos Serviços de Transmissão de Energia Elétrica. * Melhoria autorizada sem RAP Prévia incluído no reajuste do Ciclo 2024 - 2025 *(Receita revisada em 04/07/2024)
CGT ELETROSUL | PALHOCA ESU | MC 230 kV TR 230/138 kV PALHOCA ESU TR4 SC | RBF | FT TR 230/138 kV PALHOCA ESU TR4 SC | 057/2001 | IPCA | RBSE | PRT 579/2012 | 2013-01-01 | 2043-01-01 | 132977.04 | 2025-06-01 | Ativa |  | *(RAP Portaria 579/2012 - Concessão prorrogada em 01/01/2013 – LEI 12783/2013 ) * Receita revisada no ciclo 2020-2021. * Receita revisada em 05-07-2024
CGT ELETROSUL | PALHOCA ESU | MC 230 kV TR 230/138 kV PALHOCA ESU TR3 SC | RBF | FT TR 230/138 kV PALHOCA ESU TR3 SC | 057/2001 | IPCA | RBSE | PRT 579/2012 | 2013-01-01 | 2043-01-01 | 132977.04 | 2025-06-01 | Ativa |  | *(RAP Portaria 579/2012 - Concessão prorrogada em 01/01/2013 – LEI 12783/2013 ) * Receita revisada no ciclo 2020-2021. * Receita revisada em 05-07-2024
CGT ELETROSUL | PALHOCA ESU | MC 230 kV TR 230/138 kV PALHOCA ESU TR3 SC | RBF | FT TR 230/138 kV PALHOCA ESU TR3 SC | 057/2001 | IPCA | RBSE | PRT 120/2016 | 2017-07-01 | 2028-06-30 | 233385.63 | 2025-06-01 | Ativa |  | Componente Financeiro apurado referente ao período de Janeiro/2013 a Junho/2017, com prazo de pagamento de 8 anos, conforme consta no § 3º e § 4º, do Art. 1º, da PRT 120/2016. * Receita revisada no ciclo 2020-2021. * Receita revisada em 05-07-2024
CGT ELETROSUL | PALHOCA ESU | MC 230 kV TR 230/138 kV PALHOCA ESU TR3 SC | RBF | FT TR 230/138 kV PALHOCA ESU TR3 SC | 057/2001 | IPCA | RBNI | REA 7529/2018 | 2021-11-20 | 2043-03-23 | 311894.35 | 2025-06-01 | Ativa | T2018-072 | Adequação, na Subestação Palhoça, da conexão de 230 kV, arranjo BD4, do 3° Autotransformador 230/138-13,8 kV. *(Receita revisada em 03/07/2024)
CGT ELETROSUL | PALHOCA ESU | MC 230 kV TR 230/138 kV PALHOCA ESU TR3 SC | RBF | FT TR 230/138 kV PALHOCA ESU TR3 SC | 057/2001 | IPCA | RMEL | REN 905/2020 | 2022-07-26 | 2052-12-05 | 192059.62 | 2025-06-01 | Ativa |  | Melhorias de Pequeno Porte sem RAP Prévia incluídas no processo de revisão da RAP das transmissoras prorrogadas de 2023, nos termos do Módulo 3 das Regras dos Serviços de Transmissão de Energia Elétrica. * Melhoria autorizada sem RAP Prévia incluído no reajuste do Ciclo 2024 - 2025 *(Receita revisada em 04/07/2024)
CGT ELETROSUL | PALHOCA ESU | MC 230 kV TR 230/138 kV PALHOCA ESU TR3 SC | RBF | FT TR 230/138 kV PALHOCA ESU TR3 SC | 057/2001 | IPCA | RBNI | DSP 1425/2021 | 2022-06-08 | 2052-06-10 | 23866.87 | 2025-06-01 | Ativa |  | Substituição do transformador de potencial capacitivo 230 kV associado ao TF3 230/138kV da SE Palhoça, Fase A. Associado a obra são esperadas substituições/adaptações de fundações, suportes, cabos de controle/potência (913m), barramento, caixa de junção, conectores e conexão do aterramento.. Final de vida util. Tecnologia obsoleta. Baixa confiabilidade. Obra reconhecida na Revisão da RAP. * Reforço autorizado sem RAP Prévia incluído no reajuste do Ciclo 2024 - 2025 *(Receita revisada em 04/07/2024)
CGT ELETROSUL | PALHOCA ESU | MC 230 kV TR 230/138 kV PALHOCA ESU TR2 SC | RBF | FT TR 230/138 kV PALHOCA ESU TR2 SC | 057/2001 | IPCA | RBSE | PRT 579/2012 | 2013-01-01 | 2043-01-01 | 132977.04 | 2025-06-01 | Ativa |  | *(RAP Portaria 579/2012 - Concessão prorrogada em 01/01/2013 – LEI 12783/2013 ) * Receita revisada no ciclo 2020-2021. * Receita revisada em 05-07-2024
CGT ELETROSUL | PALHOCA ESU | MC 230 kV TR 230/138 kV PALHOCA ESU TR2 SC | RBF | FT TR 230/138 kV PALHOCA ESU TR2 SC | 057/2001 | IPCA | RBSE | PRT 120/2016 | 2017-07-01 | 2028-06-30 | 233385.63 | 2025-06-01 | Ativa |  | Componente Financeiro apurado referente ao período de Janeiro/2013 a Junho/2017, com prazo de pagamento de 8 anos, conforme consta no § 3º e § 4º, do Art. 1º, da PRT 120/2016. * Receita revisada no ciclo 2020-2021. * Receita revisada em 05-07-2024
CGT ELETROSUL | PALHOCA ESU | MC 230 kV TR 230/138 kV PALHOCA ESU TR2 SC | RBF | FT TR 230/138 kV PALHOCA ESU TR2 SC | 057/2001 | IPCA | RBNI | REA 7529/2018 | 2021-10-02 | 2042-06-16 | 370501.6 | 2025-06-01 | Ativa | T2018-072 | Adequação, na Subestação Palhoça, da conexão de 230 kV, arranjo BD4, do 2° Autotransformador 230/138-13,8 kV. *(Receita revisada em 03/07/2024)
CGT ELETROSUL | PALHOCA ESU | MC 230 kV TR 230/138 kV PALHOCA ESU TR2 SC | RBF | FT TR 230/138 kV PALHOCA ESU TR2 SC | 057/2001 | IPCA | RMEL | REN 905/2020 | 2022-05-31 | 2055-05-30 | 112743.89 | 2025-06-01 | Ativa |  | Melhorias de Pequeno Porte sem RAP Prévia incluídas no processo de revisão da RAP das transmissoras prorrogadas de 2023, nos termos do Módulo 3 das Regras dos Serviços de Transmissão de Energia Elétrica. * Melhoria autorizada sem RAP Prévia incluído no reajuste do Ciclo 2024 - 2025 *(Receita revisada em 04/07/2024)
CGT ELETROSUL | PALHOCA ESU | MC 230 kV TR 230/138 kV PALHOCA ESU TR1 SC | RBF | FT TR 230/138 kV PALHOCA ESU TR1 SC | 057/2001 | IPCA | RBSE | PRT 579/2012 | 2013-01-01 | 2043-01-01 | 132977.04 | 2025-06-01 | Ativa |  | *(RAP Portaria 579/2012 - Concessão prorrogada em 01/01/2013 – LEI 12783/2013 ) * Receita revisada no ciclo 2020-2021. * Receita revisada em 05-07-2024
CGT ELETROSUL | PALHOCA ESU | MC 230 kV TR 230/138 kV PALHOCA ESU TR1 SC | RBF | FT TR 230/138 kV PALHOCA ESU TR1 SC | 057/2001 | IPCA | RBNI | REA 5484/2015 | 2015-10-28 | 2043-10-27 | 17856.68 | 2025-06-01 | Ativa |  | Substituição da proteção do TF1. * Reforço autorizado sem RAP Prévia incluído no reajuste do Ciclo 2018 - 2019 *(Receita revisada em 06/07/2020) *(Receita revisada em 03/07/2024)
CGT ELETROSUL | PALHOCA ESU | MC 230 kV TR 230/138 kV PALHOCA ESU TR1 SC | RBF | FT TR 230/138 kV PALHOCA ESU TR1 SC | 057/2001 | IPCA | RBNI | REA 7529/2018 | 2021-07-28 | 2051-11-08 | 293045.78 | 2025-06-01 | Ativa | T2018-070 | Substituição de chaves seccionadoras e transformadores de corrente na conexão de 230 kV, arranjo BD4, do 1° Autotransformador 230/138-13,8 kV. *(Receita revisada em 03/07/2024)
CGT ELETROSUL | PALHOCA ESU | MC 230 kV TR 230/138 kV PALHOCA ESU TR1 SC | RBF | FT TR 230/138 kV PALHOCA ESU TR1 SC | 057/2001 | IPCA | RMEL | REN 905/2020 | 2021-08-14 | 2054-01-10 | 133781.51 | 2025-06-01 | Ativa |  | Melhorias de Pequeno Porte sem RAP Prévia incluídas no processo de revisão da RAP das transmissoras prorrogadas de 2023, nos termos do Módulo 3 das Regras dos Serviços de Transmissão de Energia Elétrica. * Melhoria autorizada sem RAP Prévia incluído no reajuste do Ciclo 2024 - 2025 *(Receita revisada em 04/07/2024)
CGT ELETROSUL | PALHOCA ESU | MC 230 kV BC 230 kV 50 Mvar PALHOCA ESU BC1 SC | RB | FT BC 230 kV 50 Mvar PALHOCA ESU BC1 SC | 057/2001 | IPCA | RBSE | PRT 579/2012 | 2013-01-01 | 2043-01-01 | 150788.89 | 2025-06-01 | Ativa |  | *(RAP Portaria 579/2012 - Concessão prorrogada em 01/01/2013 – LEI 12783/2013 ) * Receita revisada no ciclo 2020-2021. * Receita revisada em 05-07-2024
CGT ELETROSUL | PALHOCA ESU | MC 230 kV BC 230 kV 50 Mvar PALHOCA ESU BC1 SC | RB | FT BC 230 kV 50 Mvar PALHOCA ESU BC1 SC | 057/2001 | IPCA | RMEL | REN 905/2020 | 2022-11-30 | 2037-11-29 | 53996.36 | 2025-06-01 | Ativa |  | Melhorias de Pequeno Porte sem RAP Prévia incluídas no processo de revisão da RAP das transmissoras prorrogadas de 2023, nos termos do Módulo 3 das Regras dos Serviços de Transmissão de Energia Elétrica. * Melhoria autorizada sem RAP Prévia incluído no reajuste do Ciclo 2024 - 2025 *(Receita revisada em 04/07/2024)
CGT ELETROSUL | PALHOCA ESU | MC 138 kV TR 230/138 kV PALHOCA ESU TR4 SC | RBF | FT TR 230/138 kV PALHOCA ESU TR4 SC | 057/2001 | IPCA | RBSE | PRT 579/2012 | 2013-01-01 | 2043-01-01 | 97233.3 | 2025-06-01 | Ativa |  | *(RAP Portaria 579/2012 - Concessão prorrogada em 01/01/2013 – LEI 12783/2013 ) * Receita revisada no ciclo 2020-2021. * Receita revisada em 05-07-2024
CGT ELETROSUL | PALHOCA ESU | MC 138 kV TR 230/138 kV PALHOCA ESU TR4 SC | RBF | FT TR 230/138 kV PALHOCA ESU TR4 SC | 057/2001 | IPCA | RMEL | REN 905/2020 | 2018-07-01 | 2048-07-03 | 9141.74 | 2025-06-01 | Ativa |  | Melhorias de Pequeno Porte sem RAP Prévia incluídas no processo de revisão da RAP das transmissoras prorrogadas de 2023, nos termos do Módulo 3 das Regras dos Serviços de Transmissão de Energia Elétrica. * Melhoria autorizada sem RAP Prévia incluído no reajuste do Ciclo 2024 - 2025 *(Receita revisada em 04/07/2024)
CGT ELETROSUL | PALHOCA ESU | MC 138 kV TR 230/138 kV PALHOCA ESU TR3 SC | RBF | FT TR 230/138 kV PALHOCA ESU TR3 SC | 057/2001 | IPCA | RBSE | PRT 579/2012 | 2013-01-01 | 2043-01-01 | 97233.3 | 2025-06-01 | Ativa |  | *(RAP Portaria 579/2012 - Concessão prorrogada em 01/01/2013 – LEI 12783/2013 ) * Receita revisada no ciclo 2020-2021. * Receita revisada em 05-07-2024
CGT ELETROSUL | PALHOCA ESU | MC 138 kV TR 230/138 kV PALHOCA ESU TR3 SC | RBF | FT TR 230/138 kV PALHOCA ESU TR3 SC | 057/2001 | IPCA | RBSE | PRT 120/2016 | 2017-07-01 | 2028-06-30 | 170652.43 | 2025-06-01 | Ativa |  | Componente Financeiro apurado referente ao período de Janeiro/2013 a Junho/2017, com prazo de pagamento de 8 anos, conforme consta no § 3º e § 4º, do Art. 1º, da PRT 120/2016. * Receita revisada no ciclo 2020-2021. * Receita revisada em 05-07-2024
CGT ELETROSUL | PALHOCA ESU | MC 138 kV TR 230/138 kV PALHOCA ESU TR3 SC | RBF | FT TR 230/138 kV PALHOCA ESU TR3 SC | 057/2001 | IPCA | RBNI | REA 7529/2018 | 2021-11-20 | 2053-10-01 | 177543.36 | 2025-06-01 | Ativa | T2018-072 | Adequação, na Subestação Palhoça, da conexão de 138 kV, arranjo BPT, do 3° Autotransformador 230/138-13,8 kV. *(Receita revisada em 03/07/2024)
CGT ELETROSUL | PALHOCA ESU | MC 138 kV TR 230/138 kV PALHOCA ESU TR3 SC | RBF | FT TR 230/138 kV PALHOCA ESU TR3 SC | 057/2001 | IPCA | RMEL | REN 905/2020 | 2023-01-25 | 2051-01-24 | 115011.85 | 2025-06-01 | Ativa |  | Melhorias de Pequeno Porte sem RAP Prévia incluídas no processo de revisão da RAP das transmissoras prorrogadas de 2023, nos termos do Módulo 3 das Regras dos Serviços de Transmissão de Energia Elétrica. * Melhoria autorizada sem RAP Prévia incluído no reajuste do Ciclo 2024 - 2025 *(Receita revisada em 04/07/2024)
CGT ELETROSUL | PALHOCA ESU | MC 138 kV TR 230/138 kV PALHOCA ESU TR3 SC | RBF | FT TR 230/138 kV PALHOCA ESU TR3 SC | 057/2001 | IPCA | RBNI | DSP 1425/2021 | 2023-01-25 | 2053-03-04 | 38847.55 | 2025-06-01 | Ativa |  | Substituição da chave seccionadora de 138 kV, CS615, referente ao TF3 230/138 kV da SE Palhoça. Associado a obra são esperadas substituições/adaptações de fundações, suportes, cabos de controle e potência (692 m), barramento, conectores e conexão do aterramento.. Tecnologia obsoleta. Baixa confiabilidade. Obra reconhecida na Revisão da RAP. * Reforço autorizado sem RAP Prévia incluído no reajuste do Ciclo 2024 - 2025 *(Receita revisada em 04/07/2024)
CGT ELETROSUL | PALHOCA ESU | MC 138 kV TR 230/138 kV PALHOCA ESU TR3 SC | RBF | FT TR 230/138 kV PALHOCA ESU TR3 SC | 057/2001 | IPCA | RBNI | DSP 1233/2022 | 2022-05-31 | 2037-05-30 | 34761.42 | 2025-06-01 | Ativa |  | Substituição do disjuntor de 230 kV, DJ782, referente ao TF3 230/138 kV da SE Palhoça. Associado a obra são esperadas substituições/adaptações de fundações, suportes, cabos de controle e potência (913 m), barramento, conectores e conexão do aterramento.. Tecnologia obsoleta. Baixa confiabilidade. Obra reconhecida na Revisão da RAP. * Reforço autorizado sem RAP Prévia incluído no reajuste do Ciclo 2024 - 2025 *(Receita revisada em 04/07/2024)
CGT ELETROSUL | PALHOCA ESU | MC 138 kV TR 230/138 kV PALHOCA ESU TR2 SC | RBF | FT TR 230/138 kV PALHOCA ESU TR2 SC | 057/2001 | IPCA | RBSE | PRT 579/2012 | 2013-01-01 | 2043-01-01 | 97233.3 | 2025-06-01 | Ativa |  | *(RAP Portaria 579/2012 - Concessão prorrogada em 01/01/2013 – LEI 12783/2013 ) * Receita revisada no ciclo 2020-2021. * Receita revisada em 05-07-2024
CGT ELETROSUL | PALHOCA ESU | MC 138 kV TR 230/138 kV PALHOCA ESU TR2 SC | RBF | FT TR 230/138 kV PALHOCA ESU TR2 SC | 057/2001 | IPCA | RMEL | REN 643/2014 | 2013-10-09 | 2037-10-08 | 10670.09 | 2025-06-01 | Ativa |  | Substituição dos para-raios 138 kV de SiC por ZnO do circuito Florianópolis 2 e do TF 2. Incluído no reajuste ciclo 2015-2016. *(Receita revisada em 06/07/2020) *(Receita revisada em 03/07/2024)
CGT ELETROSUL | PALHOCA ESU | MC 138 kV TR 230/138 kV PALHOCA ESU TR2 SC | RBF | FT TR 230/138 kV PALHOCA ESU TR2 SC | 057/2001 | IPCA | RBNI | REA 5484/2015 | 2017-08-08 | 2047-08-11 | 31124.83 | 2025-06-01 | Ativa |  | Substituição de 6 transformador(es) de corrente do(s) vão(s): TF1 230/138 kV (TC572); TF2 230/138 kV (TC582). * Reforço autorizado sem RAP Prévia incluído no reajuste do Ciclo 2018 - 2019 *(Receita revisada em 06/07/2020) *(Receita revisada em 03/07/2024)
CGT ELETROSUL | PALHOCA ESU | MC 138 kV TR 230/138 kV PALHOCA ESU TR2 SC | RBF | FT TR 230/138 kV PALHOCA ESU TR2 SC | 057/2001 | IPCA | RBNI | REA 7529/2018 | 2021-10-02 | 2054-08-04 | 105266.23 | 2025-06-01 | Ativa | T2018-072 | Adequação, na Subestação Palhoça, da conexão de 138 kV, arranjo BPT, do 2° Autotransformador 230/138-13,8 kV. *(Receita revisada em 03/07/2024)
CGT ELETROSUL | PALHOCA ESU | MC 138 kV TR 230/138 kV PALHOCA ESU TR2 SC | RBF | FT TR 230/138 kV PALHOCA ESU TR2 SC | 057/2001 | IPCA | RMEL | REN 905/2020 | 2022-06-29 | 2045-08-02 | 101967.14 | 2025-06-01 | Ativa |  | Melhorias de Pequeno Porte sem RAP Prévia incluídas no processo de revisão da RAP das transmissoras prorrogadas de 2023, nos termos do Módulo 3 das Regras dos Serviços de Transmissão de Energia Elétrica. * Melhoria autorizada sem RAP Prévia incluído no reajuste do Ciclo 2024 - 2025 *(Receita revisada em 04/07/2024)
CGT ELETROSUL | PALHOCA ESU | MC 138 kV TR 230/138 kV PALHOCA ESU TR1 SC | RBF | FT TR 230/138 kV PALHOCA ESU TR1 SC | 057/2001 | IPCA | RBSE | PRT 579/2012 | 2013-01-01 | 2043-01-01 | 97233.3 | 2025-06-01 | Ativa |  | *(RAP Portaria 579/2012 - Concessão prorrogada em 01/01/2013 – LEI 12783/2013 ) * Receita revisada no ciclo 2020-2021. * Receita revisada em 05-07-2024
CGT ELETROSUL | PALHOCA ESU | MC 138 kV TR 230/138 kV PALHOCA ESU TR1 SC | RBF | FT TR 230/138 kV PALHOCA ESU TR1 SC | 057/2001 | IPCA | RBNI | REA 5484/2015 | 2017-08-08 | 2047-08-11 | 31124.83 | 2025-06-01 | Ativa |  | Substituição de 6 transformador(es) de corrente do(s) vão(s): TF1 230/138 kV (TC572); TF2 230/138 kV (TC582). * Reforço autorizado sem RAP Prévia incluído no reajuste do Ciclo 2018 - 2019 *(Receita revisada em 06/07/2020) *(Receita revisada em 03/07/2024)
CGT ELETROSUL | PALHOCA ESU | MC 138 kV TR 230/138 kV PALHOCA ESU TR1 SC | RBF | FT TR 230/138 kV PALHOCA ESU TR1 SC | 057/2001 | IPCA | RBNI | REA 5484/2015 | 2015-10-28 | 2043-10-27 | 17922.75 | 2025-06-01 | Ativa |  | Substituição da proteção do TF1. * Reforço autorizado sem RAP Prévia incluído no reajuste do Ciclo 2018 - 2019 *(Receita revisada em 06/07/2020) *(Receita revisada em 03/07/2024)
CGT ELETROSUL | PALHOCA ESU | MC 138 kV TR 230/138 kV PALHOCA ESU TR1 SC | RBF | FT TR 230/138 kV PALHOCA ESU TR1 SC | 057/2001 | IPCA | RBNI | REA 7529/2018 | 2021-07-28 | 2054-05-30 | 82770.6 | 2025-06-01 | Ativa | T2018-070 | Substituição do disjuntor na conexão de 138 kV, arranjo BPT, do 1° Autotransformador 230/138-13,8 kV. *(Receita revisada em 03/07/2024)
CGT ELETROSUL | PALHOCA ESU | MC 138 kV TR 230/138 kV PALHOCA ESU TR1 SC | RBF | FT TR 230/138 kV PALHOCA ESU TR1 SC | 057/2001 | IPCA | RMEL | REN 905/2020 | 2021-09-14 | 2044-11-17 | 120700.6 | 2025-06-01 | Ativa |  | Melhorias de Pequeno Porte sem RAP Prévia incluídas no processo de revisão da RAP das transmissoras prorrogadas de 2023, nos termos do Módulo 3 das Regras dos Serviços de Transmissão de Energia Elétrica. * Melhoria autorizada sem RAP Prévia incluído no reajuste do Ciclo 2024 - 2025 *(Receita revisada em 04/07/2024)
CGT ELETROSUL | PALHOCA ESU | IB 230 kV MG 230 kV PALHOCA ESU MG1 SC IB1 | RB | FT MG 230 kV PALHOCA ESU MG1 SC | 057/2001 | IPCA | RBSE | PRT 579/2012 | 2013-01-01 | 2043-01-01 | 115146.18 | 2025-06-01 | Ativa |  | *(RAP Portaria 579/2012 - Concessão prorrogada em 01/01/2013 – LEI 12783/2013 ) * Receita revisada no ciclo 2020-2021. * Receita revisada em 05-07-2024
CGT ELETROSUL | PALHOCA ESU | IB 230 kV MG 230 kV PALHOCA ESU MG1 SC IB1 | RB | FT MG 230 kV PALHOCA ESU MG1 SC | 057/2001 | IPCA | RBNI | REA 7529/2018 | 2021-12-16 | 2059-01-04 | 229488.59 | 2025-06-01 | Ativa | T2018-072 | Adequação, na Subestação Palhoça, da interligação de barramentos 230 kV, arranjo BD4 *(Receita revisada em 03/07/2024)
CGT ELETROSUL | PALHOCA ESU | IB 138 kV MG 230 kV PALHOCA ESU MG1 SC IB1 | DIT |  | 057/2001 | IPCA | RPC | PRT 579/2012 | 2013-01-01 | 2043-01-01 | 75121.98 | 2025-06-01 | Ativa |  | *(RAP Portaria 579/2012 - Concessão prorrogada em 01/01/2013 – LEI 12783/2013 ) * Receita revisada no ciclo 2020-2021. * Receita revisada em 05-07-2024
CGT ELETROSUL | PALHOCA ESU | IB 138 kV MG 230 kV PALHOCA ESU MG1 SC IB1 | DIT |  | 057/2001 | IPCA | RCDM | REA 7529/2018 | 2021-12-03 | 2056-03-27 | 163828.87 | 2025-06-01 | Ativa | T2018-072 | Adequação, na Subestação Palhoça, da interligação de barramentos 138 kV, arranjo BPT *(Receita revisada em 03/07/2024)
CGT ELETROSUL | PALHOCA ESU | IB 138 kV MG 230 kV PALHOCA ESU MG1 SC IB1 | DIT |  | 057/2001 | IPCA | RMEL | REN 905/2020 | 2022-10-21 | 2046-08-18 | 109320.31 | 2025-06-01 | Ativa |  | Melhorias de Pequeno Porte sem RAP Prévia incluídas no processo de revisão da RAP das transmissoras prorrogadas de 2023, nos termos do Módulo 3 das Regras dos Serviços de Transmissão de Energia Elétrica. * Melhoria autorizada sem RAP Prévia incluído no reajuste do Ciclo 2024 - 2025 *(Receita revisada em 04/07/2024)
CGT ELETROSUL | PALHOCA ESU | EL 230 kV PALHOCA ESU LT 230 kV J.LACERDA-B /PALHOCA ESU C-1 SC | RB | FT LT 230 kV J.LACERDA-B /PALHOCA ESU C-1 SC | 057/2001 | IPCA | RBSE | PRT 579/2012 | 2013-01-01 | 2043-01-01 | 188929.17 | 2025-06-01 | Ativa |  | *(RAP Portaria 579/2012 - Concessão prorrogada em 01/01/2013 – LEI 12783/2013 ) * Receita revisada no ciclo 2020-2021. * Receita revisada em 05-07-2024
CGT ELETROSUL | PALHOCA ESU | EL 230 kV PALHOCA ESU LT 230 kV J.LACERDA-B /PALHOCA ESU C-1 SC | RB | FT LT 230 kV J.LACERDA-B /PALHOCA ESU C-1 SC | 057/2001 | IPCA | RMEL | REN 905/2020 | 2022-09-12 | 2051-02-26 | 365813.83 | 2025-06-01 | Ativa |  | Melhorias de Pequeno Porte sem RAP Prévia incluídas no processo de revisão da RAP das transmissoras prorrogadas de 2023, nos termos do Módulo 3 das Regras dos Serviços de Transmissão de Energia Elétrica. * Melhoria autorizada sem RAP Prévia incluído no reajuste do Ciclo 2024 - 2025 *(Receita revisada em 04/07/2024)
CGT ELETROSUL | PALHOCA ESU | EL 230 kV PALHOCA ESU LT 230 kV GASPAR 2 /PALHOCA ESU C-1 SC | RB | FT LT 230 kV GASPAR 2 /PALHOCA ESU C-1 SC | 057/2001 | IPCA | RBSE | PRT 579/2012 | 2013-01-01 | 2043-01-01 | 188929.17 | 2025-06-01 | Ativa |  | *(RAP Portaria 579/2012 - Concessão prorrogada em 01/01/2013 – LEI 12783/2013 ) * Receita revisada no ciclo 2020-2021. * Receita revisada em 05-07-2024
CGT ELETROSUL | PALHOCA ESU | EL 230 kV PALHOCA ESU LT 230 kV GASPAR 2 /PALHOCA ESU C-1 SC | RB | FT LT 230 kV GASPAR 2 /PALHOCA ESU C-1 SC | 057/2001 | IPCA | RMEL | REN 643/2014 | 2013-10-09 | 2037-10-08 | 17335.25 | 2025-06-01 | Ativa |  | Substituição dos para-raios 230 kV de SiC por ZnO do circuito Blumenau. Incluída após Recurso em face da REH 1.918/2015. *(Receita revisada em 06/07/2020) *(Receita revisada em 03/07/2024)
CGT ELETROSUL | PALHOCA ESU | EL 230 kV PALHOCA ESU LT 230 kV GASPAR 2 /PALHOCA ESU C-1 SC | RB | FT LT 230 kV GASPAR 2 /PALHOCA ESU C-1 SC | 057/2001 | IPCA | RMEL | REN 905/2020 | 2022-08-13 | 2053-09-29 | 309232.23 | 2025-06-01 | Ativa |  | Melhorias de Pequeno Porte sem RAP Prévia incluídas no processo de revisão da RAP das transmissoras prorrogadas de 2023, nos termos do Módulo 3 das Regras dos Serviços de Transmissão de Energia Elétrica. * Melhoria autorizada sem RAP Prévia incluído no reajuste do Ciclo 2024 - 2025 *(Receita revisada em 04/07/2024)
CGT ELETROSUL | PALHOCA ESU | EL 230 kV PALHOCA ESU LT 230 kV BIGUACU /PALHOCA ESU C-1 SC | RB | FT LT 230 kV BIGUACU /PALHOCA ESU C-1 SC | 057/2001 | IPCA | RBSE | PRT 579/2012 | 2013-01-01 | 2043-01-01 | 188929.17 | 2025-06-01 | Ativa |  | *(RAP Portaria 579/2012 - Concessão prorrogada em 01/01/2013 – LEI 12783/2013 ) * Receita revisada no ciclo 2020-2021. * Receita revisada em 05-07-2024
CGT ELETROSUL | PALHOCA ESU | EL 138 kV PALHOCA ESU SJS | DIT |  | 057/2001 | IPCA | RPC | PRT 579/2012 | 2013-01-01 | 2043-01-01 | 144984.03 | 2025-06-01 | Ativa |  | *(RAP Portaria 579/2012 - Concessão prorrogada em 01/01/2013 – LEI 12783/2013 ) * Receita revisada no ciclo 2020-2021. * Receita revisada em 05-07-2024
CGT ELETROSUL | PALHOCA ESU | EL 138 kV PALHOCA ESU SJS | DIT |  | 057/2001 | IPCA | RMEL | REN 905/2020 | 2018-08-01 | 2049-12-08 | 209431.12 | 2025-06-01 | Ativa |  | Melhorias de Pequeno Porte sem RAP Prévia incluídas no processo de revisão da RAP das transmissoras prorrogadas de 2023, nos termos do Módulo 3 das Regras dos Serviços de Transmissão de Energia Elétrica. * Melhoria autorizada sem RAP Prévia incluído no reajuste do Ciclo 2024 - 2025 *(Receita revisada em 04/07/2024)
CGT ELETROSUL | PALHOCA ESU | EL 138 kV PALHOCA ESU SJS | DIT |  | 057/2001 | IPCA | RCDM | REN 905/2020 | 2018-08-01 | 2048-08-03 | 44729.08 | 2025-06-01 | Ativa |  | Implantação do SEP para controle de carregamento da LT 138 kV Biguaçu - Florianópolis e LT 138 kV Florianópolis - São José do Sertão.. Foram identificadas sobrecargas inadmissíveis nas LTs 138 kV Biguaçu - Florianópolis e Florianópolis - São José do Sertão quando da ocorrência da perda dupla das LTs 230 kV Biguaçu - Desterro e Biguaçu - Palhoça (RB), superando a capacidade máxima dos cabos e dos TCs do terminal Florianópolis. Obra reconhecida na Revisão da RAP. * Reforço autorizado sem RAP Prévia incluído no reajuste do Ciclo 2024 - 2025 *(Receita revisada em 04/07/2024)
CGT ELETROSUL | PALHOCA ESU | EL 138 kV PALHOCA ESU LT 138 kV TRINDADE (DIST) /PALHOCA ESU C-1 SC | DIT |  | 057/2001 | IPCA | RPC | PRT 579/2012 | 2013-01-01 | 2043-01-01 | 144984.03 | 2025-06-01 | Ativa |  | *(RAP Portaria 579/2012 - Concessão prorrogada em 01/01/2013 – LEI 12783/2013 ) * Receita revisada no ciclo 2020-2021. * Receita revisada em 05-07-2024
CGT ELETROSUL | PALHOCA ESU | EL 138 kV PALHOCA ESU LT 138 kV TRINDADE (DIST) /PALHOCA ESU C-1 SC | DIT |  | 057/2001 | IPCA | RPC | PRT 120/2016 | 2017-07-01 | 2028-06-30 | 254458.88 | 2025-06-01 | Ativa |  | Componente Financeiro apurado referente ao período de Janeiro/2013 a Junho/2017, com prazo de pagamento de 8 anos, conforme consta no § 3º e § 4º, do Art. 1º, da PRT 120/2016. * Receita revisada no ciclo 2020-2021. * Receita revisada em 05-07-2024
CGT ELETROSUL | PALHOCA ESU | EL 138 kV PALHOCA ESU LT 138 kV TRINDADE (DIST) /PALHOCA ESU C-1 SC | DIT |  | 057/2001 | IPCA | RMEL | REN 905/2020 | 2023-01-25 | 2053-03-08 | 66416.1 | 2025-06-01 | Ativa |  | Melhorias de Pequeno Porte sem RAP Prévia incluídas no processo de revisão da RAP das transmissoras prorrogadas de 2023, nos termos do Módulo 3 das Regras dos Serviços de Transmissão de Energia Elétrica. * Melhoria autorizada sem RAP Prévia incluído no reajuste do Ciclo 2024 - 2025 *(Receita revisada em 04/07/2024)
CGT ELETROSUL | PALHOCA ESU | EL 138 kV PALHOCA ESU LT 138 kV PALHOCA ESU /J.LACERDA-A C-1 SC | DIT |  | 057/2001 | IPCA | RPC | PRT 579/2012 | 2013-01-01 | 2043-01-01 | 144984.03 | 2025-06-01 | Ativa |  | *(RAP Portaria 579/2012 - Concessão prorrogada em 01/01/2013 – LEI 12783/2013 ) * Receita revisada no ciclo 2020-2021. * Receita revisada em 05-07-2024
CGT ELETROSUL | PALHOCA ESU | EL 138 kV PALHOCA ESU LT 138 kV PALHOCA ESU /J.LACERDA-A C-1 SC | DIT |  | 057/2001 | IPCA | RMEL | REN 905/2020 | 2022-08-07 | 2051-01-22 | 392919.68 | 2025-06-01 | Ativa |  | Melhorias de Pequeno Porte sem RAP Prévia incluídas no processo de revisão da RAP das transmissoras prorrogadas de 2023, nos termos do Módulo 3 das Regras dos Serviços de Transmissão de Energia Elétrica. * Melhoria autorizada sem RAP Prévia incluído no reajuste do Ciclo 2024 - 2025 *(Receita revisada em 04/07/2024)
CGT ELETROSUL | PALHOCA ESU | EL 138 kV PALHOCA ESU LT 138 kV PALHOCA CSC /PALHOCA ESU C-1 SC | DIT |  | 057/2001 | IPCA | RPC | PRT 579/2012 | 2013-01-01 | 2043-01-01 | 144984.03 | 2025-06-01 | Ativa |  | *(RAP Portaria 579/2012 - Concessão prorrogada em 01/01/2013 – LEI 12783/2013 ) * Receita revisada no ciclo 2020-2021. * Receita revisada em 05-07-2024
CGT ELETROSUL | PALHOCA ESU | EL 138 kV PALHOCA ESU LT 138 kV PALHOCA CSC /PALHOCA ESU C-1 SC | DIT |  | 057/2001 | IPCA | RMEL | REN 905/2020 | 2018-08-19 | 2045-12-14 | 24250.2 | 2025-06-01 | Ativa |  | Melhorias de Pequeno Porte sem RAP Prévia incluídas no processo de revisão da RAP das transmissoras prorrogadas de 2023, nos termos do Módulo 3 das Regras dos Serviços de Transmissão de Energia Elétrica. * Melhoria autorizada sem RAP Prévia incluído no reajuste do Ciclo 2024 - 2025 *(Receita revisada em 04/07/2024)
CGT ELETROSUL | PALHOCA ESU | EL 138 kV PALHOCA ESU LT 138 kV PALHOCA CSC /PALHOCA ESU C-1 SC | DIT |  | 057/2001 | IPCA | RCDM | REA 7761/2019 | 2018-09-01 | 2042-08-31 | 6224.55 | 2025-06-01 | Ativa |  | Substituição de Para-raios PRC. Equipamento de tecnologia obsoleta.Riscos de danos às instalações devido à perda de confiabilidade. Obra reconhecida na Revisão da RAP. * Reforço autorizado sem RAP Prévia incluído no reajuste do Ciclo 2024 - 2025 *(Receita revisada em 04/07/2024)
CGT ELETROSUL | PALHOCA ESU | EL 138 kV PALHOCA ESU LT 138 kV PAL.PINHEIRA /PALHOCA ESU C-1 SC | DIT |  | 057/2001 | IPCA | RCDM | REA 2879/2011 | 2016-02-06 | 2044-02-05 | 25769.57 | 2025-06-01 | Ativa | T2011-026 | Adequar, na SE Palhoça, o sistema de supervisão, proteção, comunicação e controle da entrada de linha da LT 138 kV Palhoça / Imbituba para a implantação do empreendimento de seccionamento da LT 138 kV Palhoça / Imbituba na SE Palhoça Pinheira. *(Inclui alterações estabelecidas pela Lei 12.783/2013) *(Receita revisada em 06/07/2020) *(Receita revisada em 03/07/2024)
CGT ELETROSUL | PALHOCA ESU | EL 138 kV PALHOCA ESU LT 138 kV PAL.PINHEIRA /PALHOCA ESU C-1 SC | DIT |  | 057/2001 | IPCA | RPC | PRT 579/2012 | 2013-01-01 | 2043-01-01 | 144984.03 | 2025-06-01 | Ativa |  | *(RAP Portaria 579/2012 - Concessão prorrogada em 01/01/2013 – LEI 12783/2013 ) * Receita revisada no ciclo 2020-2021. * Receita revisada em 05-07-2024
CGT ELETROSUL | PALHOCA ESU | EL 138 kV PALHOCA ESU LT 138 kV PAL.PINHEIRA /PALHOCA ESU C-1 SC | DIT |  | 057/2001 | IPCA | RMEL | REN 905/2020 | 2022-06-06 | 2048-12-20 | 343302.68 | 2025-06-01 | Ativa |  | Melhorias de Pequeno Porte sem RAP Prévia incluídas no processo de revisão da RAP das transmissoras prorrogadas de 2023, nos termos do Módulo 3 das Regras dos Serviços de Transmissão de Energia Elétrica. * Melhoria autorizada sem RAP Prévia incluído no reajuste do Ciclo 2024 - 2025 *(Receita revisada em 04/07/2024)
CGT ELETROSUL | PALHOCA ESU | EL 138 kV PALHOCA ESU LT 138 kV ILHA CENTRO /PALHOCA ESU C-1 SC | DIT |  | 057/2001 | IPCA | RPC | PRT 579/2012 | 2013-01-01 | 2043-01-01 | 144984.03 | 2025-06-01 | Ativa |  | *(RAP Portaria 579/2012 - Concessão prorrogada em 01/01/2013 – LEI 12783/2013 ) * Receita revisada no ciclo 2020-2021. * Receita revisada em 05-07-2024
CGT ELETROSUL | PALHOCA ESU | EL 138 kV PALHOCA ESU LT 138 kV ILHA CENTRO /PALHOCA ESU C-1 SC | DIT |  | 057/2001 | IPCA | RPC | PRT 120/2016 | 2017-07-01 | 2028-06-30 | 254458.88 | 2025-06-01 | Ativa |  | Componente Financeiro apurado referente ao período de Janeiro/2013 a Junho/2017, com prazo de pagamento de 8 anos, conforme consta no § 3º e § 4º, do Art. 1º, da PRT 120/2016. * Receita revisada no ciclo 2020-2021. * Receita revisada em 05-07-2024
CGT ELETROSUL | PALHOCA ESU | EL 138 kV PALHOCA ESU LT 138 kV ILHA CENTRO /PALHOCA ESU C-1 SC | DIT |  | 057/2001 | IPCA | RMEL | REN 905/2020 | 2018-09-01 | 2042-08-31 | 18673.63 | 2025-06-01 | Ativa |  | Melhorias de Pequeno Porte sem RAP Prévia incluídas no processo de revisão da RAP das transmissoras prorrogadas de 2023, nos termos do Módulo 3 das Regras dos Serviços de Transmissão de Energia Elétrica. * Melhoria autorizada sem RAP Prévia incluído no reajuste do Ciclo 2024 - 2025 *(Receita revisada em 04/07/2024)
CGT ELETROSUL | PALHOCA ESU | EL 138 kV PALHOCA ESU LT 138 kV FLORIANOPOLIS /PALHOCA ESU C-2 SC | DIT |  | 057/2001 | IPCA | RPC | PRT 579/2012 | 2013-01-01 | 2043-01-01 | 144984.03 | 2025-06-01 | Ativa |  | *(RAP Portaria 579/2012 - Concessão prorrogada em 01/01/2013 – LEI 12783/2013 ) * Receita revisada no ciclo 2020-2021. * Receita revisada em 05-07-2024
CGT ELETROSUL | PALHOCA ESU | EL 138 kV PALHOCA ESU LT 138 kV FLORIANOPOLIS /PALHOCA ESU C-2 SC | DIT |  | 057/2001 | IPCA | RMEL | REN 643/2014 | 2013-08-28 | 2037-08-27 | 9715.22 | 2025-06-01 | Ativa |  | Substituição dos para-raios 138 kV de SiC por ZnO do circuito Florianópolis 2 e do TF 2.Incluído no reajuste ciclo 2015-2016. *(Receita revisada em 06/07/2020) *(Receita revisada em 03/07/2024)
CGT ELETROSUL | PALHOCA ESU | EL 138 kV PALHOCA ESU LT 138 kV FLORIANOPOLIS /PALHOCA ESU C-2 SC | DIT |  | 057/2001 | IPCA | RMEL | REN 905/2020 | 2022-09-06 | 2048-12-10 | 277940.73 | 2025-06-01 | Ativa |  | Melhorias de Pequeno Porte sem RAP Prévia incluídas no processo de revisão da RAP das transmissoras prorrogadas de 2023, nos termos do Módulo 3 das Regras dos Serviços de Transmissão de Energia Elétrica. * Melhoria autorizada sem RAP Prévia incluído no reajuste do Ciclo 2024 - 2025 *(Receita revisada em 04/07/2024)
CGT ELETROSUL | PALHOCA ESU | EL 138 kV PALHOCA ESU LT 138 kV FLORIANOPOLIS /PALHOCA ESU C-2 SC | DIT |  | 057/2001 | IPCA | RCDM | DSP 4033/2021 | 2023-01-25 | 2053-03-11 | 61056.78 | 2025-06-01 | Ativa |  | Substituição de 3 Transformadores de Corrente do vão TR 230 / 138 kV PALHOCA ESU 4 SC (TCs associados ao DJ622).Capacidade nominal de curto-circuito do novo equipamento (kA): 31,5 kA.. Superação por Corrente de Curto-Circuito simétrica em análises de margem de escoamento para leilões de energia. Obra reconhecida na Revisão da RAP. * Reforço autorizado sem RAP Prévia incluído no reajuste do Ciclo 2024 - 2025 *(Receita revisada em 04/07/2024)
CGT ELETROSUL | PALHOCA ESU | EL 138 kV PALHOCA ESU LT 138 kV FLORIANOPOLIS /PALHOCA ESU C-1 SC | DIT |  | 057/2001 | IPCA | RPC | PRT 579/2012 | 2013-01-01 | 2043-01-01 | 144984.03 | 2025-06-01 | Ativa |  | *(RAP Portaria 579/2012 - Concessão prorrogada em 01/01/2013 – LEI 12783/2013 ) * Receita revisada no ciclo 2020-2021. * Receita revisada em 05-07-2024
CGT ELETROSUL | PALHOCA ESU | EL 138 kV PALHOCA ESU LT 138 kV FLORIANOPOLIS /PALHOCA ESU C-1 SC | DIT |  | 057/2001 | IPCA | RMEL | REN 905/2020 | 2022-06-07 | 2049-01-05 | 344431.25 | 2025-06-01 | Ativa |  | Melhorias de Pequeno Porte sem RAP Prévia incluídas no processo de revisão da RAP das transmissoras prorrogadas de 2023, nos termos do Módulo 3 das Regras dos Serviços de Transmissão de Energia Elétrica. * Melhoria autorizada sem RAP Prévia incluído no reajuste do Ciclo 2024 - 2025 *(Receita revisada em 04/07/2024)
CGT ELETROSUL | PALHOCA ESU | BC 230 kV 50 Mvar PALHOCA ESU BC1 SC | RB | FT BC 230 kV 50 Mvar PALHOCA ESU BC1 SC | 057/2001 | IPCA | RBSE | PRT 579/2012 | 2013-01-01 | 2043-01-01 | 165099.61 | 2025-06-01 | Ativa |  | *(RAP Portaria 579/2012 - Concessão prorrogada em 01/01/2013 – LEI 12783/2013 ) * Receita revisada no ciclo 2020-2021. * Receita revisada em 05-07-2024
CGT ELETROSUL | PALHOCA ESU | BC 230 kV 50 Mvar PALHOCA ESU BC1 SC | RB | FT BC 230 kV 50 Mvar PALHOCA ESU BC1 SC | 057/2001 | IPCA | RMELP | REA 13930/2023 |  |  | 581601.43 | 2025-06-01 | Prevista | T2023-010 | Obra de Substituição Completa - Substituição do banco de capacitores, BC1, 230 kV, 50 Mvar, SE Palhoça. As desativações associadas a esta substituição devem atender ao disposto no Módulo 9 do PRORET. Foi considerada receita adicional de O&M para o novo equipamento. SGPMR 0001474/2021.
CHESF | PARAISO | TR 230/138 kV PARAISO TR2 RN | RBF | FT TR 230/138 kV PARAISO TR2 RN | 061/2001 | IPCA | RBNI | REA 3402/2012 | 2014-12-05 | 2049-07-16 | 1306837.91 | 2025-06-01 | Ativa | T2009-189 | Instalar, na SE Paraíso, o segundo transformador 230/138 kV - 100 MVA. *(Inclui alterações estabelecidas pela Lei 12.783/2013) *(Receita revisada em 06/07/2020) *(Receita revisada em 03/07/2024)
CHESF | PARAISO | TR 230/138 kV PARAISO TR1 RN | RBF | FT TR 230/138 kV PARAISO TR1 RN | 061/2001 | IPCA | RBSE | PRT 579/2012 | 2013-01-01 | 2043-01-01 | 370822.02 | 2025-06-01 | Ativa |  | *(RAP Portaria 579/2012 - Concessão prorrogada em 01/01/2013 – LEI 12783/2013 ) * Receita revisada no ciclo 2020-2021. * Receita revisada em 05-07-2024
CHESF | PARAISO | MG 230 kV PARAISO MG1 RN | RB | FT MG 230 kV PARAISO MG1 RN | 061/2001 | IPCA | RBSE | PRT 579/2012 | 2013-01-01 | 2043-01-01 | 497753.61 | 2025-06-01 | Ativa |  | *(RAP Portaria 579/2012 - Concessão prorrogada em 01/01/2013 – LEI 12783/2013 ) * Receita revisada no ciclo 2020-2021. * Receita revisada em 05-07-2024
CHESF | PARAISO | MG 230 kV PARAISO MG1 RN | RB | FT MG 230 kV PARAISO MG1 RN | 061/2001 | IPCA | RMEL | REN 643/2014 | 2015-10-23 | 2032-10-22 | 8441.15 | 2025-06-01 | Ativa |  | Revitalização Necessária: Substituição das Bateriais Saturnia 60PZS400 125 Vcc, Posições 800A1 e 800A2 .Melhoria incluída no ciclo 2016-2017. *(Receita revisada em 06/07/2020) *(Receita revisada em 03/07/2024)
CHESF | PARAISO | MG 230 kV PARAISO MG1 RN | RB | FT MG 230 kV PARAISO MG1 RN | 061/2001 | IPCA | RMEL | REN 905/2020 | 2021-07-19 | 2038-10-26 | 236808.92 | 2025-06-01 | Ativa |  | Melhorias de Pequeno Porte sem RAP Prévia incluídas no processo de revisão da RAP das transmissoras prorrogadas de 2023, nos termos do Módulo 3 das Regras dos Serviços de Transmissão de Energia Elétrica. * Melhoria autorizada sem RAP Prévia incluído no reajuste do Ciclo 2024 - 2025 *(Receita revisada em 04/07/2024)
CHESF | PARAISO | MC 230 kV TR 230/138 kV PARAISO TR2 RN | RBF | FT TR 230/138 kV PARAISO TR2 RN | 061/2001 | IPCA | RBNI | REA 3402/2012 | 2014-12-05 | 2047-03-27 | 964640.6 | 2025-06-01 | Ativa | T2009-189 | Instalar, na SE Paraíso, um módulo de conexão, em 230 kV, arranjo barra dupla a quatro chaves, para o segundo transformador 230/138 kV - 100 MVA. *(Inclui alterações estabelecidas pela Lei 12.783/2013) *(Receita revisada em 06/07/2020) *(Receita revisada em 03/07/2024)
CHESF | PARAISO | MC 230 kV TR 230/138 kV PARAISO TR1 RN | RBF | FT TR 230/138 kV PARAISO TR1 RN | 061/2001 | IPCA | RBSE | PRT 579/2012 | 2013-01-01 | 2043-01-01 | 153694.02 | 2025-06-01 | Ativa |  | *(RAP Portaria 579/2012 - Concessão prorrogada em 01/01/2013 – LEI 12783/2013 ) * Receita revisada no ciclo 2020-2021. * Receita revisada em 05-07-2024
CHESF | PARAISO | MC 230 kV TR 230/138 kV PARAISO TR1 RN | RBF | FT TR 230/138 kV PARAISO TR1 RN | 061/2001 | IPCA | RMEL | REN 905/2020 | 2019-12-12 | 2041-03-11 | 8325.76 | 2025-06-01 | Ativa |  | Melhorias de Pequeno Porte sem RAP Prévia incluídas no processo de revisão da RAP das transmissoras prorrogadas de 2023, nos termos do Módulo 3 das Regras dos Serviços de Transmissão de Energia Elétrica. * Melhoria autorizada sem RAP Prévia incluído no reajuste do Ciclo 2024 - 2025 *(Receita revisada em 04/07/2024)
CHESF | PARAISO | MC 138 kV TR 230/138 kV PARAISO TR2 RN | RBF | FT TR 230/138 kV PARAISO TR2 RN | 061/2001 | IPCA | RBNI | REA 3402/2012 | 2014-12-05 | 2047-03-17 | 735175.65 | 2025-06-01 | Ativa | T2009-189 | Instalar, na SE Paraíso, um módulo de conexão, em 138 kV, arranjo barra principal e transferência, para o segundo transformador 230/138 kV - 100 MVA. *(Inclui alterações estabelecidas pela Lei 12.783/2013) *(Receita revisada em 06/07/2020) *(Receita revisada em 03/07/2024)
CHESF | PARAISO | MC 138 kV TR 230/138 kV PARAISO TR1 RN | RBF | FT TR 230/138 kV PARAISO TR1 RN | 061/2001 | IPCA | RBSE | PRT 579/2012 | 2013-01-01 | 2043-01-01 | 112381.64 | 2025-06-01 | Ativa |  | *(RAP Portaria 579/2012 - Concessão prorrogada em 01/01/2013 – LEI 12783/2013 ) * Receita revisada no ciclo 2020-2021. * Receita revisada em 05-07-2024
CHESF | PARAISO | IB 230 kV MG 230 kV PARAISO MG1 RN IB1 | RB | FT MG 230 kV PARAISO MG1 RN | 061/2001 | IPCA | RBSE | PRT 579/2012 | 2013-01-01 | 2043-01-01 | 133085.23 | 2025-06-01 | Ativa |  | *(RAP Portaria 579/2012 - Concessão prorrogada em 01/01/2013 – LEI 12783/2013 ) * Receita revisada no ciclo 2020-2021. * Receita revisada em 05-07-2024
CHESF | PARAISO | IB 230 kV MG 230 kV PARAISO MG1 RN IB1 | RB | FT MG 230 kV PARAISO MG1 RN | 061/2001 | IPCA | RMEL | REN 905/2020 | 2018-07-12 | 2048-07-14 | 1476.28 | 2025-06-01 | Ativa |  | Melhorias de Pequeno Porte sem RAP Prévia incluídas no processo de revisão da RAP das transmissoras prorrogadas de 2023, nos termos do Módulo 3 das Regras dos Serviços de Transmissão de Energia Elétrica. * Melhoria autorizada sem RAP Prévia incluído no reajuste do Ciclo 2024 - 2025 *(Receita revisada em 04/07/2024)
CHESF | PARAISO | IB 138 kV MG 230 kV PARAISO MG1 RN IB1 | DIT |  | 061/2001 | IPCA | RPC | PRT 579/2012 | 2013-01-01 | 2043-01-01 | 86825.51 | 2025-06-01 | Ativa |  | *(RAP Portaria 579/2012 - Concessão prorrogada em 01/01/2013 – LEI 12783/2013 ) * Receita revisada no ciclo 2020-2021. * Receita revisada em 05-07-2024
CHESF | PARAISO | EL 230 kV PARAISO LT 230 kV PARAISO /NATAL II C-2 RN | RB | FT LT 230 kV PARAISO /NATAL II C-2 RN | 061/2001 | IPCA | RBSE | PRT 579/2012 | 2013-01-01 | 2043-01-01 | 218363.15 | 2025-06-01 | Ativa |  | *(RAP Portaria 579/2012 - Concessão prorrogada em 01/01/2013 – LEI 12783/2013 ) * Receita revisada no ciclo 2020-2021. * Receita revisada em 05-07-2024
CHESF | PARAISO | EL 230 kV PARAISO LT 230 kV PARAISO /NATAL II C-2 RN | RB | FT LT 230 kV PARAISO /NATAL II C-2 RN | 061/2001 | IPCA | RMEL | REN 905/2020 | 2018-07-12 | 2048-07-14 | 1755.48 | 2025-06-01 | Ativa |  | Melhorias de Pequeno Porte sem RAP Prévia incluídas no processo de revisão da RAP das transmissoras prorrogadas de 2023, nos termos do Módulo 3 das Regras dos Serviços de Transmissão de Energia Elétrica. * Melhoria autorizada sem RAP Prévia incluído no reajuste do Ciclo 2024 - 2025 *(Receita revisada em 04/07/2024)
CHESF | PARAISO | EL 230 kV PARAISO LT 230 kV PARAISO /NATAL II C-1 RN | RB | FT LT 230 kV PARAISO /NATAL II C-1 RN | 061/2001 | IPCA | RBSE | PRT 579/2012 | 2013-01-01 | 2043-01-01 | 218363.15 | 2025-06-01 | Ativa |  | *(RAP Portaria 579/2012 - Concessão prorrogada em 01/01/2013 – LEI 12783/2013 ) * Receita revisada no ciclo 2020-2021. * Receita revisada em 05-07-2024
CHESF | PARAISO | EL 230 kV PARAISO LT 230 kV PARAISO /NATAL II C-1 RN | RB | FT LT 230 kV PARAISO /NATAL II C-1 RN | 061/2001 | IPCA | RMEL | REN 905/2020 | 2018-07-12 | 2048-07-14 | 2952.57 | 2025-06-01 | Ativa |  | Melhorias de Pequeno Porte sem RAP Prévia incluídas no processo de revisão da RAP das transmissoras prorrogadas de 2023, nos termos do Módulo 3 das Regras dos Serviços de Transmissão de Energia Elétrica. * Melhoria autorizada sem RAP Prévia incluído no reajuste do Ciclo 2024 - 2025 *(Receita revisada em 04/07/2024)
CHESF | PARAISO | EL 230 kV PARAISO LT 230 kV PARAISO /LAGOA NOVA II C-1 RN | RB | FT LT 230 kV PARAISO /LAGOA NOVA II C-1 RN | 010/2011 | IPCA | RBL | CC 010/2011 | 2011-10-13 | 2041-10-13 | 617098.55 | 2025-06-01 | Ativa | T2012-032-A | *Receita revisada no reajuste do ciclo 2017-2018. * Receita revisada em 23-06-2022
CHESF | PARAISO | EL 230 kV PARAISO LT 230 kV PARAISO /ACU II C-3 RN | RB | FT LT 230 kV PARAISO /ACU II C-3 RN | 019/2010 | IPCA | RBL | CC 019/2010 | 2010-11-23 | 2040-11-23 | 395980.18 | 2025-06-01 | Ativa | T2010-090-B | Rede Básica e ICG LT, C3, 230 kV Paraíso - Açu II; LT, C2, 230 kV Açu II - Mossoró II; (Rede Básica). *(Considera adicional de RGR relativo à prorrogação do encargo) * Receita Revisada no reajuste do ciclo 2016-2017. *Receita revisada no Ciclo 2021-2022.
CHESF | PARAISO | EL 230 kV PARAISO LT 230 kV PARAISO /ACU II C-2 RN | RB | FT LT 230 kV PARAISO /ACU II C-2 RN | 012/2007 | IPCA | RBL | CC 012/2007 | 2007-06-14 | 2037-06-14 | 349741.97 | 2025-06-01 | Ativa | T2000-117-A | Contrato de Concessão nº 012/2007 *(Considera adicional de RGR relativo à prorrogação do encargo). Receita revisada em 19/06/2012 no reajuste para o Ciclo 2012-2013. *Receita revisada no reajuste do ciclo 2017-2018. * Receita revisada em 23-06-2022
CHESF | PARAISO | EL 230 kV PARAISO LT 230 kV C.GRANDE II /PARAISO C-2 PB/RN | RB | FT LT 230 kV C.GRANDE II /PARAISO C-2 PB/RN | 061/2001 | IPCA | RBSE | PRT 579/2012 | 2013-01-01 | 2043-01-01 | 218363.15 | 2025-06-01 | Ativa |  | *(RAP Portaria 579/2012 - Concessão prorrogada em 01/01/2013 – LEI 12783/2013 ) * Receita revisada no ciclo 2020-2021. * Receita revisada em 05-07-2024
CHESF | PARAISO | EL 230 kV PARAISO LT 230 kV C.GRANDE II /PARAISO C-1 PB/RN | RB | FT LT 230 kV C.GRANDE II /PARAISO C-1 PB/RN | 061/2001 | IPCA | RBSE | PRT 579/2012 | 2013-01-01 | 2043-01-01 | 218363.15 | 2025-06-01 | Ativa |  | *(RAP Portaria 579/2012 - Concessão prorrogada em 01/01/2013 – LEI 12783/2013 ) * Receita revisada no ciclo 2020-2021. * Receita revisada em 05-07-2024
CHESF | PARAISO | EL 138 kV PARAISO LT 138 kV PILOES /PARAISO C-1 PB/RN | DIT |  | 061/2001 | IPCA | RPC | PRT 579/2012 | 2013-01-01 | 2043-01-01 | 167571.63 | 2025-06-01 | Ativa |  | *(RAP Portaria 579/2012 - Concessão prorrogada em 01/01/2013 – LEI 12783/2013 ) * Receita revisada no ciclo 2020-2021. * Receita revisada em 05-07-2024
CHESF | PARAISO | EL 138 kV PARAISO LT 138 kV PARAISO /SANTA CRUZ II C-1 RN | DIT |  | 061/2001 | IPCA | RPC | PRT 579/2012 | 2013-01-01 | 2043-01-01 | 167571.63 | 2025-06-01 | Ativa |  | *(RAP Portaria 579/2012 - Concessão prorrogada em 01/01/2013 – LEI 12783/2013 ) * Receita revisada no ciclo 2020-2021. * Receita revisada em 05-07-2024
AXIA Energia | PARQUE EMAS | MG 138 kV PARQUE EMAS MG1 GO | DIT |  | 062/2001 | IPCA | RCDM | REA 2367/2010 | 2013-11-17 | 2039-04-28 | 606652.01 | 2025-06-01 | Ativa | T2009-055 | Instalar dois módulos de infraestrutura para os dois módulos de entrada de linha 138 kV para o seccionamento da LT Rio Verde - Couto Magalhães. *(Inclui alterações estabelecidas pela Lei 12.783/2013) *(Receita revisada em 06/07/2020) *(Receita revisada em 03/07/2024)
AXIA Energia | PARQUE EMAS | EL 138 kV PARQUE EMAS LT 138 kV RIO CLARO /PARQUE EMAS C-1 GO | DIT |  | 062/2001 | IPCA | RCDM | REA 2367/2010 | 2013-11-17 | 2040-10-25 | 798680.58 | 2025-06-01 | Ativa | T2009-055 | Instalar, na SE PARQUE DAS EMAS, um módulo de entrada de linha para o circuito LT 138 kV RIO CLARO / PARQUE DAS EMAS C-1 originado do seccionamento do circuitoLT 138 kV RIO CLARO / C. MAGALHÃES C-1 na SE PARQUE DAS EMAS. *(Inclui alterações estabelecidas pela Lei 12.783/2013) *(Receita revisada em 06/07/2020) *(Receita revisada em 03/07/2024)
AXIA Energia | PARQUE EMAS | EL 138 kV PARQUE EMAS LT 138 kV PARQUE EMAS /C. MAGALHAES C-1 GO/MT | DIT |  | 062/2001 | IPCA | RCDM | REA 2367/2010 | 2013-11-17 | 2040-10-11 | 751758.04 | 2025-06-01 | Ativa | T2009-055 | Instalar, na SE PARQUE DAS EMAS, um módulo de entrada de linha para o circuito LT 138 kV PARQUE DAS EMAS/ C. MAGALHÃES C-1 originado do seccionamento do circuitoLT 138 kV RIO CLARO / C. MAGALHÃES C-1 na SE PARQUE DAS EMAS. *(Inclui alterações estabelecidas pela Lei 12.783/2013) *(Receita revisada em 06/07/2020) *(Receita revisada em 03/07/2024)
CGT ELETROSUL | PASSO FUNDO | TR 230/138 kV PASSO FUNDO TRR3 RS | RBF | FT TR 230/138 kV PASSO FUNDO TRR3 RS | 057/2001 | IPCA | RBSE | PRT 579/2012 | 2013-01-01 | 2043-01-01 | 146520.24 | 2025-06-01 | Ativa |  | *(RAP Portaria 579/2012 - Concessão prorrogada em 01/01/2013 – LEI 12783/2013 ) * Receita revisada no ciclo 2020-2021. * Receita revisada em 05-07-2024
CGT ELETROSUL | PASSO FUNDO | TR 230/138 kV PASSO FUNDO TRR1 RS | RBF | FT TR 230/138 kV PASSO FUNDO TRR1 RS | 057/2001 | IPCA | RBSE | PRT 579/2012 | 2013-01-01 | 2043-01-01 | 146520.24 | 2025-06-01 | Ativa |  | *(RAP Portaria 579/2012 - Concessão prorrogada em 01/01/2013 – LEI 12783/2013 ) * Receita revisada no ciclo 2020-2021. * Receita revisada em 05-07-2024
CGT ELETROSUL | PASSO FUNDO | TR 230/138 kV PASSO FUNDO TRR1 RS | RBF | FT TR 230/138 kV PASSO FUNDO TRR1 RS | 057/2001 | IPCA | RMELP | REA 13930/2023 |  |  | 1249727.16 | 2025-06-01 | Prevista | T2023-014 | Obra de Substituição Completa - Substituição do autotransformador monofásico com comutador sob carga,TF3R, 230/138 kV, 28 MVA, Fase Reserva, SE Passo Fundo. As desativações associadas a esta substituição devem atender ao disposto no Módulo 9 do PRORET. Foi considerada receita adicional de O&M para o novo equipamento. SGPMR 1456/2021
CGT ELETROSUL | PASSO FUNDO | TR 230/138 kV PASSO FUNDO TR5 RS | RBF | FT TR 230/138 kV PASSO FUNDO TR5 RS | 057/2001 | IPCA | RBSE | PRT 579/2012 | 2013-01-01 | 2043-01-01 | 439560.72 | 2025-06-01 | Ativa |  | *(RAP Portaria 579/2012 - Concessão prorrogada em 01/01/2013 – LEI 12783/2013 ) * Receita revisada no ciclo 2020-2021. * Receita revisada em 05-07-2024
CGT ELETROSUL | PASSO FUNDO | TR 230/138 kV PASSO FUNDO TR3 RS | RBF | FT TR 230/138 kV PASSO FUNDO TR3 RS | 057/2001 | IPCA | RBSE | PRT 579/2012 | 2013-01-01 | 2043-01-01 | 439560.72 | 2025-06-01 | Ativa |  | *(RAP Portaria 579/2012 - Concessão prorrogada em 01/01/2013 – LEI 12783/2013 ) * Receita revisada no ciclo 2020-2021. * Receita revisada em 05-07-2024
CGT ELETROSUL | PASSO FUNDO | TR 230/138 kV PASSO FUNDO TR3 RS | RBF | FT TR 230/138 kV PASSO FUNDO TR3 RS | 057/2001 | IPCA | RBSE | PRT 120/2016 | 2017-07-01 | 2028-06-30 | 771465.17 | 2025-06-01 | Ativa |  | Componente Financeiro apurado referente ao período de Janeiro/2013 a Junho/2017, com prazo de pagamento de 8 anos, conforme consta no § 3º e § 4º, do Art. 1º, da PRT 120/2016. * Receita revisada no ciclo 2020-2021. * Receita revisada em 05-07-2024
CGT ELETROSUL | PASSO FUNDO | TR 230/138 kV PASSO FUNDO TR3 RS | RBF | FT TR 230/138 kV PASSO FUNDO TR3 RS | 057/2001 | IPCA | RBSE | PRT 120/2016 | 2017-07-01 | 2042-12-31 | 653444.45 | 2025-06-01 | Ativa |  | Parcela de RAP calculada de acordo com a PRT 120/2016 e incluída a partir do ciclo 2017-2018. * Receita revisada provisoriamente no reajuste do ciclo 2018-2019. * Receita revisada no ciclo 2020-2021. * Receita revisada em 05-07-2024
CGT ELETROSUL | PASSO FUNDO | TR 230/138 kV PASSO FUNDO TR3 RS | RBF | FT TR 230/138 kV PASSO FUNDO TR3 RS | 057/2001 | IPCA | RMELP | REA 13930/2023 |  |  | 3749181.49 | 2025-06-01 | Prevista | T2023-013 | Obra de Substituição Completa - Substituição do autotransformador monofásico com comutador sob carga,TF3, 230/138 kV, 3x28 MVA, Fases A, B e C, SE Passo Fundo. As desativações associadas a esta substituição devem atender ao disposto no Módulo 9 do PRORET. Foi considerada receita adicional de O&M para o novo equipamento. SGPMR 1442/2021, 1450/2021 e 1454/2021
CGT ELETROSUL | PASSO FUNDO | MG 230 kV PASSO FUNDO MG1 RS | RB | FT MG 230 kV PASSO FUNDO MG1 RS | 057/2001 | IPCA | RBSE | PRT 579/2012 | 2013-01-01 | 2043-01-01 | 542101.27 | 2025-06-01 | Ativa |  | *(RAP Portaria 579/2012 - Concessão prorrogada em 01/01/2013 – LEI 12783/2013 ) * Receita revisada no ciclo 2020-2021. * Receita revisada em 05-07-2024
CGT ELETROSUL | PASSO FUNDO | MG 230 kV PASSO FUNDO MG1 RS | RB | FT MG 230 kV PASSO FUNDO MG1 RS | 057/2001 | IPCA | RMEL | REN 643/2014 | 2014-12-23 | 2031-12-22 | 19156.6 | 2025-06-01 | Ativa |  | Substituição de 2 baterias 125 Vcc. Melhoria incluída no reajuste ciclo 2016-2017. *(Receita revisada em 06/07/2020) *(Receita revisada em 03/07/2024)
CGT ELETROSUL | PASSO FUNDO | MG 230 kV PASSO FUNDO MG1 RS | RB | FT MG 230 kV PASSO FUNDO MG1 RS | 057/2001 | IPCA | RBSE | PRT 120/2016 | 2017-07-01 | 2028-06-30 | 951432.24 | 2025-06-01 | Ativa |  | Componente Financeiro apurado referente ao período de Janeiro/2013 a Junho/2017, com prazo de pagamento de 8 anos, conforme consta no § 3º e § 4º, do Art. 1º, da PRT 120/2016. * Receita revisada no ciclo 2020-2021. * Receita revisada em 05-07-2024
CGT ELETROSUL | PASSO FUNDO | MG 230 kV PASSO FUNDO MG1 RS | RB | FT MG 230 kV PASSO FUNDO MG1 RS | 057/2001 | IPCA | RBSE | PRT 120/2016 | 2017-07-01 | 2042-12-31 | 805879.7 | 2025-06-01 | Ativa |  | Parcela de RAP calculada de acordo com a PRT 120/2016 e incluída a partir do ciclo 2017-2018. * Receita revisada provisoriamente no reajuste do ciclo 2018-2019. * Receita revisada no ciclo 2020-2021. * Receita revisada em 05-07-2024
CGT ELETROSUL | PASSO FUNDO | MG 230 kV PASSO FUNDO MG1 RS | RB | FT MG 230 kV PASSO FUNDO MG1 RS | 057/2001 | IPCA | RBNI | REA 5861/2016 | 2019-05-24 | 2036-05-23 | 23350.37 | 2025-06-01 | Ativa |  | Instalação de 2 carregadores de baterias de 48 Vcc * Reforço autorizado sem RAP Prévia incluído no reajuste do Ciclo 2021 - 2022 *(Receita revisada em 03/07/2024)
CGT ELETROSUL | PASSO FUNDO | MG 230 kV PASSO FUNDO MG1 RS | RB | FT MG 230 kV PASSO FUNDO MG1 RS | 057/2001 | IPCA | RMEL | REN 905/2020 | 2022-02-21 | 2037-04-25 | 100943.86 | 2025-06-01 | Ativa |  | Melhorias de Pequeno Porte sem RAP Prévia incluídas no processo de revisão da RAP das transmissoras prorrogadas de 2023, nos termos do Módulo 3 das Regras dos Serviços de Transmissão de Energia Elétrica. * Melhoria autorizada sem RAP Prévia incluído no reajuste do Ciclo 2024 - 2025 *(Receita revisada em 04/07/2024)
CGT ELETROSUL | PASSO FUNDO | MC 230 kV TR 230/138 kV PASSO FUNDO TR5 RS | RBF | FT TR 230/138 kV PASSO FUNDO TR5 RS | 057/2001 | IPCA | RBSE | PRT 579/2012 | 2013-01-01 | 2043-01-01 | 140136.29 | 2025-06-01 | Ativa |  | *(RAP Portaria 579/2012 - Concessão prorrogada em 01/01/2013 – LEI 12783/2013 ) * Receita revisada no ciclo 2020-2021. * Receita revisada em 05-07-2024
CGT ELETROSUL | PASSO FUNDO | MC 230 kV TR 230/138 kV PASSO FUNDO TR3 RS | RBF | FT TR 230/138 kV PASSO FUNDO TR3 RS | 057/2001 | IPCA | RBSE | PRT 579/2012 | 2013-01-01 | 2043-01-01 | 140136.29 | 2025-06-01 | Ativa |  | *(RAP Portaria 579/2012 - Concessão prorrogada em 01/01/2013 – LEI 12783/2013 ) * Receita revisada no ciclo 2020-2021. * Receita revisada em 05-07-2024
CGT ELETROSUL | PASSO FUNDO | MC 230 kV TR 230/138 kV PASSO FUNDO TR3 RS | RBF | FT TR 230/138 kV PASSO FUNDO TR3 RS | 057/2001 | IPCA | RBSE | PRT 120/2016 | 2017-07-01 | 2028-06-30 | 245950.69 | 2025-06-01 | Ativa |  | Componente Financeiro apurado referente ao período de Janeiro/2013 a Junho/2017, com prazo de pagamento de 8 anos, conforme consta no § 3º e § 4º, do Art. 1º, da PRT 120/2016. * Receita revisada no ciclo 2020-2021. * Receita revisada em 05-07-2024
CGT ELETROSUL | PASSO FUNDO | MC 230 kV TR 230/138 kV PASSO FUNDO TR3 RS | RBF | FT TR 230/138 kV PASSO FUNDO TR3 RS | 057/2001 | IPCA | RBNI | DSP 1425/2021 | 2022-06-30 | 2055-06-29 | 110412.11 | 2025-06-01 | Ativa |  | Substituição de Disjuntor tripolar 230 kV, DJ772, referente ao TF 3 230/138 kV da SE Passo Fundo. Associado à obra são esperadas substituições ou adaptações de fundações, suportes, cabos de controle e potência, barramento, conectores e conexão de aterramento.. Equipamento de tecnologia obsoleta.Degradação e obsolescência de vários componentes, tais como capacitores, compressores de ar, sistemas hidráulicos. Riscos de danos às instalações devido à perda de confiabilidade. Obra reconhecida na Revisão da RAP. * Reforço autorizado sem RAP Prévia incluído no reajuste do Ciclo 2024 - 2025 *(Receita revisada em 04/07/2024)
CGT ELETROSUL | PASSO FUNDO | MC 138 kV TR 230/138 kV PASSO FUNDO TR5 RS | RBF | FT TR 230/138 kV PASSO FUNDO TR5 RS | 057/2001 | IPCA | RBSE | PRT 579/2012 | 2013-01-01 | 2043-01-01 | 97233.3 | 2025-06-01 | Ativa |  | *(RAP Portaria 579/2012 - Concessão prorrogada em 01/01/2013 – LEI 12783/2013 ) * Receita revisada no ciclo 2020-2021. * Receita revisada em 05-07-2024
CGT ELETROSUL | PASSO FUNDO | MC 138 kV TR 230/138 kV PASSO FUNDO TR3 RS | RBF | FT TR 230/138 kV PASSO FUNDO TR3 RS | 057/2001 | IPCA | RBSE | PRT 579/2012 | 2013-01-01 | 2043-01-01 | 97233.3 | 2025-06-01 | Ativa |  | *(RAP Portaria 579/2012 - Concessão prorrogada em 01/01/2013 – LEI 12783/2013 ) * Receita revisada no ciclo 2020-2021. * Receita revisada em 05-07-2024
CGT ELETROSUL | PASSO FUNDO | MC 138 kV TR 230/138 kV PASSO FUNDO TR3 RS | RBF | FT TR 230/138 kV PASSO FUNDO TR3 RS | 057/2001 | IPCA | RBSE | PRT 120/2016 | 2017-07-01 | 2028-06-30 | 170652.43 | 2025-06-01 | Ativa |  | Componente Financeiro apurado referente ao período de Janeiro/2013 a Junho/2017, com prazo de pagamento de 8 anos, conforme consta no § 3º e § 4º, do Art. 1º, da PRT 120/2016. * Receita revisada no ciclo 2020-2021. * Receita revisada em 05-07-2024
CGT ELETROSUL | PASSO FUNDO | MC 138 kV TR 230/138 kV PASSO FUNDO TR3 RS | RBF | FT TR 230/138 kV PASSO FUNDO TR3 RS | 057/2001 | IPCA | RMEL | REN 905/2020 | 2022-07-27 | 2055-07-26 | 110617.91 | 2025-06-01 | Ativa |  | Melhorias de Pequeno Porte sem RAP Prévia incluídas no processo de revisão da RAP das transmissoras prorrogadas de 2023, nos termos do Módulo 3 das Regras dos Serviços de Transmissão de Energia Elétrica. * Melhoria autorizada sem RAP Prévia incluído no reajuste do Ciclo 2024 - 2025 *(Receita revisada em 04/07/2024)
CGT ELETROSUL | PASSO FUNDO | MC 138 kV TR 138/23 kV PASSO FUNDO TR4 RS | DIT |  | 057/2001 | IPCA | RPC | PRT 579/2012 | 2013-01-01 | 2043-01-01 | 97233.3 | 2025-06-01 | Ativa |  | *(RAP Portaria 579/2012 - Concessão prorrogada em 01/01/2013 – LEI 12783/2013 ) * Receita revisada no ciclo 2020-2021. * Receita revisada em 05-07-2024
CGT ELETROSUL | PASSO FUNDO | IB 230 kV MG 230 kV PASSO FUNDO MG1 RS IB1 | RB | FT MG 230 kV PASSO FUNDO MG1 RS | 057/2001 | IPCA | RBSE | PRT 579/2012 | 2013-01-01 | 2043-01-01 | 115146.18 | 2025-06-01 | Ativa |  | *(RAP Portaria 579/2012 - Concessão prorrogada em 01/01/2013 – LEI 12783/2013 ) * Receita revisada no ciclo 2020-2021. * Receita revisada em 05-07-2024
CGT ELETROSUL | PASSO FUNDO | IB 230 kV MG 230 kV PASSO FUNDO MG1 RS IB1 | RB | FT MG 230 kV PASSO FUNDO MG1 RS | 057/2001 | IPCA | RBSE | PRT 120/2016 | 2017-07-01 | 2028-06-30 | 202091 | 2025-06-01 | Ativa |  | Componente Financeiro apurado referente ao período de Janeiro/2013 a Junho/2017, com prazo de pagamento de 8 anos, conforme consta no § 3º e § 4º, do Art. 1º, da PRT 120/2016. * Receita revisada no ciclo 2020-2021. * Receita revisada em 05-07-2024
CGT ELETROSUL | PASSO FUNDO | IB 138 kV MG 230 kV PASSO FUNDO MG1 RS IB1 | DIT |  | 057/2001 | IPCA | RPC | PRT 579/2012 | 2013-01-01 | 2043-01-01 | 75121.98 | 2025-06-01 | Ativa |  | *(RAP Portaria 579/2012 - Concessão prorrogada em 01/01/2013 – LEI 12783/2013 ) * Receita revisada no ciclo 2020-2021. * Receita revisada em 05-07-2024
CGT ELETROSUL | PASSO FUNDO | IB 138 kV MG 230 kV PASSO FUNDO MG1 RS IB1 | DIT |  | 057/2001 | IPCA | RPC | PRT 120/2016 | 2017-07-01 | 2028-06-30 | 131845.24 | 2025-06-01 | Ativa |  | Componente Financeiro apurado referente ao período de Janeiro/2013 a Junho/2017, com prazo de pagamento de 8 anos, conforme consta no § 3º e § 4º, do Art. 1º, da PRT 120/2016. * Receita revisada no ciclo 2020-2021. * Receita revisada em 05-07-2024
CGT ELETROSUL | PASSO FUNDO | IB 138 kV MG 230 kV PASSO FUNDO MG1 RS IB1 | DIT |  | 057/2001 | IPCA | RMEL | REN 905/2020 | 2022-07-29 | 2055-07-28 | 110633.16 | 2025-06-01 | Ativa |  | Melhorias de Pequeno Porte sem RAP Prévia incluídas no processo de revisão da RAP das transmissoras prorrogadas de 2023, nos termos do Módulo 3 das Regras dos Serviços de Transmissão de Energia Elétrica. * Melhoria autorizada sem RAP Prévia incluído no reajuste do Ciclo 2024 - 2025 *(Receita revisada em 04/07/2024)
CGT ELETROSUL | PASSO FUNDO | EL 230 kV PASSO FUNDO LT 230 kV PASSO FUNDO /XANXERE ESU C-2 RS/SC | RB | FT LT 230 kV PASSO FUNDO /XANXERE ESU C-2 RS/SC | 057/2001 | IPCA | RBSE | PRT 579/2012 | 2013-01-01 | 2043-01-01 | 195444.87 | 2025-06-01 | Ativa |  | *(RAP Portaria 579/2012 - Concessão prorrogada em 01/01/2013 – LEI 12783/2013 ) * Receita revisada no ciclo 2020-2021. * Receita revisada em 05-07-2024
CGT ELETROSUL | PASSO FUNDO | EL 230 kV PASSO FUNDO LT 230 kV PASSO FUNDO /XANXERE ESU C-2 RS/SC | RB | FT LT 230 kV PASSO FUNDO /XANXERE ESU C-2 RS/SC | 057/2001 | IPCA | RMEL | REN 905/2020 | 2023-01-31 | 2053-02-02 | 145740.39 | 2025-06-01 | Ativa |  | Melhorias de Pequeno Porte sem RAP Prévia incluídas no processo de revisão da RAP das transmissoras prorrogadas de 2023, nos termos do Módulo 3 das Regras dos Serviços de Transmissão de Energia Elétrica. * Melhoria autorizada sem RAP Prévia incluído no reajuste do Ciclo 2024 - 2025 *(Receita revisada em 04/07/2024)
CGT ELETROSUL | PASSO FUNDO | EL 230 kV PASSO FUNDO LT 230 kV PASSO FUNDO /XANXERE ESU C-1 RS/SC | RB | FT LT 230 kV PASSO FUNDO /XANXERE ESU C-1 RS/SC | 057/2001 | IPCA | RBSE | PRT 579/2012 | 2013-01-01 | 2043-01-01 | 195444.87 | 2025-06-01 | Ativa |  | *(RAP Portaria 579/2012 - Concessão prorrogada em 01/01/2013 – LEI 12783/2013 ) * Receita revisada no ciclo 2020-2021. * Receita revisada em 05-07-2024
CGT ELETROSUL | PASSO FUNDO | EL 230 kV PASSO FUNDO LT 230 kV PASSO FUNDO /XANXERE ESU C-1 RS/SC | RB | FT LT 230 kV PASSO FUNDO /XANXERE ESU C-1 RS/SC | 057/2001 | IPCA | RMEL | REN 905/2020 | 2022-07-24 | 2048-11-22 | 62336.43 | 2025-06-01 | Ativa |  | Melhorias de Pequeno Porte sem RAP Prévia incluídas no processo de revisão da RAP das transmissoras prorrogadas de 2023, nos termos do Módulo 3 das Regras dos Serviços de Transmissão de Energia Elétrica. * Melhoria autorizada sem RAP Prévia incluído no reajuste do Ciclo 2024 - 2025 *(Receita revisada em 04/07/2024)
CGT ELETROSUL | PASSO FUNDO | EL 230 kV PASSO FUNDO LT 230 kV PASSO FUNDO /VILA MARIA C-2 RS | RB | FT LT 230 kV PASSO FUNDO /VILA MARIA C-2 RS | 057/2001 | IPCA | RBNI | REA 3161/2011 | 2015-09-25 | 2043-09-24 | 25170.8 | 2025-06-01 | Ativa | T2011-133 | Adequação do sistema de proteção e controle na entrada de linha em 230 kV na subestação Passo Fundo, referente à linha de transmissão Passo Fundo - Nova Prata 2. *(Inclui alterações estabelecidas pela Lei 12.783/2013) *(Receita revisada em 06/07/2020) *(Receita revisada em 03/07/2024)
CGT ELETROSUL | PASSO FUNDO | EL 230 kV PASSO FUNDO LT 230 kV PASSO FUNDO /VILA MARIA C-2 RS | RB | FT LT 230 kV PASSO FUNDO /VILA MARIA C-2 RS | 057/2001 | IPCA | RBSE | PRT 579/2012 | 2013-01-01 | 2043-01-01 | 195444.87 | 2025-06-01 | Ativa |  | *(RAP Portaria 579/2012 - Concessão prorrogada em 01/01/2013 – LEI 12783/2013 ) * Receita revisada no ciclo 2020-2021. * Receita revisada em 05-07-2024
CGT ELETROSUL | PASSO FUNDO | EL 230 kV PASSO FUNDO LT 230 kV PASSO FUNDO /VILA MARIA C-2 RS | RB | FT LT 230 kV PASSO FUNDO /VILA MARIA C-2 RS | 057/2001 | IPCA | RMEL | REN 905/2020 | 2022-08-12 | 2046-08-11 | 35181.01 | 2025-06-01 | Ativa |  | Melhorias de Pequeno Porte sem RAP Prévia incluídas no processo de revisão da RAP das transmissoras prorrogadas de 2023, nos termos do Módulo 3 das Regras dos Serviços de Transmissão de Energia Elétrica. * Melhoria autorizada sem RAP Prévia incluído no reajuste do Ciclo 2024 - 2025 *(Receita revisada em 04/07/2024)
CGT ELETROSUL | PASSO FUNDO | EL 230 kV PASSO FUNDO LT 230 kV PASSO FUNDO /VILA MARIA C-1 RS | RB | FT LT 230 kV PASSO FUNDO /VILA MARIA C-1 RS | 057/2001 | IPCA | RBSE | PRT 579/2012 | 2013-01-01 | 2043-01-01 | 195444.87 | 2025-06-01 | Ativa |  | *(RAP Portaria 579/2012 - Concessão prorrogada em 01/01/2013 – LEI 12783/2013 ) * Receita revisada no ciclo 2020-2021. * Receita revisada em 05-07-2024
CGT ELETROSUL | PASSO FUNDO | EL 230 kV PASSO FUNDO LT 230 kV PASSO FUNDO /VILA MARIA C-1 RS | RB | FT LT 230 kV PASSO FUNDO /VILA MARIA C-1 RS | 057/2001 | IPCA | RBSE | PRT 120/2016 | 2017-07-01 | 2028-06-30 | 343021.8 | 2025-06-01 | Ativa |  | Componente Financeiro apurado referente ao período de Janeiro/2013 a Junho/2017, com prazo de pagamento de 8 anos, conforme consta no § 3º e § 4º, do Art. 1º, da PRT 120/2016. * Receita revisada no ciclo 2020-2021. * Receita revisada em 05-07-2024
CGT ELETROSUL | PASSO FUNDO | EL 230 kV PASSO FUNDO LT 230 kV PASSO FUNDO /U.PASSO FUNDO C-2 RS | DIT |  | 057/2001 | IPCA | RPC | PRT 579/2012 | 2013-01-01 | 2043-01-01 | 195444.87 | 2025-06-01 | Ativa |  | *(RAP Portaria 579/2012 - Concessão prorrogada em 01/01/2013 – LEI 12783/2013 ) * Receita revisada no ciclo 2020-2021. * Receita revisada em 05-07-2024
CGT ELETROSUL | PASSO FUNDO | EL 230 kV PASSO FUNDO LT 230 kV PASSO FUNDO /U.PASSO FUNDO C-2 RS | DIT |  | 057/2001 | IPCA | RMEL | REN 905/2020 | 2022-06-30 | 2055-06-29 | 110412.11 | 2025-06-01 | Ativa |  | Melhorias de Pequeno Porte sem RAP Prévia incluídas no processo de revisão da RAP das transmissoras prorrogadas de 2023, nos termos do Módulo 3 das Regras dos Serviços de Transmissão de Energia Elétrica. * Melhoria autorizada sem RAP Prévia incluído no reajuste do Ciclo 2024 - 2025 *(Receita revisada em 04/07/2024)
CGT ELETROSUL | PASSO FUNDO | EL 230 kV PASSO FUNDO LT 230 kV PASSO FUNDO /U.PASSO FUNDO C-1 RS | DIT |  | 057/2001 | IPCA | RPC | PRT 579/2012 | 2013-01-01 | 2043-01-01 | 195444.87 | 2025-06-01 | Ativa |  | *(RAP Portaria 579/2012 - Concessão prorrogada em 01/01/2013 – LEI 12783/2013 ) * Receita revisada no ciclo 2020-2021. * Receita revisada em 05-07-2024
CGT ELETROSUL | PASSO FUNDO | EL 230 kV PASSO FUNDO LT 230 kV PASSO FUNDO /U.PASSO FUNDO C-1 RS | DIT |  | 057/2001 | IPCA | RMEL | REN 905/2020 | 2022-07-11 | 2054-11-28 | 136109.45 | 2025-06-01 | Ativa |  | Melhorias de Pequeno Porte sem RAP Prévia incluídas no processo de revisão da RAP das transmissoras prorrogadas de 2023, nos termos do Módulo 3 das Regras dos Serviços de Transmissão de Energia Elétrica. * Melhoria autorizada sem RAP Prévia incluído no reajuste do Ciclo 2024 - 2025 *(Receita revisada em 04/07/2024)
CGT ELETROSUL | PASSO FUNDO | EL 230 kV PASSO FUNDO LT 230 kV PASSO FUNDO /SANTA MARTA C-1 RS | RB | FT LT 230 kV PASSO FUNDO /SANTA MARTA C-1 RS | 057/2001 | IPCA | RBSE | PRT 579/2012 | 2013-01-01 | 2043-01-01 | 195444.87 | 2025-06-01 | Ativa |  | *(RAP Portaria 579/2012 - Concessão prorrogada em 01/01/2013 – LEI 12783/2013 ) * Receita revisada no ciclo 2020-2021. * Receita revisada em 05-07-2024
CGT ELETROSUL | PASSO FUNDO | EL 230 kV PASSO FUNDO LT 230 kV PASSO FUNDO /SANTA MARTA C-1 RS | RB | FT LT 230 kV PASSO FUNDO /SANTA MARTA C-1 RS | 057/2001 | IPCA | RMEL | REN 905/2020 | 2018-12-01 | 2048-12-03 | 24511.37 | 2025-06-01 | Ativa |  | Melhorias de Pequeno Porte sem RAP Prévia incluídas no processo de revisão da RAP das transmissoras prorrogadas de 2023, nos termos do Módulo 3 das Regras dos Serviços de Transmissão de Energia Elétrica. * Melhoria autorizada sem RAP Prévia incluído no reajuste do Ciclo 2024 - 2025 *(Receita revisada em 04/07/2024)
CGT ELETROSUL | PASSO FUNDO | EL 230 kV PASSO FUNDO LT 230 kV PASSO FUNDO /GUARITA C-1 RS | RB | FT LT 230 kV PASSO FUNDO /GUARITA C-1 RS | 057/2001 | IPCA | RBSE | PRT 579/2012 | 2013-01-01 | 2043-01-01 | 195444.87 | 2025-06-01 | Ativa |  | *(RAP Portaria 579/2012 - Concessão prorrogada em 01/01/2013 – LEI 12783/2013 ) * Receita revisada no ciclo 2020-2021. * Receita revisada em 05-07-2024
CGT ELETROSUL | PASSO FUNDO | EL 230 kV PASSO FUNDO LT 230 kV PASSO FUNDO /GUARITA C-1 RS | RB | FT LT 230 kV PASSO FUNDO /GUARITA C-1 RS | 057/2001 | IPCA | RMEL | REN 905/2020 | 2022-08-12 | 2046-08-11 | 35181.01 | 2025-06-01 | Ativa |  | Melhorias de Pequeno Porte sem RAP Prévia incluídas no processo de revisão da RAP das transmissoras prorrogadas de 2023, nos termos do Módulo 3 das Regras dos Serviços de Transmissão de Energia Elétrica. * Melhoria autorizada sem RAP Prévia incluído no reajuste do Ciclo 2024 - 2025 *(Receita revisada em 04/07/2024)
CGT ELETROSUL | PASSO FUNDO | EL 138 kV PASSO FUNDO LT 138 kV EREXIM 1 /PASSO FUNDO C-1 RS | DIT |  | 057/2001 | IPCA | RPC | PRT 579/2012 | 2013-01-01 | 2043-01-01 | 144984.03 | 2025-06-01 | Ativa |  | *(RAP Portaria 579/2012 - Concessão prorrogada em 01/01/2013 – LEI 12783/2013 ) * Receita revisada no ciclo 2020-2021. * Receita revisada em 05-07-2024
CGT ELETROSUL | PASSO FUNDO | EL 138 kV PASSO FUNDO LT 138 kV EREXIM 1 /PASSO FUNDO C-1 RS | DIT |  | 057/2001 | IPCA | RMEL | REN 905/2020 | 2022-07-22 | 2053-09-21 | 131975.2 | 2025-06-01 | Ativa |  | Melhorias de Pequeno Porte sem RAP Prévia incluídas no processo de revisão da RAP das transmissoras prorrogadas de 2023, nos termos do Módulo 3 das Regras dos Serviços de Transmissão de Energia Elétrica. * Melhoria autorizada sem RAP Prévia incluído no reajuste do Ciclo 2024 - 2025 *(Receita revisada em 04/07/2024)
CGT ELETROSUL | PASSO FUNDO | EL 138 kV PASSO FUNDO DIST1 | DIT |  | 057/2001 | IPCA | RPC | PRT 579/2012 | 2013-01-01 | 2043-01-01 | 97233.3 | 2025-06-01 | Ativa |  | *(RAP Portaria 579/2012 - Concessão prorrogada em 01/01/2013 – LEI 12783/2013 ) * Receita revisada no ciclo 2020-2021. * Receita revisada em 05-07-2024
CGT ELETROSUL | PASSO FUNDO | EL 138 kV PASSO FUNDO DIST1 | DIT |  | 057/2001 | IPCA | RPC | PRT 120/2016 | 2017-07-01 | 2028-06-30 | 170652.43 | 2025-06-01 | Ativa |  | Componente Financeiro apurado referente ao período de Janeiro/2013 a Junho/2017, com prazo de pagamento de 8 anos, conforme consta no § 3º e § 4º, do Art. 1º, da PRT 120/2016. * Receita revisada no ciclo 2020-2021. * Receita revisada em 05-07-2024
CGT ELETROSUL | PASSO FUNDO | EL 138 kV PASSO FUNDO DIST1 | DIT |  | 057/2001 | IPCA | RMEL | REN 905/2020 | 2022-08-26 | 2055-08-25 | 110846.57 | 2025-06-01 | Ativa |  | Melhorias de Pequeno Porte sem RAP Prévia incluídas no processo de revisão da RAP das transmissoras prorrogadas de 2023, nos termos do Módulo 3 das Regras dos Serviços de Transmissão de Energia Elétrica. * Melhoria autorizada sem RAP Prévia incluído no reajuste do Ciclo 2024 - 2025 *(Receita revisada em 04/07/2024)
CHESF | PAU FERRO | TT 69/0 kV PAU FERRO TA2 PE | DIT |  | 061/2001 | IPCA | RPC | PRT 579/2012 | 2013-01-01 | 2043-01-01 | 88456.08 | 2025-06-01 | Ativa |  | *(RAP Portaria 579/2012 - Concessão prorrogada em 01/01/2013 – LEI 12783/2013 ) * Receita revisada no ciclo 2020-2021. * Receita revisada em 05-07-2024
CHESF | PAU FERRO | TT 69/0 kV PAU FERRO TA1 PE | DIT |  | 061/2001 | IPCA | RCDM | REA 6108/2016 | 2018-11-09 | 2048-12-04 | 356813.53 | 2025-06-01 | Ativa | T2016-073 | Obra de Substituição Completa - Com a entrada em operação do quarto transformador 230/69 kV, 100 MVA, deve-se substituir o transformador de aterramento de 41,87 ohms/fase (02A1) por um de 10 Q/fase na SE Pau Ferro. Esta nova unidade deverá operar em paralelo com a existente, com reatância de 21 ohms/fase (posição 02A2). *(Receita revisada em 03/07/2024)
CHESF | PAU FERRO | TR 69/13,8 kV PAU FERRO TR1 PE | RB | FT MG 230 kV PAU FERRO MG1 PE | 061/2001 | IPCA | RBSE | PRT 579/2012 | 2013-01-01 | 2043-01-01 | 27249.34 | 2025-06-01 | Ativa |  | *(RAP Portaria 579/2012 - Concessão prorrogada em 01/01/2013 – LEI 12783/2013 ) * Receita revisada no ciclo 2020-2021. * Receita revisada em 05-07-2024
CHESF | PAU FERRO | TR 230/69 kV PAU FERRO TR3 PE | RBF | FT TR 230/69 kV PAU FERRO TR3 PE | 061/2001 | IPCA | RBSE | PRT 579/2012 | 2013-01-01 | 2043-01-01 | 353311.72 | 2025-06-01 | Ativa |  | *(RAP Portaria 579/2012 - Concessão prorrogada em 01/01/2013 – LEI 12783/2013 ) * Receita revisada no ciclo 2020-2021. * Receita revisada em 05-07-2024
CHESF | PAU FERRO | TR 230/69 kV PAU FERRO TR2 PE | RBF | FT TR 230/69 kV PAU FERRO TR2 PE | 061/2001 | IPCA | RBSE | PRT 579/2012 | 2013-01-01 | 2043-01-01 | 353311.72 | 2025-06-01 | Ativa |  | *(RAP Portaria 579/2012 - Concessão prorrogada em 01/01/2013 – LEI 12783/2013 ) * Receita revisada no ciclo 2020-2021. * Receita revisada em 05-07-2024
CHESF | PAU FERRO | TR 230/69 kV PAU FERRO TR1 PE | RBF | FT TR 230/69 kV PAU FERRO TR1 PE | 061/2001 | IPCA | RBSE | PRT 579/2012 | 2013-01-01 | 2043-01-01 | 353311.72 | 2025-06-01 | Ativa |  | *(RAP Portaria 579/2012 - Concessão prorrogada em 01/01/2013 – LEI 12783/2013 ) * Receita revisada no ciclo 2020-2021. * Receita revisada em 05-07-2024
CHESF | PAU FERRO | TR 230/69 kV PAU FERRO TR1 PE | RBF | FT TR 230/69 kV PAU FERRO TR1 PE | 061/2001 | IPCA | RMEL | REN 905/2020 | 2022-12-14 | 2057-11-21 | 330 | 2025-06-01 | Ativa |  | Melhorias de Pequeno Porte sem RAP Prévia incluídas no processo de revisão da RAP das transmissoras prorrogadas de 2023, nos termos do Módulo 3 das Regras dos Serviços de Transmissão de Energia Elétrica. * Melhoria autorizada sem RAP Prévia incluído no reajuste do Ciclo 2024 - 2025 *(Receita revisada em 04/07/2024)
CHESF | PAU FERRO | TR 230/69 kV PAU FERRO TR04 PE | RBF | FT TR 230/69 kV PAU FERRO TR04 PE | 061/2001 | IPCA | RBNI | REA 6108/2016 | 2018-11-09 | 2053-02-27 | 2057270.44 | 2025-06-01 | Ativa | T2016-073 | Instalação, na SE Pau Ferro, do quarto transformador 230/69 kV, 100 MVA. *(Receita revisada em 03/07/2024)
CHESF | PAU FERRO | RTN 69 kV 0 Mvar PAU FERRO RTN1 PE | RB | FT RTL 500 kV 100 Mvar PAU FERRO RT1 PE | 061/2001 | IPCA | RBSE | PRT 579/2012 | 2013-01-01 | 2043-01-01 | 13798.73 | 2025-06-01 | Ativa |  | *(RAP Portaria 579/2012 - Concessão prorrogada em 01/01/2013 – LEI 12783/2013 ) * Receita revisada no ciclo 2020-2021. * Receita revisada em 05-07-2024
CHESF | PAU FERRO | RTL 500 kV 33,33 Mvar PAU FERRO RTR1 PE | RB | FT RTL 500 kV 33,33 Mvar PAU FERRO RTR1 PE | 061/2001 | IPCA | RBNI | REA 10140/2021 | 2016-03-28 | 2042-12-31 | 40271.61 | 2025-06-01 | Ativa |  | Parcela adicional de RAP para operação e manutenção de Reator de Linha transferido da IEGaranhuns para a Chesf no seccionamento da LT 500kV Recife II-Angelim II na SE Pau Ferro. *(Receita revisada em 03/07/2024)
CHESF | PAU FERRO | RTL 500 kV 100 Mvar PAU FERRO RT1 PE | RB | FT RTL 500 kV 100 Mvar PAU FERRO RT1 PE | 061/2001 | IPCA | RBNI | REA 10140/2021 | 2016-03-28 | 2042-12-31 | 120814.82 | 2025-06-01 | Ativa |  | Parcela adicional de RAP para operação e manutenção de Reator de Linha transferido da IEGaranhuns para a Chesf no seccionamento da LT 500kV Recife II-Angelim II na SE Pau Ferro. *(Receita revisada em 03/07/2024)
CHESF | PAU FERRO | MG 230 kV PAU FERRO MG1 PE | RB | FT MG 230 kV PAU FERRO MG1 PE | 061/2001 | IPCA | RBNI | REA 3677/2012 | 2019-06-28 | 2048-05-20 | 428924.63 | 2025-06-01 | Ativa | T2012-062 | Complementação, na SE PAU FERRO, do módulo de infraestrutura geral 230 kV com a instalação de dois módulos de infraestrutura de manobra 230 kV, arranjo barra principal e transferência. *(Inclui alterações estabelecidas pela Lei 12.783/2013) *(Receita revisada em 03/07/2024)
CHESF | PAU FERRO | MG 230 kV PAU FERRO MG1 PE | RB | FT MG 230 kV PAU FERRO MG1 PE | 061/2001 | IPCA | RBSE | PRT 579/2012 | 2013-01-01 | 2043-01-01 | 565885.54 | 2025-06-01 | Ativa |  | *(RAP Portaria 579/2012 - Concessão prorrogada em 01/01/2013 – LEI 12783/2013 ) * Receita revisada no ciclo 2020-2021. * Receita revisada em 05-07-2024
CHESF | PAU FERRO | MG 230 kV PAU FERRO MG1 PE | RB | FT MG 230 kV PAU FERRO MG1 PE | 061/2001 | IPCA | RBNI | REA 1814/2009 | 2013-10-23 | 2043-10-22 | 13067.53 | 2025-06-01 | Ativa |  | Complemento do módulo geral com um módulo de infraestrutura de manobra 69 kV referente a EL Monjope 02N3. Incluído no reajuste ciclo 2014-2015. *(Receita revisada em 06/07/2020) *(Receita revisada em 03/07/2024)
CHESF | PAU FERRO | MG 230 kV PAU FERRO MG1 PE | RB | FT MG 230 kV PAU FERRO MG1 PE | 061/2001 | IPCA | RBNI | REA 1814/2009 | 2013-10-23 | 2043-10-22 | 35490.19 | 2025-06-01 | Ativa |  | Complemento do módulo geral com um módulo de infraestrutura de manobra 69 kV referente a EL Monjope 02N4. Incluído no reajuste ciclo 2014-2015. *(Receita revisada em 06/07/2020) *(Receita revisada em 03/07/2024)
CHESF | PAU FERRO | MG 230 kV PAU FERRO MG1 PE | RB | FT MG 230 kV PAU FERRO MG1 PE | 061/2001 | IPCA | RBNI | REA 6108/2016 | 2018-11-09 | 2047-10-02 | 211542.05 | 2025-06-01 | Ativa | T2016-073 | Módulo de infraestrutura de 230 kV para instalação do quarto transformador 230/69 kV, 100 MVA. *(Receita revisada em 03/07/2024)
CHESF | PAU FERRO | MG 230 kV PAU FERRO MG1 PE | RB | FT MG 230 kV PAU FERRO MG1 PE | 061/2001 | IPCA | RBNI | REA 6108/2016 | 2018-11-09 | 2046-11-25 | 61022.69 | 2025-06-01 | Ativa | T2016-073 | Módulo de infraestrutura de 69 kV para instalação do quarto transformador 230/69 kV, 100 MVA. *(Receita revisada em 03/07/2024)
CHESF | PAU FERRO | MG 230 kV PAU FERRO MG1 PE | RB | FT MG 230 kV PAU FERRO MG1 PE | 061/2001 | IPCA | RMEL | REN 443/2011 | 2016-08-30 | 2033-08-29 | 5485.67 | 2025-06-01 | Ativa |  | Implantação de Banco de Baterias * Melhoria autorizada sem RAP Prévia incluído no reajuste do Ciclo 2017 - 2018 *(Receita revisada em 06/07/2020) *(Receita revisada em 03/07/2024)
CHESF | PAU FERRO | MG 230 kV PAU FERRO MG1 PE | RB | FT MG 230 kV PAU FERRO MG1 PE | 061/2001 | IPCA | RBNI | REN 443/2011 | 2016-11-08 | 2047-05-03 | 42944.01 | 2025-06-01 | Ativa |  | MG 230 kV PAU FERRO MG1 PE * Reforço autorizado sem RAP Prévia incluído no reajuste do Ciclo 2017 - 2018 *(Receita revisada em 06/07/2020) *(Receita revisada em 03/07/2024)
CHESF | PAU FERRO | MG 230 kV PAU FERRO MG1 PE | RB | FT MG 230 kV PAU FERRO MG1 PE | 061/2001 | IPCA | RMEL | REN 443/2011 | 2016-12-29 | 2044-12-28 | 33737.74 | 2025-06-01 | Ativa |  | Implantação de Sistemas Automáticos de Regulação associados a transformadores. RAP incluída na análise do recurso da REH 2.258/2017. * Melhoria autorizada sem RAP Prévia incluído no reajuste do Ciclo 2017 - 2018 *(Receita revisada em 06/07/2020) *(Receita revisada em 03/07/2024)
CHESF | PAU FERRO | MG 230 kV PAU FERRO MG1 PE | RB | FT MG 230 kV PAU FERRO MG1 PE | 061/2001 | IPCA | RMEL | REN 905/2020 | 2021-07-02 | 2039-08-21 | 434290.63 | 2025-06-01 | Ativa |  | Melhorias de Pequeno Porte sem RAP Prévia incluídas no processo de revisão da RAP das transmissoras prorrogadas de 2023, nos termos do Módulo 3 das Regras dos Serviços de Transmissão de Energia Elétrica. * Melhoria autorizada sem RAP Prévia incluído no reajuste do Ciclo 2024 - 2025 *(Receita revisada em 04/07/2024)
CHESF | PAU FERRO | MC 69 kV TT 69/0 kV PAU FERRO TA2 PE | DIT |  | 061/2001 | IPCA | RPC | PRT 579/2012 | 2013-01-01 | 2043-01-01 | 26220.17 | 2025-06-01 | Ativa |  | *(RAP Portaria 579/2012 - Concessão prorrogada em 01/01/2013 – LEI 12783/2013 ) * Receita revisada no ciclo 2020-2021. * Receita revisada em 05-07-2024
CHESF | PAU FERRO | MC 69 kV TT 69/0 kV PAU FERRO TA1 PE | DIT |  | 061/2001 | IPCA | RPC | PRT 579/2012 | 2013-01-01 | 2043-01-01 | 26220.17 | 2025-06-01 | Ativa |  | *(RAP Portaria 579/2012 - Concessão prorrogada em 01/01/2013 – LEI 12783/2013 ) * Receita revisada no ciclo 2020-2021. * Receita revisada em 05-07-2024
CHESF | PAU FERRO | MC 69 kV TR 69/13,8 kV PAU FERRO TR1 PE | RB | FT MG 230 kV PAU FERRO MG1 PE | 061/2001 | IPCA | RBSE | PRT 579/2012 | 2013-01-01 | 2043-01-01 | 62693.84 | 2025-06-01 | Ativa |  | *(RAP Portaria 579/2012 - Concessão prorrogada em 01/01/2013 – LEI 12783/2013 ) * Receita revisada no ciclo 2020-2021. * Receita revisada em 05-07-2024
CHESF | PAU FERRO | MC 69 kV TR 230/69 kV PAU FERRO TR3 PE | RBF | FT TR 230/69 kV PAU FERRO TR3 PE | 061/2001 | IPCA | RBSE | PRT 579/2012 | 2013-01-01 | 2043-01-01 | 62693.84 | 2025-06-01 | Ativa |  | *(RAP Portaria 579/2012 - Concessão prorrogada em 01/01/2013 – LEI 12783/2013 ) * Receita revisada no ciclo 2020-2021. * Receita revisada em 05-07-2024
CHESF | PAU FERRO | MC 69 kV TR 230/69 kV PAU FERRO TR2 PE | RBF | FT TR 230/69 kV PAU FERRO TR2 PE | 061/2001 | IPCA | RBSE | PRT 579/2012 | 2013-01-01 | 2043-01-01 | 62693.84 | 2025-06-01 | Ativa |  | *(RAP Portaria 579/2012 - Concessão prorrogada em 01/01/2013 – LEI 12783/2013 ) * Receita revisada no ciclo 2020-2021. * Receita revisada em 05-07-2024
CHESF | PAU FERRO | MC 69 kV TR 230/69 kV PAU FERRO TR1 PE | RBF | FT TR 230/69 kV PAU FERRO TR1 PE | 061/2001 | IPCA | RBSE | PRT 579/2012 | 2013-01-01 | 2043-01-01 | 62693.84 | 2025-06-01 | Ativa |  | *(RAP Portaria 579/2012 - Concessão prorrogada em 01/01/2013 – LEI 12783/2013 ) * Receita revisada no ciclo 2020-2021. * Receita revisada em 05-07-2024
CHESF | PAU FERRO | MC 69 kV TR 230/69 kV PAU FERRO TR1 PE | RBF | FT TR 230/69 kV PAU FERRO TR1 PE | 061/2001 | IPCA | RMEL | REN 643/2014 | 2014-04-06 | 2045-08-13 | 3724.73 | 2025-06-01 | Ativa |  | Revitalização Necessária: SUBSTITUIÇÃO DO TC 92T1. Incluído no recurso contra a REH 2.098/2016. *(Receita revisada em 06/07/2020) *(Receita revisada em 03/07/2024)
CHESF | PAU FERRO | MC 69 kV TR 230/69 kV PAU FERRO TR04 PE | RBF | FT TR 230/69 kV PAU FERRO TR04 PE | 061/2001 | IPCA | RBNI | REA 6108/2016 | 2018-11-09 | 2047-05-14 | 542915.27 | 2025-06-01 | Ativa | T2016-073 | Instalação, na SE PAU FERRO, de um módulo de conexão, em 69 kV, para o autotransformador TR 230/69 kV PAU FERRO TR01 PE *(Receita revisada em 03/07/2024)
CHESF | PAU FERRO | MC 500 kV RTL 500 kV 100 Mvar PAU FERRO RT1 PE | RB | FT RTL 500 kV 100 Mvar PAU FERRO RT1 PE | 061/2001 | IPCA | RBNI | REA 10140/2021 | 2016-03-28 | 2042-12-31 | 43519.51 | 2025-06-01 | Ativa |  | Parcela adicional de RAP para operação e manutenção de um módulo de conexão de reator de linha, de 500 kV, manobrável por disjuntor, arranjo disjuntor e meio, na subestação Pau Ferro. Módulo transferido da IEGaranhuns para a Chesf no seccionamento da LT 500kV Recife II-Angelim II na SE Pau Ferro. *(Receita revisada em 03/07/2024)
CHESF | PAU FERRO | MC 230 kV TR 230/69 kV PAU FERRO TR3 PE | RBF | FT TR 230/69 kV PAU FERRO TR3 PE | 061/2001 | IPCA | RBSE | PRT 579/2012 | 2013-01-01 | 2043-01-01 | 146363.13 | 2025-06-01 | Ativa |  | *(RAP Portaria 579/2012 - Concessão prorrogada em 01/01/2013 – LEI 12783/2013 ) * Receita revisada no ciclo 2020-2021. * Receita revisada em 05-07-2024
CHESF | PAU FERRO | MC 230 kV TR 230/69 kV PAU FERRO TR2 PE | RBF | FT TR 230/69 kV PAU FERRO TR2 PE | 061/2001 | IPCA | RBSE | PRT 579/2012 | 2013-01-01 | 2043-01-01 | 146363.13 | 2025-06-01 | Ativa |  | *(RAP Portaria 579/2012 - Concessão prorrogada em 01/01/2013 – LEI 12783/2013 ) * Receita revisada no ciclo 2020-2021. * Receita revisada em 05-07-2024
CHESF | PAU FERRO | MC 230 kV TR 230/69 kV PAU FERRO TR2 PE | RBF | FT TR 230/69 kV PAU FERRO TR2 PE | 061/2001 | IPCA | RMEL | REN 443/2011 | 2017-02-12 | 2047-02-15 | 4680.75 | 2025-06-01 | Ativa |  | SUBSTITUIÇÃO DE ISOLADORES DE VIDRO POR PORCELANA, EM ATENDIMENTO A RECOMENDAÇÃO RAP ONS 0053/2013, DA CHAVE SECCIONADORA, POSIÇÃO 34T2-5 DA SUB PAU FERRO * Melhoria autorizada sem RAP Prévia incluído no reajuste do Ciclo 2018 - 2019 *(Receita revisada em 06/07/2020) *(Receita revisada em 03/07/2024)
CHESF | PAU FERRO | MC 230 kV TR 230/69 kV PAU FERRO TR2 PE | RBF | FT TR 230/69 kV PAU FERRO TR2 PE | 061/2001 | IPCA | RMEL | REN 443/2011 | 2017-04-23 | 2047-04-26 | 5495.52 | 2025-06-01 | Ativa |  | SUBSTITUIÇÃO DE ISOLADORES DE VIDRO POR PORCELANA, EM ATENDIMENTO A RECOMENDAÇÃO RAP ONS 0053/2013, DA CHAVE SECCIONADORA, POSIÇÃO 34T2-6 DA SE PAU FERRO * Melhoria autorizada sem RAP Prévia incluído no reajuste do Ciclo 2018 - 2019 *(Receita revisada em 06/07/2020) *(Receita revisada em 03/07/2024)
CHESF | PAU FERRO | MC 230 kV TR 230/69 kV PAU FERRO TR2 PE | RBF | FT TR 230/69 kV PAU FERRO TR2 PE | 061/2001 | IPCA | RMEL | REN 905/2020 | 2020-12-17 | 2048-12-20 | 3489.3 | 2025-06-01 | Ativa |  | Melhorias de Pequeno Porte sem RAP Prévia incluídas no processo de revisão da RAP das transmissoras prorrogadas de 2023, nos termos do Módulo 3 das Regras dos Serviços de Transmissão de Energia Elétrica. * Melhoria autorizada sem RAP Prévia incluído no reajuste do Ciclo 2024 - 2025 *(Receita revisada em 04/07/2024)
CHESF | PAU FERRO | MC 230 kV TR 230/69 kV PAU FERRO TR1 PE | RBF | FT TR 230/69 kV PAU FERRO TR1 PE | 061/2001 | IPCA | RBSE | PRT 579/2012 | 2013-01-01 | 2043-01-01 | 146363.13 | 2025-06-01 | Ativa |  | *(RAP Portaria 579/2012 - Concessão prorrogada em 01/01/2013 – LEI 12783/2013 ) * Receita revisada no ciclo 2020-2021. * Receita revisada em 05-07-2024
CHESF | PAU FERRO | MC 230 kV TR 230/69 kV PAU FERRO TR1 PE | RBF | FT TR 230/69 kV PAU FERRO TR1 PE | 061/2001 | IPCA | RMEL | REN 443/2011 | 2017-03-12 | 2047-03-15 | 5467.67 | 2025-06-01 | Ativa |  | SUBSTITUIÇÃO DE ISOLADORES DE VIDRO POR PORCELANA, EM ATENDIMENTO A RECOMENDAÇÃO RAP ONS 0053/2013, DA CHAVE SECCIONADORA, POSIÇÃO 34T1-6 DA SE PAU FERRO * Melhoria autorizada sem RAP Prévia incluído no reajuste do Ciclo 2018 - 2019 *(Receita revisada em 06/07/2020) *(Receita revisada em 03/07/2024)
CHESF | PAU FERRO | MC 230 kV TR 230/69 kV PAU FERRO TR1 PE | RBF | FT TR 230/69 kV PAU FERRO TR1 PE | 061/2001 | IPCA | RMEL | REN 443/2011 | 2017-03-06 | 2047-03-09 | 2360.86 | 2025-06-01 | Ativa |  | SUBSTITUIÇÃO DE ISOLADORES DE VIDRO POR PORCELANA, EM ATENDIMENTO A RECOMENDAÇÃO RAP ONS 0053/2013, DA CHAVE SECCIONADORA, POSIÇÃO 34T1-5 DA SUB PAU FERRO * Melhoria autorizada sem RAP Prévia incluído no reajuste do Ciclo 2018 - 2019 *(Receita revisada em 06/07/2020) *(Receita revisada em 03/07/2024)
CHESF | PAU FERRO | MC 230 kV TR 230/69 kV PAU FERRO TR1 PE | RBF | FT TR 230/69 kV PAU FERRO TR1 PE | 061/2001 | IPCA | RMEL | REN 905/2020 | 2016-05-11 | 2046-05-14 | 29.37 | 2025-06-01 | Ativa |  | Melhorias de Pequeno Porte sem RAP Prévia incluídas no processo de revisão da RAP das transmissoras prorrogadas de 2023, nos termos do Módulo 3 das Regras dos Serviços de Transmissão de Energia Elétrica. * Melhoria autorizada sem RAP Prévia incluído no reajuste do Ciclo 2024 - 2025 *(Receita revisada em 04/07/2024)
CHESF | PAU FERRO | MC 230 kV TR 230/69 kV PAU FERRO TR04 PE | RBF | FT TR 230/69 kV PAU FERRO TR04 PE | 061/2001 | IPCA | RBNI | REA 6108/2016 | 2018-11-09 | 2046-07-01 | 1442763.46 | 2025-06-01 | Ativa | T2016-073 | Instalação, na SE PAU FERRO, de um módulo de conexão, em 230 kV, para o autotransformador TR 230/69 kV PAU FERRO TR01 PE *(Receita revisada em 03/07/2024)
CHESF | PAU FERRO | IB 69 kV MG 230 kV PAU FERRO MG1 PE IB1 | DIT |  | 061/2001 | IPCA | RPC | PRT 579/2012 | 2013-01-01 | 2043-01-01 | 42137.4 | 2025-06-01 | Ativa |  | *(RAP Portaria 579/2012 - Concessão prorrogada em 01/01/2013 – LEI 12783/2013 ) * Receita revisada no ciclo 2020-2021. * Receita revisada em 05-07-2024
CHESF | PAU FERRO | IB 230 kV MG 230 kV PAU FERRO MG1 PE IB1 | RB | FT MG 230 kV PAU FERRO MG1 PE | 061/2001 | IPCA | RBSE | PRT 579/2012 | 2013-01-01 | 2043-01-01 | 115837.43 | 2025-06-01 | Ativa |  | *(RAP Portaria 579/2012 - Concessão prorrogada em 01/01/2013 – LEI 12783/2013 ) * Receita revisada no ciclo 2020-2021. * Receita revisada em 05-07-2024
CHESF | PAU FERRO | IB 230 kV MG 230 kV PAU FERRO MG1 PE IB1 | RB | FT MG 230 kV PAU FERRO MG1 PE | 061/2001 | IPCA | RMEL | REN 905/2020 | 2016-01-01 | 2046-01-03 | 58.6 | 2025-06-01 | Ativa |  | Melhorias de Pequeno Porte sem RAP Prévia incluídas no processo de revisão da RAP das transmissoras prorrogadas de 2023, nos termos do Módulo 3 das Regras dos Serviços de Transmissão de Energia Elétrica. * Melhoria autorizada sem RAP Prévia incluído no reajuste do Ciclo 2024 - 2025 *(Receita revisada em 04/07/2024)
CHESF | PAU FERRO | EL 69 kV PAU FERRO PAU FERRO-02N6 | DIT |  | 061/2001 | IPCA | RPC | PRT 579/2012 | 2013-01-01 | 2043-01-01 | 73293.67 | 2025-06-01 | Ativa |  | *(RAP Portaria 579/2012 - Concessão prorrogada em 01/01/2013 – LEI 12783/2013 ) * Receita revisada no ciclo 2020-2021. * Receita revisada em 05-07-2024
CHESF | PAU FERRO | EL 69 kV PAU FERRO PAU FERRO-02N6 | DIT |  | 061/2001 | IPCA | RCDM | REA 2376/2010 | 2014-09-19 | 2044-09-21 | 23114.1 | 2025-06-01 | Ativa |  | Substituição da seccionadora 32N6-5 E 7.Incluído no reajuste ciclo 2015-2016. *(Receita revisada em 06/07/2020) *(Receita revisada em 03/07/2024)
CHESF | PAU FERRO | EL 69 kV PAU FERRO PAU FERRO-02N5 | DIT |  | 061/2001 | IPCA | RPC | PRT 579/2012 | 2013-01-01 | 2043-01-01 | 73293.67 | 2025-06-01 | Ativa |  | *(RAP Portaria 579/2012 - Concessão prorrogada em 01/01/2013 – LEI 12783/2013 ) * Receita revisada no ciclo 2020-2021. * Receita revisada em 05-07-2024
CHESF | PAU FERRO | EL 69 kV PAU FERRO PAU FERRO-02N5 | DIT |  | 061/2001 | IPCA | RCDM | REA 2376/2010 | 2014-09-19 | 2044-09-21 | 55011.55 | 2025-06-01 | Ativa |  | Substituição da seccionadora 32N5-4 32N5-5,32N5-6,32N5-7.Incluído no reajuste ciclo 2015-2016. *(Receita revisada em 06/07/2020) *(Receita revisada em 03/07/2024)
CHESF | PAU FERRO | EL 69 kV PAU FERRO MONJOPE 02N4 | DIT |  | 061/2001 | IPCA | RCDM | REA 1814/2009 | 2013-10-23 | 2046-02-06 | 373364.13 | 2025-06-01 | Ativa |  | Módulo de entrada de linhas para Monjope. Incluído no reajuste ciclo 2014-2015. *(Receita revisada em 06/07/2020) *(Receita revisada em 03/07/2024)
CHESF | PAU FERRO | EL 69 kV PAU FERRO MONJOPE 02N3 | DIT |  | 061/2001 | IPCA | RCDM | REA 1814/2009 | 2013-10-23 | 2046-02-06 | 373364.13 | 2025-06-01 | Ativa |  | Módulo de entrada de linha para Monjope 02N3. Incluído no reajuste ciclo 2014-2015. *(Receita revisada em 06/07/2020) *(Receita revisada em 03/07/2024)
CHESF | PAU FERRO | EL 500 kV PAU FERRO LT 500 kV PAU FERRO /RECIFE II C-1 PE | RB | FT LT 500 kV PAU FERRO /RECIFE II C-1 PE | 061/2001 | IPCA | RBNI | REA 10140/2021 | 2016-03-28 | 2042-12-31 | 100678.42 | 2025-06-01 | Ativa |  | Parcela adicional de RAP para operação e manutenção de entrada de linha em 500 kV, arranjo disjuntor e meio, na subestação Pau Ferro, associada à linha de transmissão Pau Ferro / Recife II. *(Receita revisada em 03/07/2024)
CHESF | PAU FERRO | EL 500 kV PAU FERRO LT 500 kV PAU FERRO /RECIFE II C-1 PE | RB | FT LT 500 kV PAU FERRO /RECIFE II C-1 PE | 061/2001 | IPCA | RMEL | REN 905/2020 | 2022-12-15 | 2052-10-11 | 104205.63 | 2025-06-01 | Ativa |  | Melhorias de Pequeno Porte sem RAP Prévia incluídas no processo de revisão da RAP das transmissoras prorrogadas de 2023, nos termos do Módulo 3 das Regras dos Serviços de Transmissão de Energia Elétrica. * Melhoria autorizada sem RAP Prévia incluído no reajuste do Ciclo 2024 - 2025 *(Receita revisada em 04/07/2024)
CHESF | PAU FERRO | EL 500 kV PAU FERRO LT 500 kV ANGELIM II /PAU FERRO C-1 PE | RB | FT LT 500 kV ANGELIM II /PAU FERRO C-1 PE | 061/2001 | IPCA | RBNI | REA 10140/2021 | 2016-03-28 | 2042-12-31 | 100678.42 | 2025-06-01 | Ativa |  | Parcela adicional de RAP para operação e manutenção de entrada de linha transferida da IEGaranhuns para a Chesf no seccionamento da LT 500kV Recife II-Angelim II na SE Pau Ferro. *(Receita revisada em 03/07/2024)
CHESF | PAU FERRO | EL 500 kV PAU FERRO LT 500 kV ANGELIM II /PAU FERRO C-1 PE | RB | FT LT 500 kV ANGELIM II /PAU FERRO C-1 PE | 061/2001 | IPCA | RMEL | REN 905/2020 | 2022-11-15 | 2052-09-11 | 103976.66 | 2025-06-01 | Ativa |  | Melhorias de Pequeno Porte sem RAP Prévia incluídas no processo de revisão da RAP das transmissoras prorrogadas de 2023, nos termos do Módulo 3 das Regras dos Serviços de Transmissão de Energia Elétrica. * Melhoria autorizada sem RAP Prévia incluído no reajuste do Ciclo 2024 - 2025 *(Receita revisada em 04/07/2024)
CHESF | PAU FERRO | EL 230 kV PAU FERRO LT 230 kV RECIFE II /PAU FERRO C-2 PE | RB | FT LT 230 kV RECIFE II /PAU FERRO C-2 PE | 061/2001 | IPCA | RBSE | PRT 579/2012 | 2013-01-01 | 2043-01-01 | 212712.45 | 2025-06-01 | Ativa |  | *(RAP Portaria 579/2012 - Concessão prorrogada em 01/01/2013 – LEI 12783/2013 ) * Receita revisada no ciclo 2020-2021. * Receita revisada em 05-07-2024
CHESF | PAU FERRO | EL 230 kV PAU FERRO LT 230 kV RECIFE II /PAU FERRO C-2 PE | RB | FT LT 230 kV RECIFE II /PAU FERRO C-2 PE | 061/2001 | IPCA | RMEL | REN 443/2011 | 2017-03-08 | 2047-03-11 | 735.83 | 2025-06-01 | Ativa |  | SUBSTITUIÇÃO DE ISOLADORES DE VIDRO POR PORCELANA, EM ATENDIMENTO A RECOMENDAÇÃO RAP ONS 0053/2013, DA CHAVE SECCIONADORA, POSIÇÃO 34F7-6 DA SE PAU FERRO * Melhoria autorizada sem RAP Prévia incluído no reajuste do Ciclo 2018 - 2019 *(Receita revisada em 06/07/2020) *(Receita revisada em 03/07/2024)
CHESF | PAU FERRO | EL 230 kV PAU FERRO LT 230 kV RECIFE II /PAU FERRO C-2 PE | RB | FT LT 230 kV RECIFE II /PAU FERRO C-2 PE | 061/2001 | IPCA | RMEL | REN 443/2011 | 2017-03-06 | 2047-03-09 | 2729.32 | 2025-06-01 | Ativa |  | SUBSTITUIÇÃO DE ISOLADORES DE VIDRO POR PORCELANA, EM ATENDIMENTO A RECOMENDAÇÃO RAP ONS 0053/2013, DA CHAVE SECCIONADORA, POSIÇÃO 34F7-4 DA SUB PAU FERRO * Melhoria autorizada sem RAP Prévia incluído no reajuste do Ciclo 2018 - 2019 *(Receita revisada em 06/07/2020) *(Receita revisada em 03/07/2024)
CHESF | PAU FERRO | EL 230 kV PAU FERRO LT 230 kV RECIFE II /PAU FERRO C-1 PE | RB | FT LT 230 kV RECIFE II /PAU FERRO C-1 PE | 061/2001 | IPCA | RBSE | PRT 579/2012 | 2013-01-01 | 2043-01-01 | 212712.45 | 2025-06-01 | Ativa |  | *(RAP Portaria 579/2012 - Concessão prorrogada em 01/01/2013 – LEI 12783/2013 ) * Receita revisada no ciclo 2020-2021. * Receita revisada em 05-07-2024
CHESF | PAU FERRO | EL 230 kV PAU FERRO LT 230 kV RECIFE II /PAU FERRO C-1 PE | RB | FT LT 230 kV RECIFE II /PAU FERRO C-1 PE | 061/2001 | IPCA | RMEL | REN 443/2011 | 2017-03-15 | 2047-03-18 | 2736.09 | 2025-06-01 | Ativa |  | SUBSTITUIÇÃO DE ISOLADORES DE VIDRO POR PORCELANA, EM ATENDIMENTO A RECOMENDAÇÃO RAP ONS 0053/2013, DA CHAVE SECCIONADORA, POSIÇÃO 34F6-6 DA SE PAU FERRO * Melhoria autorizada sem RAP Prévia incluído no reajuste do Ciclo 2018 - 2019 *(Receita revisada em 06/07/2020) *(Receita revisada em 03/07/2024)
CHESF | PAU FERRO | EL 230 kV PAU FERRO LT 230 kV RECIFE II /PAU FERRO C-1 PE | RB | FT LT 230 kV RECIFE II /PAU FERRO C-1 PE | 061/2001 | IPCA | RMEL | REN 905/2020 | 2016-01-20 | 2046-01-22 | 29.21 | 2025-06-01 | Ativa |  | Melhorias de Pequeno Porte sem RAP Prévia incluídas no processo de revisão da RAP das transmissoras prorrogadas de 2023, nos termos do Módulo 3 das Regras dos Serviços de Transmissão de Energia Elétrica. * Melhoria autorizada sem RAP Prévia incluído no reajuste do Ciclo 2024 - 2025 *(Receita revisada em 04/07/2024)
CHESF | PAU FERRO | EL 230 kV PAU FERRO LT 230 kV PAU FERRO /SANTA RITA II C-1 PE/PB | RB | FT LT 230 kV PAU FERRO /SANTA RITA II C-1 PE/PB | 017/2009 | IPCA | RBL | CC 017/2009 | 2012-08-21 | 2039-08-03 | 780794.32 | 2025-06-01 | Ativa | T2009-225-A | Contrato de Concessão nº 017/2009 *(Considera adicional de RGR relativo à prorrogação do encargo) * Receita Revisada no Ciclo 2015-2016. * Receita revisada no ciclo 2020-2021. * Receita revisada em 11-06-2025
CHESF | PAU FERRO | EL 230 kV PAU FERRO LT 230 kV PAU FERRO /MIRUEIRA II C-2 PE | RB | FT LT 230 kV PAU FERRO /MIRUEIRA II C-2 PE | 061/2001 | IPCA | RBNI | REA 3677/2012 | 2019-05-20 | 2048-07-31 | 1517150.07 | 2025-06-01 | Ativa | T2012-062 | Instalar, na SE PAU FERRO, um módulo de entrada de linha para o circuito LT 230 kV PAU FERRO /MIRUEIRA C-2 PE originado do seccionamento do circuito LT 230 kV MIRUEIRA /GOIANINHA C-1 PE na SE PAU FERRO. *(Inclui alterações estabelecidas pela Lei 12.783/2013) *(Receita revisada em 03/07/2024)
CHESF | PAU FERRO | EL 230 kV PAU FERRO LT 230 kV PAU FERRO /MIRUEIRA II C-1 PE | RB | FT LT 230 kV PAU FERRO /MIRUEIRA II C-1 PE | 061/2001 | IPCA | RBSE | PRT 579/2012 | 2013-01-01 | 2043-01-01 | 212712.45 | 2025-06-01 | Ativa |  | *(RAP Portaria 579/2012 - Concessão prorrogada em 01/01/2013 – LEI 12783/2013 ) * Receita revisada no ciclo 2020-2021. * Receita revisada em 05-07-2024
CHESF | PAU FERRO | EL 230 kV PAU FERRO LT 230 kV PAU FERRO /MIRUEIRA II C-1 PE | RB | FT LT 230 kV PAU FERRO /MIRUEIRA II C-1 PE | 061/2001 | IPCA | RMEL | REN 443/2011 | 2017-04-09 | 2047-04-12 | 2751.12 | 2025-06-01 | Ativa |  | SUBSTITUIÇÃO DE ISOLADORES DE VIDRO POR PORCELANA, EM ATENDIMENTO A RECOMENDAÇÃO RAP ONS 0053/2013, DA CHAVE SECCIONADORA, POSIÇÃO 34F3-6 DA SE PAU FERRO * Melhoria autorizada sem RAP Prévia incluído no reajuste do Ciclo 2018 - 2019 *(Receita revisada em 06/07/2020) *(Receita revisada em 03/07/2024)
CHESF | PAU FERRO | EL 230 kV PAU FERRO LT 230 kV PAU FERRO /MIRUEIRA II C-1 PE | RB | FT LT 230 kV PAU FERRO /MIRUEIRA II C-1 PE | 061/2001 | IPCA | RMEL | REN 905/2020 | 2015-12-16 | 2045-12-18 | 29.28 | 2025-06-01 | Ativa |  | Melhorias de Pequeno Porte sem RAP Prévia incluídas no processo de revisão da RAP das transmissoras prorrogadas de 2023, nos termos do Módulo 3 das Regras dos Serviços de Transmissão de Energia Elétrica. * Melhoria autorizada sem RAP Prévia incluído no reajuste do Ciclo 2024 - 2025 *(Receita revisada em 04/07/2024)
CHESF | PAU FERRO | EL 230 kV PAU FERRO LT 230 kV PAU FERRO /GOIANINHA C-1 PE | RB | FT LT 230 kV PAU FERRO /GOIANINHA C-1 PE | 061/2001 | IPCA | RBNI | REA 3677/2012 | 2019-05-20 | 2047-09-27 | 1488002.56 | 2025-06-01 | Ativa | T2012-062 | Instalar, na SE PAU FERRO, um módulo de entrada de linha para o circuito LT 230 kV PAU FERRO /GOIANINHA C-1 PE originado do seccionamento do circuito LT 230 kV MIRUEIRA /GOIANINHA C-1 PE na SE PAU FERRO. *(Inclui alterações estabelecidas pela Lei 12.783/2013) *(Receita revisada em 03/07/2024)
CHESF | PAU FERRO | EL 230 kV PAU FERRO LT 230 kV PAU FERRO /C.GRANDE II C-1 PE/PB | RB | FT LT 230 kV PAU FERRO /C.GRANDE II C-1 PE/PB | 061/2001 | IPCA | RBSE | PRT 579/2012 | 2013-01-01 | 2043-01-01 | 212712.45 | 2025-06-01 | Ativa |  | *(RAP Portaria 579/2012 - Concessão prorrogada em 01/01/2013 – LEI 12783/2013 ) * Receita revisada no ciclo 2020-2021. * Receita revisada em 05-07-2024
CHESF | PAU FERRO | EL 230 kV PAU FERRO LT 230 kV PAU FERRO /C.GRANDE II C-1 PE/PB | RB | FT LT 230 kV PAU FERRO /C.GRANDE II C-1 PE/PB | 061/2001 | IPCA | RMEL | REN 643/2014 | 2014-11-27 | 2042-11-26 | 15349.02 | 2025-06-01 | Ativa |  | Substituição do sistema de proteção da LT Campina Grande II-Pau Ferro 04C4 na SE Pau Ferro, por proteção digital (retrofit) Melhoria incluída no reajuste ciclo 2016-2017. *(Receita revisada em 06/07/2020) *(Receita revisada em 03/07/2024)
CHESF | PAU FERRO | EL 230 kV PAU FERRO LT 230 kV PAU FERRO /C.GRANDE II C-1 PE/PB | RB | FT LT 230 kV PAU FERRO /C.GRANDE II C-1 PE/PB | 061/2001 | IPCA | RMEL | REN 443/2011 | 2017-03-22 | 2047-03-25 | 738.68 | 2025-06-01 | Ativa |  | SUBSTITUIÇÃO DE ISOLADORES DE VIDRO POR PORCELANA, EM ATENDIMENTO A RECOMENDAÇÃO RAP ONS 0053/2013, DA CHAVE SECCIONADORA, POSIÇÃO 34C4-6 DA SE PAU FERRO * Melhoria autorizada sem RAP Prévia incluído no reajuste do Ciclo 2018 - 2019 *(Receita revisada em 06/07/2020) *(Receita revisada em 03/07/2024)
CHESF | PAU FERRO | EL 230 kV PAU FERRO LT 230 kV PAU FERRO /C.GRANDE II C-1 PE/PB | RB | FT LT 230 kV PAU FERRO /C.GRANDE II C-1 PE/PB | 061/2001 | IPCA | RMEL | REN 905/2020 | 2014-02-14 | 2029-02-13 | 82860.46 | 2025-06-01 | Ativa |  | Melhorias de Pequeno Porte sem RAP Prévia incluídas no processo de revisão da RAP das transmissoras prorrogadas de 2023, nos termos do Módulo 3 das Regras dos Serviços de Transmissão de Energia Elétrica. * Melhoria autorizada sem RAP Prévia incluído no reajuste do Ciclo 2024 - 2025 *(Receita revisada em 04/07/2024)
CHESF | PAU FERRO | EL 230 kV PAU FERRO LT 230 kV LAGOA DO CARRO /PAU FERRO C-1 PE | RB | FT LT 230 kV LAGOA DO CARRO /PAU FERRO C-1 PE | 061/2001 | IPCA | RBSE | PRT 579/2012 | 2013-01-01 | 2043-01-01 | 212712.45 | 2025-06-01 | Ativa |  | *(RAP Portaria 579/2012 - Concessão prorrogada em 01/01/2013 – LEI 12783/2013 ) * Receita revisada no ciclo 2020-2021. * Receita revisada em 05-07-2024
CHESF | PAU FERRO | EL 230 kV PAU FERRO LT 230 kV LAGOA DO CARRO /PAU FERRO C-1 PE | RB | FT LT 230 kV LAGOA DO CARRO /PAU FERRO C-1 PE | 061/2001 | IPCA | RMEL | REN 443/2011 | 2017-05-02 | 2047-05-05 | 643.28 | 2025-06-01 | Ativa |  | SUBSTITUIÇÃO DE ISOLADORES DE VIDRO POR PORCELANA, EM ATENDIMENTO A RECOMENDAÇÃO RAP ONS 0053/2013, DA CHAVE SECCIONADORA, POSIÇÃO 34F8-6 DA SE PAU FERRO * Melhoria autorizada sem RAP Prévia incluído no reajuste do Ciclo 2018 - 2019 *(Receita revisada em 06/07/2020) *(Receita revisada em 03/07/2024)
CHESF | PAU FERRO | EL 230 kV PAU FERRO LT 230 kV LAGOA DO CARRO /PAU FERRO C-1 PE | RB | FT LT 230 kV LAGOA DO CARRO /PAU FERRO C-1 PE | 061/2001 | IPCA | RMEL | REN 905/2020 | 2022-12-15 | 2052-12-17 | 45818.04 | 2025-06-01 | Ativa |  | Melhorias de Pequeno Porte sem RAP Prévia incluídas no processo de revisão da RAP das transmissoras prorrogadas de 2023, nos termos do Módulo 3 das Regras dos Serviços de Transmissão de Energia Elétrica. * Melhoria autorizada sem RAP Prévia incluído no reajuste do Ciclo 2024 - 2025 *(Receita revisada em 04/07/2024)
CHESF | PAU FERRO | EL 230 kV PAU FERRO FIAT 2 | DIT |  | 061/2001 | IPCA | RCDM | REN 443/2011 | 2016-11-08 | 2048-12-15 | 1169336.78 | 2025-06-01 | Ativa |  | EL 230 kV PAU FERRO FIAT 2 * Reforço autorizado sem RAP Prévia incluído no reajuste do Ciclo 2017 - 2018 *(Receita revisada em 06/07/2020) *(Receita revisada em 03/07/2024)
CHESF | PAU FERRO | EL 230 kV PAU FERRO FIAT 1 | DIT |  | 061/2001 | IPCA | RCDM | REN 443/2011 | 2016-11-08 | 2048-12-15 | 1169336.78 | 2025-06-01 | Ativa |  | EL 230 kV PAU FERRO FIAT 1 * Reforço autorizado sem RAP Prévia incluído no reajuste do Ciclo 2017 - 2018 *(Receita revisada em 06/07/2020) *(Receita revisada em 03/07/2024)
CHESF | PECEM II | TR 500/230 kV PECEM II TRR1 CE | RB | FT TR 500/230 kV PECEM II TRR1 CE | 004/2010 | IPCA | RBL | CC 004/2010 | 2010-07-12 | 2040-07-11 | 2221676.21 | 2025-06-01 | Ativa | T2010-058-B | Contrato de Concessão nº 004/2010 SE Pecém 500/230kV - 3600MVA *(Considera adicional de RGR relativo à prorrogação do encargo) * Receita Revisada no reajuste do ciclo 2016-2017. *Receita revisada no Ciclo 2021-2022.
CHESF | PECEM II | TR 500/230 kV PECEM II TR3 CE | RB | FT TR 500/230 kV PECEM II TR3 CE | 004/2010 | IPCA | RBL | CC 004/2010 | 2010-07-12 | 2040-07-11 | 6665032.12 | 2025-06-01 | Ativa | T2010-058-B | Contrato de Concessão nº 004/2010 SE Pecém 500/230kV - 3600MVA *(Considera adicional de RGR relativo à prorrogação do encargo) * Receita Revisada no reajuste do ciclo 2016-2017. *Receita revisada no Ciclo 2021-2022.
CHESF | PECEM II | TR 500/230 kV PECEM II TR2 CE | RB | FT TR 500/230 kV PECEM II TR2 CE | 004/2010 | IPCA | RBL | CC 004/2010 | 2010-07-12 | 2040-07-11 | 6665032.12 | 2025-06-01 | Ativa | T2010-058-B | Contrato de Concessão nº 004/2010 SE Pecém 500/230kV - 3600MVA *(Considera adicional de RGR relativo à prorrogação do encargo) * Receita Revisada no reajuste do ciclo 2016-2017. *Receita revisada no Ciclo 2021-2022.
CHESF | PECEM II | TR 500/230 kV PECEM II TR1 CE | RB | FT TR 500/230 kV PECEM II TR1 CE | 004/2010 | IPCA | RBL | CC 004/2010 | 2010-07-12 | 2040-07-11 | 6665032.12 | 2025-06-01 | Ativa | T2010-058-B | Contrato de Concessão nº 004/2010 SE Pecém 500/230kV - 3600MVA *(Considera adicional de RGR relativo à prorrogação do encargo) * Receita Revisada no reajuste do ciclo 2016-2017. *Receita revisada no Ciclo 2021-2022.
CHESF | PECEM II | MG 500 kV PECEM II MG1 CE | RB | FT MG 500 kV PECEM II MG1 CE | 004/2010 | IPCA | RBL | CC 004/2010 | 2010-07-12 | 2040-07-11 | 2462120.07 | 2025-06-01 | Ativa | T2010-058-B | Contrato de Concessão nº 004/2010 SE Pecém 500/230kV - 3600MVA *(Considera adicional de RGR relativo à prorrogação do encargo) * Receita Revisada no reajuste do ciclo 2016-2017. *Receita revisada no Ciclo 2021-2022.
CHESF | PECEM II | MC 500 kV TR 500/230 kV PECEM II TR3 CE | RB | FT TR 500/230 kV PECEM II TR3 CE | 004/2010 | IPCA | RBL | CC 004/2010 | 2010-07-12 | 2040-07-11 | 1344974.63 | 2025-06-01 | Ativa | T2010-058-B | Contrato de Concessão nº 004/2010 SE Pecém 500/230kV - 3600MVA *(Considera adicional de RGR relativo à prorrogação do encargo) * Receita Revisada no reajuste do ciclo 2016-2017. *Receita revisada no Ciclo 2021-2022.
CHESF | PECEM II | MC 500 kV TR 500/230 kV PECEM II TR2 CE | RB | FT TR 500/230 kV PECEM II TR2 CE | 004/2010 | IPCA | RBL | CC 004/2010 | 2010-07-12 | 2040-07-11 | 1344974.63 | 2025-06-01 | Ativa | T2010-058-B | Contrato de Concessão nº 004/2010 SE Pecém 500/230kV - 3600MVA *(Considera adicional de RGR relativo à prorrogação do encargo) * Receita Revisada no reajuste do ciclo 2016-2017. *Receita revisada no Ciclo 2021-2022.
CHESF | PECEM II | MC 500 kV TR 500/230 kV PECEM II TR1 CE | RB | FT TR 500/230 kV PECEM II TR1 CE | 004/2010 | IPCA | RBL | CC 004/2010 | 2010-07-12 | 2040-07-11 | 1344974.63 | 2025-06-01 | Ativa | T2010-058-B | Contrato de Concessão nº 004/2010 SE Pecém 500/230kV - 3600MVA *(Considera adicional de RGR relativo à prorrogação do encargo) * Receita Revisada no reajuste do ciclo 2016-2017. *Receita revisada no Ciclo 2021-2022.
CHESF | PECEM II | MC 230 kV TR 500/230 kV PECEM II TR3 CE | RB | FT TR 500/230 kV PECEM II TR3 CE | 004/2010 | IPCA | RBL | CC 004/2010 | 2010-07-12 | 2040-07-11 | 695864.63 | 2025-06-01 | Ativa | T2010-058-B | Contrato de Concessão nº 004/2010 SE Pecém 500/230kV - 3600MVA *(Considera adicional de RGR relativo à prorrogação do encargo) * Receita Revisada no reajuste do ciclo 2016-2017. *Receita revisada no Ciclo 2021-2022.
CHESF | PECEM II | MC 230 kV TR 500/230 kV PECEM II TR2 CE | RB | FT TR 500/230 kV PECEM II TR2 CE | 004/2010 | IPCA | RBL | CC 004/2010 | 2010-07-12 | 2040-07-11 | 695864.63 | 2025-06-01 | Ativa | T2010-058-B | Contrato de Concessão nº 004/2010 SE Pecém 500/230kV - 3600MVA *(Considera adicional de RGR relativo à prorrogação do encargo) * Receita Revisada no reajuste do ciclo 2016-2017. *Receita revisada no Ciclo 2021-2022.
CHESF | PECEM II | MC 230 kV TR 500/230 kV PECEM II TR1 CE | RB | FT TR 500/230 kV PECEM II TR1 CE | 004/2010 | IPCA | RBL | CC 004/2010 | 2010-07-12 | 2040-07-11 | 695864.63 | 2025-06-01 | Ativa | T2010-058-B | Contrato de Concessão nº 004/2010 SE Pecém 500/230kV - 3600MVA *(Considera adicional de RGR relativo à prorrogação do encargo) * Receita Revisada no reajuste do ciclo 2016-2017. *Receita revisada no Ciclo 2021-2022.
CHESF | PECEM II | IB 500 kV MG 500 kV PECEM II MG1 CE IB4 | RB | FT MG 500 kV PECEM II MG1 CE | 004/2010 | IPCA | RBL | CC 004/2010 | 2010-07-12 | 2040-07-11 | 1338607.89 | 2025-06-01 | Ativa | T2010-058-B | Contrato de Concessão nº 004/2010 SE Pecém 500/230kV - 3600MVA *(Considera adicional de RGR relativo à prorrogação do encargo) * Receita Revisada no reajuste do ciclo 2016-2017. *Receita revisada no Ciclo 2021-2022.
CHESF | PECEM II | IB 500 kV MG 500 kV PECEM II MG1 CE IB3 | RB | FT MG 500 kV PECEM II MG1 CE | 004/2010 | IPCA | RBL | CC 004/2010 | 2010-07-12 | 2040-07-11 | 1338607.89 | 2025-06-01 | Ativa | T2010-058-B | Contrato de Concessão nº 004/2010 SE Pecém 500/230kV - 3600MVA *(Considera adicional de RGR relativo à prorrogação do encargo) * Receita Revisada no reajuste do ciclo 2016-2017. *Receita revisada no Ciclo 2021-2022.
CHESF | PECEM II | IB 500 kV MG 500 kV PECEM II MG1 CE IB2 | RB | FT MG 500 kV PECEM II MG1 CE | 004/2010 | IPCA | RBL | CC 004/2010 | 2010-07-12 | 2040-07-11 | 1338607.89 | 2025-06-01 | Ativa | T2010-058-B | Contrato de Concessão nº 004/2010 SE Pecém 500/230kV - 3600MVA *(Considera adicional de RGR relativo à prorrogação do encargo) * Receita Revisada no reajuste do ciclo 2016-2017. *Receita revisada no Ciclo 2021-2022.
CHESF | PECEM II | IB 500 kV MG 500 kV PECEM II MG1 CE IB1 | RB | FT MG 500 kV PECEM II MG1 CE | 004/2010 | IPCA | RBL | CC 004/2010 | 2010-07-12 | 2040-07-11 | 1338607.89 | 2025-06-01 | Ativa | T2010-058-B | Contrato de Concessão nº 004/2010 SE Pecém 500/230kV - 3600MVA *(Considera adicional de RGR relativo à prorrogação do encargo) * Receita Revisada no reajuste do ciclo 2016-2017. *Receita revisada no Ciclo 2021-2022.
CHESF | PECEM II | IB 230 kV MG 500 kV PECEM II MG1 CE IB1 | RB | FT MG 500 kV PECEM II MG1 CE | 004/2010 | IPCA | RBL | CC 004/2010 | 2010-07-12 | 2040-07-11 | 510967.22 | 2025-06-01 | Ativa | T2010-058-B | Contrato de Concessão nº 004/2010 SE Pecém 500/230kV - 3600MVA *(Considera adicional de RGR relativo à prorrogação do encargo) * Receita Revisada no reajuste do ciclo 2016-2017. *Receita revisada no Ciclo 2021-2022.
CHESF | PECEM II | EL 500 kV PECEM II LT 500 kV SOBRAL III /PECEM II C-1 CE | RB | FT LT 500 kV SOBRAL III /PECEM II C-1 CE | 061/2001 | IPCA | RBNI | REA 10140/2021 | 2015-12-31 | 2042-12-31 | 100678.42 | 2025-06-01 | Ativa |  | Parcela adicional de RAP para operação e manutenção de entrada de linha em 500 kV, arranjo disjuntor e meio, na subestação Pecém II, associada à linha de transmissão 500 kV Sobral III /Pecém II C-1. *(Receita revisada em 03/07/2024)
CHESF | PECEM II | EL 500 kV PECEM II LT 500 kV PECEM II /FORTALEZA II C-2 CE | RB | FT LT 500 kV PECEM II /FORTALEZA II C-2 CE | 061/2001 | IPCA | RBNI | REA 10140/2021 | 2015-12-31 | 2042-12-31 | 100678.42 | 2025-06-01 | Ativa |  | Parcela adicional de RAP para operação e manutenção de entrada de linha em 500 kV, arranjo disjuntor e meio, na subestação Pecém II, associada à linha de transmissão Pecém II /Fortaleza II C-1. *(Receita revisada em 03/07/2024)
CHESF | PENEDO | TT 69/13,8 kV PENEDO TA1 AL | DIT |  | 061/2001 | IPCA | RPC | PRT 579/2012 | 2013-01-01 | 2043-01-01 | 88456.08 | 2025-06-01 | Ativa |  | *(RAP Portaria 579/2012 - Concessão prorrogada em 01/01/2013 – LEI 12783/2013 ) * Receita revisada no ciclo 2020-2021. * Receita revisada em 05-07-2024
CHESF | PENEDO | TT 69/13,8 kV PENEDO TA1 AL | DIT |  | 061/2001 | IPCA | RPC | PRT 120/2016 | 2017-07-01 | 2028-06-30 | 248222.69 | 2025-06-01 | Ativa |  | Componente Financeiro apurado referente ao período de Janeiro/2013 a Junho/2017, com prazo de pagamento de 8 anos, conforme consta no § 3º e § 4º, do Art. 1º, da PRT 120/2016. * Receita revisada no ciclo 2020-2021. * Receita revisada em 05-07-2024
CHESF | PENEDO | TT 69/13,8 kV PENEDO TA1 AL | DIT |  | 061/2001 | IPCA | RPC | PRT 120/2016 | 2017-07-01 | 2042-12-31 | 228831 | 2025-06-01 | Ativa |  | Parcela de RAP calculada de acordo com a PRT 120/2016 e incluída a partir do ciclo 2017-2018. * Receita revisada provisoriamente no reajuste do ciclo 2018-2019. * Receita revisada no ciclo 2020-2021. * Receita revisada em 05-07-2024
CHESF | PENEDO | TT 69/13,8 kV PENEDO TA1 AL | DIT |  | 061/2001 | IPCA | RMEL | REN 905/2020 | 2021-12-12 | 2051-12-15 | 724.87 | 2025-06-01 | Ativa |  | Melhorias de Pequeno Porte sem RAP Prévia incluídas no processo de revisão da RAP das transmissoras prorrogadas de 2023, nos termos do Módulo 3 das Regras dos Serviços de Transmissão de Energia Elétrica. * Melhoria autorizada sem RAP Prévia incluído no reajuste do Ciclo 2024 - 2025 *(Receita revisada em 04/07/2024)
CHESF | PENEDO | TT 69/0 kV PENEDO TA2 AL | DIT |  | 061/2001 | IPCA | RCDM | REA 2460/2010 | 2012-09-02 | 2043-01-15 | 237237.3 | 2025-06-01 | Ativa | T2009-067 | Instalação de um transformador de aterramento em 69 kV - 20 MVA, 20 ohms/fase. *(Inclui alterações estabelecidas pela Lei 12.783/2013) *(Receita revisada em 06/07/2020) *(Receita revisada em 03/07/2024)
CHESF | PENEDO | TR 69/13,8 kV PENEDO TR1 AL | RB | FT MG 230 kV PENEDO MG1 AL | 061/2001 | IPCA | RBSE | PRT 579/2012 | 2013-01-01 | 2043-01-01 | 27249.34 | 2025-06-01 | Ativa |  | *(RAP Portaria 579/2012 - Concessão prorrogada em 01/01/2013 – LEI 12783/2013 ) * Receita revisada no ciclo 2020-2021. * Receita revisada em 05-07-2024
CHESF | PENEDO | TR 230/69 kV PENEDO TR3 AL | RBF | FT TR 230/69 kV PENEDO TR3 AL | 005/2008 | IPCA | RBL | CC 005/2008 | 2008-03-17 | 2038-03-17 | 772390.7 | 2025-06-01 | Ativa | T2000-188 | Contrato de Concessão nº 005/2008 *(Considera adicional de RGR relativo à prorrogação do encargo) * (Receita revisada em 18/06/2013)* Receita revisada no reajuste da RAP do ciclo 2018-2019. * Receita revisada em 07-11-2023
CHESF | PENEDO | TR 230/69 kV PENEDO TR2 AL | RBF | FT TR 230/69 kV PENEDO TR2 AL | 061/2001 | IPCA | RBSE | PRT 579/2012 | 2013-01-01 | 2043-01-01 | 353311.72 | 2025-06-01 | Ativa |  | *(RAP Portaria 579/2012 - Concessão prorrogada em 01/01/2013 – LEI 12783/2013 ) * Receita revisada no ciclo 2020-2021. * Receita revisada em 05-07-2024
CHESF | PENEDO | TR 230/69 kV PENEDO TR1 AL | RBF | FT TR 230/69 kV PENEDO TR1 AL | 061/2001 | IPCA | RBSE | PRT 579/2012 | 2013-01-01 | 2043-01-01 | 353311.72 | 2025-06-01 | Ativa |  | *(RAP Portaria 579/2012 - Concessão prorrogada em 01/01/2013 – LEI 12783/2013 ) * Receita revisada no ciclo 2020-2021. * Receita revisada em 05-07-2024
CHESF | PENEDO | TR 230/69 kV PENEDO TR1 AL | RBF | FT TR 230/69 kV PENEDO TR1 AL | 061/2001 | IPCA | RBSE | PRT 120/2016 | 2017-07-01 | 2028-06-30 | 991452.39 | 2025-06-01 | Ativa |  | Componente Financeiro apurado referente ao período de Janeiro/2013 a Junho/2017, com prazo de pagamento de 8 anos, conforme consta no § 3º e § 4º, do Art. 1º, da PRT 120/2016. * Receita revisada no ciclo 2020-2021. * Receita revisada em 05-07-2024
CHESF | PENEDO | TR 230/69 kV PENEDO TR1 AL | RBF | FT TR 230/69 kV PENEDO TR1 AL | 061/2001 | IPCA | RBSE | PRT 120/2016 | 2017-07-01 | 2042-12-31 | 913997.96 | 2025-06-01 | Ativa |  | Parcela de RAP calculada de acordo com a PRT 120/2016 e incluída a partir do ciclo 2017-2018. * Receita revisada provisoriamente no reajuste do ciclo 2018-2019. * Receita revisada no ciclo 2020-2021. * Receita revisada em 05-07-2024
CHESF | PENEDO | TR 230/69 kV PENEDO TR1 AL | RBF | FT TR 230/69 kV PENEDO TR1 AL | 061/2001 | IPCA | RMEL | REN 905/2020 | 2019-12-24 | 2054-12-01 | 25620.51 | 2025-06-01 | Ativa |  | Melhorias de Pequeno Porte sem RAP Prévia incluídas no processo de revisão da RAP das transmissoras prorrogadas de 2023, nos termos do Módulo 3 das Regras dos Serviços de Transmissão de Energia Elétrica. * Melhoria autorizada sem RAP Prévia incluído no reajuste do Ciclo 2024 - 2025 *(Receita revisada em 04/07/2024)
CHESF | PENEDO | RTL 230 kV 10 Mvar PENEDO RT1 AL | RB | FT RTL 230 kV 10 Mvar PENEDO RT1 AL | 005/2008 | IPCA | RBL | CC 005/2008 | 2008-03-17 | 2038-03-17 | 103393.05 | 2025-06-01 | Ativa | T2000-188 | Contrato de Concessão nº 005/2008 *(Considera adicional de RGR relativo à prorrogação do encargo) * (Receita revisada em 18/06/2013)* Receita revisada no reajuste da RAP do ciclo 2018-2019. * Receita revisada em 07-11-2023
CHESF | PENEDO | MG 230 kV PENEDO MG1 AL | RB | FT MG 230 kV PENEDO MG1 AL | 061/2001 | IPCA | RBSE | PRT 579/2012 | 2013-01-01 | 2043-01-01 | 478639.51 | 2025-06-01 | Ativa |  | *(RAP Portaria 579/2012 - Concessão prorrogada em 01/01/2013 – LEI 12783/2013 ) * Receita revisada no ciclo 2020-2021. * Receita revisada em 05-07-2024
CHESF | PENEDO | MG 230 kV PENEDO MG1 AL | RB | FT MG 230 kV PENEDO MG1 AL | 061/2001 | IPCA | RMEL | REN 643/2014 | 2015-05-31 | 2043-05-30 | 42620.14 | 2025-06-01 | Ativa |  | SUBSTITUIÇÃO DO CONCENTRADOR DE DADOS PARA ATENDIMENTO AO AUMENTO DA OBSERVABILIDADE ASSOCIADA AO PROCEDIMENTO DE REDE 2.7..Melhoria incluída no ciclo 2016-2017. *(Receita revisada em 06/07/2020) *(Receita revisada em 03/07/2024)
CHESF | PENEDO | MG 230 kV PENEDO MG1 AL | RB | FT MG 230 kV PENEDO MG1 AL | 061/2001 | IPCA | RBSE | PRT 120/2016 | 2017-07-01 | 2028-06-30 | 1343143.35 | 2025-06-01 | Ativa |  | Componente Financeiro apurado referente ao período de Janeiro/2013 a Junho/2017, com prazo de pagamento de 8 anos, conforme consta no § 3º e § 4º, do Art. 1º, da PRT 120/2016. * Receita revisada no ciclo 2020-2021. * Receita revisada em 05-07-2024
CHESF | PENEDO | MG 230 kV PENEDO MG1 AL | RB | FT MG 230 kV PENEDO MG1 AL | 061/2001 | IPCA | RBSE | PRT 120/2016 | 2017-07-01 | 2042-12-31 | 1238214.06 | 2025-06-01 | Ativa |  | Parcela de RAP calculada de acordo com a PRT 120/2016 e incluída a partir do ciclo 2017-2018. * Receita revisada provisoriamente no reajuste do ciclo 2018-2019. * Receita revisada no ciclo 2020-2021. * Receita revisada em 05-07-2024
CHESF | PENEDO | MG 230 kV PENEDO MG1 AL | RB | FT MG 230 kV PENEDO MG1 AL | 061/2001 | IPCA | RMEL | REN 443/2011 | 2016-02-02 | 2033-02-01 | 7361.82 | 2025-06-01 | Ativa |  | SUBSTITUIÇÃO DE BATERIAS - 125Vcc * Melhoria autorizada sem RAP Prévia incluído no reajuste do Ciclo 2017 - 2018 *(Receita revisada em 06/07/2020) *(Receita revisada em 03/07/2024)
CHESF | PENEDO | MG 230 kV PENEDO MG1 AL | RB | FT MG 230 kV PENEDO MG1 AL | 061/2001 | IPCA | RBNI | REN 905/2020 | 2020-04-30 | 2048-05-16 | 63040.48 | 2025-06-01 | Ativa |  | MIM ASSOCIADO: Instalação de 1 (uma) EL 69kV para SE PERIPERI * Reforço autorizado sem RAP Prévia incluído no reajuste do Ciclo 2022 - 2023 *(Receita revisada em 03/07/2024)
CHESF | PENEDO | MG 230 kV PENEDO MG1 AL | RB | FT MG 230 kV PENEDO MG1 AL | 061/2001 | IPCA | RMEL | REN 905/2020 | 2020-05-08 | 2037-09-16 | 711544.24 | 2025-06-01 | Ativa |  | Melhorias de Pequeno Porte sem RAP Prévia incluídas no processo de revisão da RAP das transmissoras prorrogadas de 2023, nos termos do Módulo 3 das Regras dos Serviços de Transmissão de Energia Elétrica. * Melhoria autorizada sem RAP Prévia incluído no reajuste do Ciclo 2024 - 2025 *(Receita revisada em 04/07/2024)
CHESF | PENEDO | MC 69 kV TT 69/13,8 kV PENEDO TA1 AL | DIT |  | 061/2001 | IPCA | RPC | PRT 579/2012 | 2013-01-01 | 2043-01-01 | 26220.17 | 2025-06-01 | Ativa |  | *(RAP Portaria 579/2012 - Concessão prorrogada em 01/01/2013 – LEI 12783/2013 ) * Receita revisada no ciclo 2020-2021. * Receita revisada em 05-07-2024
CHESF | PENEDO | MC 69 kV TT 69/0 kV PENEDO TA2 AL | DIT |  | 061/2001 | IPCA | RCDM | REA 2460/2010 | 2012-09-02 | 2046-09-12 | 233064.19 | 2025-06-01 | Ativa | T2009-067 | Instalação de um módulo de manobra de conexão de transformador em 69 kV, arranjo específico, associado ao 2º transformador de aterramento em 69 kV - 20 MVA, 20 ohms/fase. *(Inclui alterações estabelecidas pela Lei 12.783/2013) *(Receita revisada em 06/07/2020) *(Receita revisada em 03/07/2024)
CHESF | PENEDO | MC 69 kV TR 69/13,8 kV PENEDO TR1 AL | RB | FT MG 230 kV PENEDO MG1 AL | 061/2001 | IPCA | RBSE | PRT 579/2012 | 2013-01-01 | 2043-01-01 | 62693.84 | 2025-06-01 | Ativa |  | *(RAP Portaria 579/2012 - Concessão prorrogada em 01/01/2013 – LEI 12783/2013 ) * Receita revisada no ciclo 2020-2021. * Receita revisada em 05-07-2024
CHESF | PENEDO | MC 69 kV TR 230/69 kV PENEDO TR3 AL | RBF | FT TR 230/69 kV PENEDO TR3 AL | 005/2008 | IPCA | RBL | CC 005/2008 | 2008-03-17 | 2038-03-17 | 112557.6 | 2025-06-01 | Ativa | T2000-188 | Contrato de Concessão nº 005/2008 *(Considera adicional de RGR relativo à prorrogação do encargo) * (Receita revisada em 18/06/2013)* Receita revisada no reajuste da RAP do ciclo 2018-2019. * Receita revisada em 07-11-2023
CHESF | PENEDO | MC 69 kV TR 230/69 kV PENEDO TR2 AL | RBF | FT TR 230/69 kV PENEDO TR2 AL | 061/2001 | IPCA | RBSE | PRT 579/2012 | 2013-01-01 | 2043-01-01 | 62693.84 | 2025-06-01 | Ativa |  | *(RAP Portaria 579/2012 - Concessão prorrogada em 01/01/2013 – LEI 12783/2013 ) * Receita revisada no ciclo 2020-2021. * Receita revisada em 05-07-2024
CHESF | PENEDO | MC 69 kV TR 230/69 kV PENEDO TR1 AL | RBF | FT TR 230/69 kV PENEDO TR1 AL | 061/2001 | IPCA | RBSE | PRT 579/2012 | 2013-01-01 | 2043-01-01 | 62693.84 | 2025-06-01 | Ativa |  | *(RAP Portaria 579/2012 - Concessão prorrogada em 01/01/2013 – LEI 12783/2013 ) * Receita revisada no ciclo 2020-2021. * Receita revisada em 05-07-2024
CHESF | PENEDO | MC 69 kV TR 230/69 kV PENEDO TR1 AL | RBF | FT TR 230/69 kV PENEDO TR1 AL | 061/2001 | IPCA | RBSE | PRT 120/2016 | 2017-07-01 | 2028-06-30 | 175929.5 | 2025-06-01 | Ativa |  | Componente Financeiro apurado referente ao período de Janeiro/2013 a Junho/2017, com prazo de pagamento de 8 anos, conforme consta no § 3º e § 4º, do Art. 1º, da PRT 120/2016. * Receita revisada no ciclo 2020-2021. * Receita revisada em 05-07-2024
CHESF | PENEDO | MC 230 kV TR 230/69 kV PENEDO TR3 AL | RBF | FT TR 230/69 kV PENEDO TR3 AL | 005/2008 | IPCA | RBL | CC 005/2008 | 2008-03-17 | 2038-03-17 | 436131.25 | 2025-06-01 | Ativa | T2000-188 | Contrato de Concessão nº 005/2008 *(Considera adicional de RGR relativo à prorrogação do encargo) * (Receita revisada em 18/06/2013)* Receita revisada no reajuste da RAP do ciclo 2018-2019. * Receita revisada em 07-11-2023
CHESF | PENEDO | MC 230 kV TR 230/69 kV PENEDO TR2 AL | RBF | FT TR 230/69 kV PENEDO TR2 AL | 061/2001 | IPCA | RBSE | PRT 579/2012 | 2013-01-01 | 2043-01-01 | 146363.13 | 2025-06-01 | Ativa |  | *(RAP Portaria 579/2012 - Concessão prorrogada em 01/01/2013 – LEI 12783/2013 ) * Receita revisada no ciclo 2020-2021. * Receita revisada em 05-07-2024
CHESF | PENEDO | MC 230 kV TR 230/69 kV PENEDO TR2 AL | RBF | FT TR 230/69 kV PENEDO TR2 AL | 061/2001 | IPCA | RMEL | REN 643/2014 | 2015-08-18 | 2045-08-20 | 10085.24 | 2025-06-01 | Ativa |  | Revitalização Necessária: Substituição de Isoladores de Chaves Seccionadoras, Tensão 230 kV, Fabricação LORENZETTI, Tipo EV, Posições 34T2-4/5/6.Melhoria incluída no ciclo 2016-2017. *(Receita revisada em 06/07/2020) *(Receita revisada em 03/07/2024)
CHESF | PENEDO | MC 230 kV TR 230/69 kV PENEDO TR2 AL | RBF | FT TR 230/69 kV PENEDO TR2 AL | 061/2001 | IPCA | RMEL | REN 905/2020 | 2019-11-12 | 2049-08-27 | 38672.29 | 2025-06-01 | Ativa |  | Melhorias de Pequeno Porte sem RAP Prévia incluídas no processo de revisão da RAP das transmissoras prorrogadas de 2023, nos termos do Módulo 3 das Regras dos Serviços de Transmissão de Energia Elétrica. * Melhoria autorizada sem RAP Prévia incluído no reajuste do Ciclo 2024 - 2025 *(Receita revisada em 04/07/2024)
CHESF | PENEDO | MC 230 kV TR 230/69 kV PENEDO TR1 AL | RBF | FT TR 230/69 kV PENEDO TR1 AL | 061/2001 | IPCA | RBSE | PRT 579/2012 | 2013-01-01 | 2043-01-01 | 146363.13 | 2025-06-01 | Ativa |  | *(RAP Portaria 579/2012 - Concessão prorrogada em 01/01/2013 – LEI 12783/2013 ) * Receita revisada no ciclo 2020-2021. * Receita revisada em 05-07-2024
CHESF | PENEDO | MC 230 kV TR 230/69 kV PENEDO TR1 AL | RBF | FT TR 230/69 kV PENEDO TR1 AL | 061/2001 | IPCA | RBSE | PRT 120/2016 | 2017-07-01 | 2028-06-30 | 410719.67 | 2025-06-01 | Ativa |  | Componente Financeiro apurado referente ao período de Janeiro/2013 a Junho/2017, com prazo de pagamento de 8 anos, conforme consta no § 3º e § 4º, do Art. 1º, da PRT 120/2016. * Receita revisada no ciclo 2020-2021. * Receita revisada em 05-07-2024
CHESF | PENEDO | MC 230 kV TR 230/69 kV PENEDO TR1 AL | RBF | FT TR 230/69 kV PENEDO TR1 AL | 061/2001 | IPCA | RMEL | REN 905/2020 | 2020-01-10 | 2049-12-08 | 65216.07 | 2025-06-01 | Ativa |  | Melhorias de Pequeno Porte sem RAP Prévia incluídas no processo de revisão da RAP das transmissoras prorrogadas de 2023, nos termos do Módulo 3 das Regras dos Serviços de Transmissão de Energia Elétrica. * Melhoria autorizada sem RAP Prévia incluído no reajuste do Ciclo 2024 - 2025 *(Receita revisada em 04/07/2024)
CHESF | PENEDO | MC 230 kV RTL 230 kV 10 Mvar PENEDO RT1 AL | RB | FT RTL 230 kV 10 Mvar PENEDO RT1 AL | 005/2008 | IPCA | RBL | CC 005/2008 | 2008-03-17 | 2038-03-17 | 365524.79 | 2025-06-01 | Ativa | T2000-188 | Contrato de Concessão nº 005/2008 *(Considera adicional de RGR relativo à prorrogação do encargo) * (Receita revisada em 18/06/2013)* Receita revisada no reajuste da RAP do ciclo 2018-2019. * Receita revisada em 07-11-2023
CHESF | PENEDO | MC 230 kV BC 230 kV 15 Mvar PENEDO BC2 AL | RB | FT BC 230 kV 15 Mvar PENEDO BC2 AL | 061/2001 | IPCA | RBNI | REA 2968/2011 | 2017-11-24 | 2050-03-05 | 1053592.59 | 2025-06-01 | Ativa | T2011-030 | Instalar, na SE Penedo, um módulo de conexão, em 230 kV, arranjo barra principal e transferência, para o banco de capacitores BC2 230 kV - 15 Mvar. *(Inclui alterações estabelecidas pela Lei 12.783/2013) *(Receita revisada em 06/07/2020) *(Receita revisada em 03/07/2024)
CHESF | PENEDO | MC 230 kV BC 230 kV 15 Mvar PENEDO BC2 AL | RB | FT BC 230 kV 15 Mvar PENEDO BC2 AL | 061/2001 | IPCA | RBNI | REA 5861/2016 | 2018-02-19 | 2033-11-29 | 41048.47 | 2025-06-01 | Ativa |  | Ativação do ERAC nos 02 Bancos de Capacitores de 230 kV da SE * Reforço autorizado sem RAP Prévia incluído no reajuste do Ciclo 2020 - 2021 *(Receita revisada em 03/07/2024)
CHESF | PENEDO | MC 230 kV BC 230 kV 15 Mvar PENEDO BC1 AL | RB | FT BC 230 kV 15 Mvar PENEDO BC1 AL | 061/2001 | IPCA | RBNI | REA 2968/2011 | 2017-11-23 | 2050-03-04 | 1053521.03 | 2025-06-01 | Ativa | T2011-030 | Instalar, na SE Penedo, um módulo de conexão, em 230 kV, arranjo barra principal e transferência, para o banco de capacitores 230 kV - 30 Mvar. *(Inclui alterações estabelecidas pela Lei 12.783/2013) *(Receita revisada em 06/07/2020) *(Receita revisada em 03/07/2024)
CHESF | PENEDO | MC 230 kV BC 230 kV 15 Mvar PENEDO BC1 AL | RB | FT BC 230 kV 15 Mvar PENEDO BC1 AL | 061/2001 | IPCA | RBNI | REA 5861/2016 | 2018-02-19 | 2036-10-29 | 62790.11 | 2025-06-01 | Ativa |  | Ativação do ERAC nos 02 Bancos de Capacitores de 230 kV da SE * Reforço autorizado sem RAP Prévia incluído no reajuste do Ciclo 2020 - 2021 *(Receita revisada em 03/07/2024)
CHESF | PENEDO | IB 69 kV MG 230 kV PENEDO MG1 AL IB1 | DIT |  | 061/2001 | IPCA | RPC | PRT 579/2012 | 2013-01-01 | 2043-01-01 | 42137.4 | 2025-06-01 | Ativa |  | *(RAP Portaria 579/2012 - Concessão prorrogada em 01/01/2013 – LEI 12783/2013 ) * Receita revisada no ciclo 2020-2021. * Receita revisada em 05-07-2024
CHESF | PENEDO | IB 69 kV MG 230 kV PENEDO MG1 AL IB1 | DIT |  | 061/2001 | IPCA | RPC | PRT 120/2016 | 2017-07-01 | 2028-06-30 | 118244.66 | 2025-06-01 | Ativa |  | Componente Financeiro apurado referente ao período de Janeiro/2013 a Junho/2017, com prazo de pagamento de 8 anos, conforme consta no § 3º e § 4º, do Art. 1º, da PRT 120/2016. * Receita revisada no ciclo 2020-2021. * Receita revisada em 05-07-2024
CHESF | PENEDO | IB 69 kV MG 230 kV PENEDO MG1 AL IB1 | DIT |  | 061/2001 | IPCA | RPC | PRT 120/2016 | 2017-07-01 | 2042-12-31 | 109007.13 | 2025-06-01 | Ativa |  | Parcela de RAP calculada de acordo com a PRT 120/2016 e incluída a partir do ciclo 2017-2018. * Receita revisada provisoriamente no reajuste do ciclo 2018-2019. * Receita revisada no ciclo 2020-2021. * Receita revisada em 05-07-2024
CHESF | PENEDO | IB 230 kV MG 230 kV PENEDO MG1 AL IB1 | RB | FT MG 230 kV PENEDO MG1 AL | 061/2001 | IPCA | RBSE | PRT 579/2012 | 2013-01-01 | 2043-01-01 | 115837.43 | 2025-06-01 | Ativa |  | *(RAP Portaria 579/2012 - Concessão prorrogada em 01/01/2013 – LEI 12783/2013 ) * Receita revisada no ciclo 2020-2021. * Receita revisada em 05-07-2024
CHESF | PENEDO | IB 230 kV MG 230 kV PENEDO MG1 AL IB1 | RB | FT MG 230 kV PENEDO MG1 AL | 061/2001 | IPCA | RMEL | REN 643/2014 | 2015-08-18 | 2045-08-20 | 3361.74 | 2025-06-01 | Ativa |  | Revitalização Necessária: Substituição de Isoladores de Chaves Seccionadoras, Tensão 230 kV, Fabricação LORENZETTI, Tipo EV, Posições 34D1-2.Melhoria incluída no ciclo 2016-2017. *(Receita revisada em 06/07/2020) *(Receita revisada em 03/07/2024)
CHESF | PENEDO | IB 230 kV MG 230 kV PENEDO MG1 AL IB1 | RB | FT MG 230 kV PENEDO MG1 AL | 061/2001 | IPCA | RMEL | REN 443/2011 | 2016-10-28 | 2046-10-31 | 3512.23 | 2025-06-01 | Ativa |  | Substituição de Isoladores de Chaves Seccionadoras 230KV * Melhoria autorizada sem RAP Prévia incluído no reajuste do Ciclo 2017 - 2018 *(Receita revisada em 06/07/2020) *(Receita revisada em 03/07/2024)
CHESF | PENEDO | IB 230 kV MG 230 kV PENEDO MG1 AL IB1 | RB | FT MG 230 kV PENEDO MG1 AL | 061/2001 | IPCA | RBNI | DSP 2023/2022 | 2022-07-28 | 2055-07-27 | 176153.67 | 2025-06-01 | Ativa |  | Substituição de 1 (um) disjuntor 230 kV, base e estrutura de suporte, posição operacional 14D1 na SE PENEDO. Capacidade nominal de corrente (A): 2.500 A; Capacidade nominal de curto-circuito (kA): 50 kA. Obra reconhecida na Revisão da RAP. * Reforço autorizado sem RAP Prévia incluído no reajuste do Ciclo 2024 - 2025 *(Receita revisada em 04/07/2024)
CHESF | PENEDO | EL 69 kV PENEDO PERIPERI 02J3 | DIT |  | 061/2001 | IPCA | RCDM | REN 905/2020 | 2020-04-30 | 2050-02-14 | 561332.41 | 2025-06-01 | Ativa |  | Instalação de 1 (uma) EL 69kV para SE PERIPERI * Reforço autorizado sem RAP Prévia incluído no reajuste do Ciclo 2022 - 2023 *(Receita revisada em 03/07/2024)
CHESF | PENEDO | EL 69 kV PENEDO PERIPERI 02C8 | DIT |  | 061/2001 | IPCA | RPC | PRT 579/2012 | 2013-01-01 | 2043-01-01 | 73293.67 | 2025-06-01 | Ativa |  | *(RAP Portaria 579/2012 - Concessão prorrogada em 01/01/2013 – LEI 12783/2013 ) * Receita revisada no ciclo 2020-2021. * Receita revisada em 05-07-2024
CHESF | PENEDO | EL 69 kV PENEDO PERIPERI 02C8 | DIT |  | 061/2001 | IPCA | RPC | PRT 120/2016 | 2017-07-01 | 2028-06-30 | 205674.41 | 2025-06-01 | Ativa |  | Componente Financeiro apurado referente ao período de Janeiro/2013 a Junho/2017, com prazo de pagamento de 8 anos, conforme consta no § 3º e § 4º, do Art. 1º, da PRT 120/2016. * Receita revisada no ciclo 2020-2021. * Receita revisada em 05-07-2024
CHESF | PENEDO | EL 69 kV PENEDO PERIPERI 02C8 | DIT |  | 061/2001 | IPCA | RMEL | REN 905/2020 | 2020-03-23 | 2048-03-22 | 1450.36 | 2025-06-01 | Ativa |  | Melhorias de Pequeno Porte sem RAP Prévia incluídas no processo de revisão da RAP das transmissoras prorrogadas de 2023, nos termos do Módulo 3 das Regras dos Serviços de Transmissão de Energia Elétrica. * Melhoria autorizada sem RAP Prévia incluído no reajuste do Ciclo 2024 - 2025 *(Receita revisada em 04/07/2024)
CHESF | PENEDO | EL 69 kV PENEDO MARITUBA 02C5 | DIT |  | 061/2001 | IPCA | RPC | PRT 579/2012 | 2013-01-01 | 2043-01-01 | 73293.67 | 2025-06-01 | Ativa |  | *(RAP Portaria 579/2012 - Concessão prorrogada em 01/01/2013 – LEI 12783/2013 ) * Receita revisada no ciclo 2020-2021. * Receita revisada em 05-07-2024
CHESF | PENEDO | EL 69 kV PENEDO MARITUBA 02C5 | DIT |  | 061/2001 | IPCA | RPC | PRT 120/2016 | 2017-07-01 | 2028-06-30 | 205674.41 | 2025-06-01 | Ativa |  | Componente Financeiro apurado referente ao período de Janeiro/2013 a Junho/2017, com prazo de pagamento de 8 anos, conforme consta no § 3º e § 4º, do Art. 1º, da PRT 120/2016. * Receita revisada no ciclo 2020-2021. * Receita revisada em 05-07-2024
CHESF | PENEDO | EL 69 kV PENEDO MARITUBA 02C5 | DIT |  | 061/2001 | IPCA | RCDM | REA 5484/2015 | 2022-03-09 | 2052-03-11 | 37178.66 | 2025-06-01 | Ativa |  | Substituição de 3 chave(s) seccionadora(s) do(s) vão(s): - EL SEC CURRALINHOS (32C5- 4/5/6). * Reforço autorizado sem RAP Prévia incluído no reajuste do Ciclo 2022 - 2023 *(Receita revisada em 03/07/2024)
CHESF | PENEDO | EL 69 kV PENEDO MARITUBA 02C5 | DIT |  | 061/2001 | IPCA | RMEL | REN 905/2020 | 2020-03-23 | 2048-03-22 | 1450.36 | 2025-06-01 | Ativa |  | Melhorias de Pequeno Porte sem RAP Prévia incluídas no processo de revisão da RAP das transmissoras prorrogadas de 2023, nos termos do Módulo 3 das Regras dos Serviços de Transmissão de Energia Elétrica. * Melhoria autorizada sem RAP Prévia incluído no reajuste do Ciclo 2024 - 2025 *(Receita revisada em 04/07/2024)
CHESF | PENEDO | EL 69 kV PENEDO MARITUBA 02C3 | DIT |  | 061/2001 | IPCA | RPC | PRT 579/2012 | 2013-01-01 | 2043-01-01 | 73293.67 | 2025-06-01 | Ativa |  | *(RAP Portaria 579/2012 - Concessão prorrogada em 01/01/2013 – LEI 12783/2013 ) * Receita revisada no ciclo 2020-2021. * Receita revisada em 05-07-2024
CHESF | PENEDO | EL 69 kV PENEDO MARITUBA 02C3 | DIT |  | 061/2001 | IPCA | RPC | PRT 120/2016 | 2017-07-01 | 2028-06-30 | 205674.41 | 2025-06-01 | Ativa |  | Componente Financeiro apurado referente ao período de Janeiro/2013 a Junho/2017, com prazo de pagamento de 8 anos, conforme consta no § 3º e § 4º, do Art. 1º, da PRT 120/2016. * Receita revisada no ciclo 2020-2021. * Receita revisada em 05-07-2024
CHESF | PENEDO | EL 69 kV PENEDO MARITUBA 02C3 | DIT |  | 061/2001 | IPCA | RMEL | REN 905/2020 | 2022-01-01 | 2046-07-18 | 9536.31 | 2025-06-01 | Ativa |  | Melhorias de Pequeno Porte sem RAP Prévia incluídas no processo de revisão da RAP das transmissoras prorrogadas de 2023, nos termos do Módulo 3 das Regras dos Serviços de Transmissão de Energia Elétrica. * Melhoria autorizada sem RAP Prévia incluído no reajuste do Ciclo 2024 - 2025 *(Receita revisada em 04/07/2024)
CHESF | PENEDO | EL 69 kV PENEDO CARAPICHO 02C2 | DIT |  | 061/2001 | IPCA | RPC | PRT 579/2012 | 2013-01-01 | 2043-01-01 | 73293.67 | 2025-06-01 | Ativa |  | *(RAP Portaria 579/2012 - Concessão prorrogada em 01/01/2013 – LEI 12783/2013 ) * Receita revisada no ciclo 2020-2021. * Receita revisada em 05-07-2024
CHESF | PENEDO | EL 69 kV PENEDO CARAPICHO 02C1 | DIT |  | 061/2001 | IPCA | RPC | PRT 579/2012 | 2013-01-01 | 2043-01-01 | 73293.67 | 2025-06-01 | Ativa |  | *(RAP Portaria 579/2012 - Concessão prorrogada em 01/01/2013 – LEI 12783/2013 ) * Receita revisada no ciclo 2020-2021. * Receita revisada em 05-07-2024
CHESF | PENEDO | EL 69 kV PENEDO CARAPICHO 02C1 | DIT |  | 061/2001 | IPCA | RPC | PRT 120/2016 | 2017-07-01 | 2028-06-30 | 205674.41 | 2025-06-01 | Ativa |  | Componente Financeiro apurado referente ao período de Janeiro/2013 a Junho/2017, com prazo de pagamento de 8 anos, conforme consta no § 3º e § 4º, do Art. 1º, da PRT 120/2016. * Receita revisada no ciclo 2020-2021. * Receita revisada em 05-07-2024
CHESF | PENEDO | EL 69 kV PENEDO CARAPICHO 02C1 | DIT |  | 061/2001 | IPCA | RPC | PRT 120/2016 | 2017-07-01 | 2042-12-31 | 189606.68 | 2025-06-01 | Ativa |  | Parcela de RAP calculada de acordo com a PRT 120/2016 e incluída a partir do ciclo 2017-2018. * Receita revisada provisoriamente no reajuste do ciclo 2018-2019. * Receita revisada no ciclo 2020-2021. * Receita revisada em 05-07-2024
CHESF | PENEDO | EL 69 kV PENEDO BOA CICA 02C4 | DIT |  | 061/2001 | IPCA | RPC | PRT 579/2012 | 2013-01-01 | 2043-01-01 | 73293.67 | 2025-06-01 | Ativa |  | *(RAP Portaria 579/2012 - Concessão prorrogada em 01/01/2013 – LEI 12783/2013 ) * Receita revisada no ciclo 2020-2021. * Receita revisada em 05-07-2024
CHESF | PENEDO | EL 69 kV PENEDO BOA CICA 02C4 | DIT |  | 061/2001 | IPCA | RPC | PRT 120/2016 | 2017-07-01 | 2028-06-30 | 205674.41 | 2025-06-01 | Ativa |  | Componente Financeiro apurado referente ao período de Janeiro/2013 a Junho/2017, com prazo de pagamento de 8 anos, conforme consta no § 3º e § 4º, do Art. 1º, da PRT 120/2016. * Receita revisada no ciclo 2020-2021. * Receita revisada em 05-07-2024
CHESF | PENEDO | EL 69 kV PENEDO BOA CICA 02C4 | DIT |  | 061/2001 | IPCA | RMEL | REN 905/2020 | 2020-03-23 | 2048-03-22 | 1450.36 | 2025-06-01 | Ativa |  | Melhorias de Pequeno Porte sem RAP Prévia incluídas no processo de revisão da RAP das transmissoras prorrogadas de 2023, nos termos do Módulo 3 das Regras dos Serviços de Transmissão de Energia Elétrica. * Melhoria autorizada sem RAP Prévia incluído no reajuste do Ciclo 2024 - 2025 *(Receita revisada em 04/07/2024)
CHESF | PENEDO | EL 69 kV PENEDO ARAPIRACA 02C9 | DIT |  | 061/2001 | IPCA | RPC | PRT 579/2012 | 2013-01-01 | 2043-01-01 | 73293.67 | 2025-06-01 | Ativa |  | *(RAP Portaria 579/2012 - Concessão prorrogada em 01/01/2013 – LEI 12783/2013 ) * Receita revisada no ciclo 2020-2021. * Receita revisada em 05-07-2024
CHESF | PENEDO | EL 69 kV PENEDO ARAPIRACA 02C7 | DIT |  | 061/2001 | IPCA | RPC | PRT 579/2012 | 2013-01-01 | 2043-01-01 | 73293.67 | 2025-06-01 | Ativa |  | *(RAP Portaria 579/2012 - Concessão prorrogada em 01/01/2013 – LEI 12783/2013 ) * Receita revisada no ciclo 2020-2021. * Receita revisada em 05-07-2024
CHESF | PENEDO | EL 69 kV PENEDO ARAPIRACA 02C7 | DIT |  | 061/2001 | IPCA | RPC | PRT 120/2016 | 2017-07-01 | 2028-06-30 | 205674.41 | 2025-06-01 | Ativa |  | Componente Financeiro apurado referente ao período de Janeiro/2013 a Junho/2017, com prazo de pagamento de 8 anos, conforme consta no § 3º e § 4º, do Art. 1º, da PRT 120/2016. * Receita revisada no ciclo 2020-2021. * Receita revisada em 05-07-2024
CHESF | PENEDO | EL 69 kV PENEDO ARAPIRACA 02C7 | DIT |  | 061/2001 | IPCA | RMEL | REN 905/2020 | 2020-03-23 | 2048-03-22 | 1450.36 | 2025-06-01 | Ativa |  | Melhorias de Pequeno Porte sem RAP Prévia incluídas no processo de revisão da RAP das transmissoras prorrogadas de 2023, nos termos do Módulo 3 das Regras dos Serviços de Transmissão de Energia Elétrica. * Melhoria autorizada sem RAP Prévia incluído no reajuste do Ciclo 2024 - 2025 *(Receita revisada em 04/07/2024)
CHESF | PENEDO | EL 69 kV PENEDO ARAPIRACA 02C6 | DIT |  | 061/2001 | IPCA | RPC | PRT 579/2012 | 2013-01-01 | 2043-01-01 | 73293.67 | 2025-06-01 | Ativa |  | *(RAP Portaria 579/2012 - Concessão prorrogada em 01/01/2013 – LEI 12783/2013 ) * Receita revisada no ciclo 2020-2021. * Receita revisada em 05-07-2024
CHESF | PENEDO | EL 69 kV PENEDO ARAPIRACA 02C6 | DIT |  | 061/2001 | IPCA | RPC | PRT 120/2016 | 2017-07-01 | 2028-06-30 | 205674.41 | 2025-06-01 | Ativa |  | Componente Financeiro apurado referente ao período de Janeiro/2013 a Junho/2017, com prazo de pagamento de 8 anos, conforme consta no § 3º e § 4º, do Art. 1º, da PRT 120/2016. * Receita revisada no ciclo 2020-2021. * Receita revisada em 05-07-2024
CHESF | PENEDO | EL 69 kV PENEDO ARAPIRACA 02C6 | DIT |  | 061/2001 | IPCA | RMEL | REN 905/2020 | 2020-03-23 | 2048-03-22 | 1450.36 | 2025-06-01 | Ativa |  | Melhorias de Pequeno Porte sem RAP Prévia incluídas no processo de revisão da RAP das transmissoras prorrogadas de 2023, nos termos do Módulo 3 das Regras dos Serviços de Transmissão de Energia Elétrica. * Melhoria autorizada sem RAP Prévia incluído no reajuste do Ciclo 2024 - 2025 *(Receita revisada em 04/07/2024)
CHESF | PENEDO | EL 230 kV PENEDO LT 230 kV N.S.SOCORRO /PENEDO C-1 SE/AL | RB | FT LT 230 kV N.S.SOCORRO /PENEDO C-1 SE/AL | 005/2008 | IPCA | RBL | CC 005/2008 | 2008-03-17 | 2038-03-17 | 429918.2 | 2025-06-01 | Ativa | T2000-188 | Contrato de Concessão nº 005/2008 *(Considera adicional de RGR relativo à prorrogação do encargo) * (Receita revisada em 18/06/2013)* Receita revisada no reajuste da RAP do ciclo 2018-2019. * Receita revisada em 07-11-2023
CHESF | PENEDO | EL 230 kV PENEDO LT 230 kV ARAPIRACA III /PENEDO C-1 AL | RB | FT LT 230 kV ARAPIRACA III /PENEDO C-1 AL | 061/2001 | IPCA | RBSE | PRT 579/2012 | 2013-01-01 | 2043-01-01 | 212712.45 | 2025-06-01 | Ativa |  | *(RAP Portaria 579/2012 - Concessão prorrogada em 01/01/2013 – LEI 12783/2013 ) * Receita revisada no ciclo 2020-2021. * Receita revisada em 05-07-2024
CHESF | PENEDO | EL 230 kV PENEDO LT 230 kV ARAPIRACA III /PENEDO C-1 AL | RB | FT LT 230 kV ARAPIRACA III /PENEDO C-1 AL | 061/2001 | IPCA | RMEL | REN 643/2014 | 2015-08-18 | 2045-08-20 | 7943.09 | 2025-06-01 | Ativa |  | Revitalização Necessária: Substituição de Isoladores de Chaves Seccionadoras, Tensão 230 kV, Fabricação LORENZETTI, Tipo EV, Posições 34S9-4.Melhoria incluída no ciclo 2016-2017. *(Receita revisada em 06/07/2020) *(Receita revisada em 03/07/2024)
CHESF | PENEDO | EL 230 kV PENEDO LT 230 kV ARAPIRACA III /PENEDO C-1 AL | RB | FT LT 230 kV ARAPIRACA III /PENEDO C-1 AL | 061/2001 | IPCA | RMEL | REN 643/2014 | 2013-11-10 | 2041-11-09 | 48888.78 | 2025-06-01 | Ativa |  | Substituição do sistema de proteção da LT Rio Largo II-Penedo 04S9 na SE Penedo, por proteção digital (retrofit).Melhoria incluída no ciclo 2016-2017. *(Receita revisada em 06/07/2020) *(Receita revisada em 03/07/2024)
CHESF | PENEDO | EL 230 kV PENEDO LT 230 kV ARAPIRACA III /PENEDO C-1 AL | RB | FT LT 230 kV ARAPIRACA III /PENEDO C-1 AL | 061/2001 | IPCA | RBSE | PRT 120/2016 | 2017-07-01 | 2028-06-30 | 596907.06 | 2025-06-01 | Ativa |  | Componente Financeiro apurado referente ao período de Janeiro/2013 a Junho/2017, com prazo de pagamento de 8 anos, conforme consta no § 3º e § 4º, do Art. 1º, da PRT 120/2016. * Receita revisada no ciclo 2020-2021. * Receita revisada em 05-07-2024
CHESF | PENEDO | EL 230 kV PENEDO LT 230 kV ARAPIRACA III /PENEDO C-1 AL | RB | FT LT 230 kV ARAPIRACA III /PENEDO C-1 AL | 061/2001 | IPCA | RBSE | PRT 120/2016 | 2017-07-01 | 2042-12-31 | 550275.38 | 2025-06-01 | Ativa |  | Parcela de RAP calculada de acordo com a PRT 120/2016 e incluída a partir do ciclo 2017-2018. * Receita revisada provisoriamente no reajuste do ciclo 2018-2019. * Receita revisada no ciclo 2020-2021. * Receita revisada em 05-07-2024
CHESF | PENEDO | EL 230 kV PENEDO LT 230 kV ARAPIRACA III /PENEDO C-1 AL | RB | FT LT 230 kV ARAPIRACA III /PENEDO C-1 AL | 061/2001 | IPCA | RMEL | REN 905/2020 | 2019-12-01 | 2049-12-03 | 98608.66 | 2025-06-01 | Ativa |  | Melhorias de Pequeno Porte sem RAP Prévia incluídas no processo de revisão da RAP das transmissoras prorrogadas de 2023, nos termos do Módulo 3 das Regras dos Serviços de Transmissão de Energia Elétrica. * Melhoria autorizada sem RAP Prévia incluído no reajuste do Ciclo 2024 - 2025 *(Receita revisada em 04/07/2024)
CHESF | PENEDO | BC 230 kV 15 Mvar PENEDO BC2 AL | RB | FT BC 230 kV 15 Mvar PENEDO BC2 AL | 061/2001 | IPCA | RBNI | REA 2968/2011 | 2017-11-24 | 2041-12-09 | 264977.1 | 2025-06-01 | Ativa | T2011-030 | Instalar, na SE Penedo, um banco de capacitores BC2 230 kV - 15 Mvar. *(Inclui alterações estabelecidas pela Lei 12.783/2013) *(Receita revisada em 06/07/2020) *(Receita revisada em 03/07/2024)
CHESF | PENEDO | BC 230 kV 15 Mvar PENEDO BC1 AL | RB | FT BC 230 kV 15 Mvar PENEDO BC1 AL | 061/2001 | IPCA | RBNI | REA 2968/2011 | 2017-11-23 | 2041-12-08 | 264953.29 | 2025-06-01 | Ativa | T2011-030 | Instalar, na SE Penedo, um banco de capacitores 230 kV - 15 Mvar. *(Inclui alterações estabelecidas pela Lei 12.783/2013) *(Receita revisada em 06/07/2020) *(Receita revisada em 03/07/2024)
ELETRONORTE | PERITORO | TT 69/0 kV PERITORO TT1 MA | DIT |  | 058/2001 | IPCA | RCDM | REN 443/2011 | 2014-05-09 | 2044-01-21 | 272963.56 | 2025-06-01 | Ativa |  | Obra de Substituição Completa - Substituição do atual transformador de aterramento de 39,6 ohms instalado na barra de 69 kV da subestação Peritoró, por um novo de 12 ohms - Potência do Transformador de Aterramento: 7,2 MVA. * Reforço autorizado sem RAP Prévia incluído no reajuste do Ciclo 2020 - 2021 *(Receita revisada em 03/07/2024)
ELETRONORTE | PERITORO | TR 230/69 kV PERITORO TR3 MA | RBF | FT TR 230/69 kV PERITORO TR3 MA | 058/2001 | IPCA | RBNI | REA 2533/2010 | 2012-09-03 | 2047-07-10 | 1406725.75 | 2025-06-01 | Ativa | T2009-110 | SE Peritoró: Instalação do 3° Transformador trifásico 230/69-13,8 kV, de 100 MVA. *(Inclui alterações estabelecidas pela Lei 12.783/2013) *(Receita revisada em 06/07/2020) *(Receita revisada em 03/07/2024)
ELETRONORTE | PERITORO | TR 230/69 kV PERITORO TF2 MA | RBF | FT TR 230/69 kV PERITORO TF2 MA | 058/2001 | IPCA | RBSE | PRT 579/2012 | 2013-01-01 | 2043-01-01 | 421097.78 | 2025-06-01 | Ativa |  | *(RAP Portaria 579/2012 - Concessão prorrogada em 01/01/2013 – LEI 12783/2013 ) * Receita revisada no ciclo 2020-2021. * Receita revisada em 05-07-2024
ELETRONORTE | PERITORO | TR 230/69 kV PERITORO TF1 MA | RBF | FT TR 230/69 kV PERITORO TF1 MA | 058/2001 | IPCA | RBSE | PRT 579/2012 | 2013-01-01 | 2043-01-01 | 421097.78 | 2025-06-01 | Ativa |  | *(RAP Portaria 579/2012 - Concessão prorrogada em 01/01/2013 – LEI 12783/2013 ) * Receita revisada no ciclo 2020-2021. * Receita revisada em 05-07-2024
ELETRONORTE | PERITORO | TR 230/69 kV PERITORO TF1 MA | RBF | FT TR 230/69 kV PERITORO TF1 MA | 058/2001 | IPCA | RBSE | PRT 120/2016 | 2017-07-01 | 2028-06-30 | 914171.16 | 2025-06-01 | Ativa |  | Componente Financeiro apurado referente ao período de Janeiro/2013 a Junho/2017, com prazo de pagamento de 8 anos, conforme consta no § 3º e § 4º, do Art. 1º, da PRT 120/2016. * Receita revisada no ciclo 2020-2021. * Receita revisada em 05-07-2024
ELETRONORTE | PERITORO | TR 230/69 kV PERITORO TF1 MA | RBF | FT TR 230/69 kV PERITORO TF1 MA | 058/2001 | IPCA | RBSE | PRT 120/2016 | 2017-07-01 | 2042-12-31 | 876778.84 | 2025-06-01 | Ativa |  | Parcela de RAP calculada de acordo com a PRT 120/2016 e incluída a partir do ciclo 2017-2018. * Receita revisada provisoriamente no reajuste do ciclo 2018-2019. * Receita revisada no ciclo 2020-2021. * Receita revisada em 05-07-2024
ELETRONORTE | PERITORO | MG 230 kV PERITORO MG1 MA | RB | FT MG 230 kV PERITORO MG1 MA | 058/2001 | IPCA | RBNI | REA 2533/2010 | 2012-09-03 | 2040-08-05 | 185429.24 | 2025-06-01 | Ativa | T2009-110 | SE Peritoró: Adequação o Módulo Geral, em 230 kV, pelo remanejamento do transformador de aterramento. *(Inclui alterações estabelecidas pela Lei 12.783/2013) *(Receita revisada em 06/07/2020) *(Receita revisada em 03/07/2024)
ELETRONORTE | PERITORO | MG 230 kV PERITORO MG1 MA | RB | FT MG 230 kV PERITORO MG1 MA | 058/2001 | IPCA | RBSE | PRT 579/2012 | 2013-01-01 | 2043-01-01 | 652851.18 | 2025-06-01 | Ativa |  | *(RAP Portaria 579/2012 - Concessão prorrogada em 01/01/2013 – LEI 12783/2013 ) * Receita revisada no ciclo 2020-2021. * Receita revisada em 05-07-2024
ELETRONORTE | PERITORO | MG 230 kV PERITORO MG1 MA | RB | FT MG 230 kV PERITORO MG1 MA | 058/2001 | IPCA | RBNI | REN 443/2011 | 2019-08-08 | 2050-05-14 | 55554.27 | 2025-06-01 | Ativa |  | (MIM ASSOCIADO) Instalação do módulo de conexão 69 kV, arranjo barra principal e transferência, da Entrada de Linha Pedreira C2 - 69 kV * Reforço autorizado sem RAP Prévia incluído no reajuste do Ciclo 2020 - 2021 *(Receita revisada em 03/07/2024)
ELETRONORTE | PERITORO | MG 230 kV PERITORO MG1 MA | RB | FT MG 230 kV PERITORO MG1 MA | 058/2001 | IPCA | RMEL | REN 905/2020 | 2014-05-01 | 2041-12-16 | 907901.28 | 2025-06-01 | Ativa |  | Melhorias de Pequeno Porte sem RAP Prévia incluídas no processo de revisão da RAP das transmissoras prorrogadas de 2023, nos termos do Módulo 3 das Regras dos Serviços de Transmissão de Energia Elétrica. * Melhoria autorizada sem RAP Prévia incluído no reajuste do Ciclo 2024 - 2025 *(Receita revisada em 04/07/2024)
ELETRONORTE | PERITORO | MC 69 kV TT 69/0 kV PERITORO TT1 MA | DIT |  | 058/2001 | IPCA | RPC | PRT 579/2012 | 2013-01-01 | 2043-01-01 | 31250.75 | 2025-06-01 | Ativa |  | *(RAP Portaria 579/2012 - Concessão prorrogada em 01/01/2013 – LEI 12783/2013 ) * Receita revisada no ciclo 2020-2021. * Receita revisada em 05-07-2024
ELETRONORTE | PERITORO | MC 69 kV TR 230/69 kV PERITORO TR3 MA | RBF | FT TR 230/69 kV PERITORO TR3 MA | 058/2001 | IPCA | RBNI | REA 2533/2010 | 2012-09-03 | 2043-05-12 | 339966.86 | 2025-06-01 | Ativa | T2009-110 | SE Peritoró: Instalação de módulo de manobra para conexão do transformador TR3, em 69 kV, arranjo barra principal de transferência. *(Inclui alterações estabelecidas pela Lei 12.783/2013) *(Receita revisada em 06/07/2020) *(Receita revisada em 03/07/2024)
ELETRONORTE | PERITORO | MC 69 kV TR 230/69 kV PERITORO TF2 MA | RBF | FT TR 230/69 kV PERITORO TF2 MA | 058/2001 | IPCA | RBSE | PRT 579/2012 | 2013-01-01 | 2043-01-01 | 74722.22 | 2025-06-01 | Ativa |  | *(RAP Portaria 579/2012 - Concessão prorrogada em 01/01/2013 – LEI 12783/2013 ) * Receita revisada no ciclo 2020-2021. * Receita revisada em 05-07-2024
ELETRONORTE | PERITORO | MC 69 kV TR 230/69 kV PERITORO TF2 MA | RBF | FT TR 230/69 kV PERITORO TF2 MA | 058/2001 | IPCA | RBSE | PRT 120/2016 | 2017-07-01 | 2028-06-30 | 162216.23 | 2025-06-01 | Ativa |  | Componente Financeiro apurado referente ao período de Janeiro/2013 a Junho/2017, com prazo de pagamento de 8 anos, conforme consta no § 3º e § 4º, do Art. 1º, da PRT 120/2016. * Receita revisada no ciclo 2020-2021. * Receita revisada em 05-07-2024
ELETRONORTE | PERITORO | MC 69 kV TR 230/69 kV PERITORO TF2 MA | RBF | FT TR 230/69 kV PERITORO TF2 MA | 058/2001 | IPCA | RBSE | PRT 120/2016 | 2017-07-01 | 2042-12-31 | 155581.11 | 2025-06-01 | Ativa |  | Parcela de RAP calculada de acordo com a PRT 120/2016 e incluída a partir do ciclo 2017-2018. * Receita revisada provisoriamente no reajuste do ciclo 2018-2019. * Receita revisada no ciclo 2020-2021. * Receita revisada em 05-07-2024
ELETRONORTE | PERITORO | MC 69 kV TR 230/69 kV PERITORO TF2 MA | RBF | FT TR 230/69 kV PERITORO TF2 MA | 058/2001 | IPCA | RMEL | REN 905/2020 | 2014-04-30 | 2042-04-29 | 260938.94 | 2025-06-01 | Ativa |  | Melhorias de Pequeno Porte sem RAP Prévia incluídas no processo de revisão da RAP das transmissoras prorrogadas de 2023, nos termos do Módulo 3 das Regras dos Serviços de Transmissão de Energia Elétrica. * Melhoria autorizada sem RAP Prévia incluído no reajuste do Ciclo 2024 - 2025 *(Receita revisada em 04/07/2024)
ELETRONORTE | PERITORO | MC 69 kV TR 230/69 kV PERITORO TF1 MA | RBF | FT TR 230/69 kV PERITORO TF1 MA | 058/2001 | IPCA | RBSE | PRT 579/2012 | 2013-01-01 | 2043-01-01 | 74722.22 | 2025-06-01 | Ativa |  | *(RAP Portaria 579/2012 - Concessão prorrogada em 01/01/2013 – LEI 12783/2013 ) * Receita revisada no ciclo 2020-2021. * Receita revisada em 05-07-2024
ELETRONORTE | PERITORO | MC 69 kV TR 230/69 kV PERITORO TF1 MA | RBF | FT TR 230/69 kV PERITORO TF1 MA | 058/2001 | IPCA | RBSE | PRT 120/2016 | 2017-07-01 | 2028-06-30 | 162216.23 | 2025-06-01 | Ativa |  | Componente Financeiro apurado referente ao período de Janeiro/2013 a Junho/2017, com prazo de pagamento de 8 anos, conforme consta no § 3º e § 4º, do Art. 1º, da PRT 120/2016. * Receita revisada no ciclo 2020-2021. * Receita revisada em 05-07-2024
ELETRONORTE | PERITORO | MC 69 kV TR 230/69 kV PERITORO TF1 MA | RBF | FT TR 230/69 kV PERITORO TF1 MA | 058/2001 | IPCA | RMEL | REN 905/2020 | 2014-04-30 | 2042-04-29 | 260938.94 | 2025-06-01 | Ativa |  | Melhorias de Pequeno Porte sem RAP Prévia incluídas no processo de revisão da RAP das transmissoras prorrogadas de 2023, nos termos do Módulo 3 das Regras dos Serviços de Transmissão de Energia Elétrica. * Melhoria autorizada sem RAP Prévia incluído no reajuste do Ciclo 2024 - 2025 *(Receita revisada em 04/07/2024)
ELETRONORTE | PERITORO | MC 230 kV TR 230/69 kV PERITORO TR3 MA | RBF | FT TR 230/69 kV PERITORO TR3 MA | 058/2001 | IPCA | RBNI | REA 2533/2010 | 2012-09-03 | 2043-04-02 | 900100.79 | 2025-06-01 | Ativa | T2009-110 | SE Peritoró: Instalação de módulo de manobra em 230kV, arranjo do tipo barra dupla a cinco chaves para Conexão do Transformador TR3 230/68 kV *(Inclui alterações estabelecidas pela Lei 12.783/2013) *(Receita revisada em 06/07/2020) *(Receita revisada em 03/07/2024)
ELETRONORTE | PERITORO | MC 230 kV TR 230/69 kV PERITORO TF2 MA | RBF | FT TR 230/69 kV PERITORO TF2 MA | 058/2001 | IPCA | RBSE | PRT 579/2012 | 2013-01-01 | 2043-01-01 | 193043.79 | 2025-06-01 | Ativa |  | *(RAP Portaria 579/2012 - Concessão prorrogada em 01/01/2013 – LEI 12783/2013 ) * Receita revisada no ciclo 2020-2021. * Receita revisada em 05-07-2024
ELETRONORTE | PERITORO | MC 230 kV TR 230/69 kV PERITORO TF2 MA | RBF | FT TR 230/69 kV PERITORO TF2 MA | 058/2001 | IPCA | RBSE | PRT 120/2016 | 2017-07-01 | 2028-06-30 | 419083.35 | 2025-06-01 | Ativa |  | Componente Financeiro apurado referente ao período de Janeiro/2013 a Junho/2017, com prazo de pagamento de 8 anos, conforme consta no § 3º e § 4º, do Art. 1º, da PRT 120/2016. * Receita revisada no ciclo 2020-2021. * Receita revisada em 05-07-2024
ELETRONORTE | PERITORO | MC 230 kV TR 230/69 kV PERITORO TF2 MA | RBF | FT TR 230/69 kV PERITORO TF2 MA | 058/2001 | IPCA | RBSE | PRT 120/2016 | 2017-07-01 | 2042-12-31 | 401941.59 | 2025-06-01 | Ativa |  | Parcela de RAP calculada de acordo com a PRT 120/2016 e incluída a partir do ciclo 2017-2018. * Receita revisada provisoriamente no reajuste do ciclo 2018-2019. * Receita revisada no ciclo 2020-2021. * Receita revisada em 05-07-2024
ELETRONORTE | PERITORO | MC 230 kV TR 230/69 kV PERITORO TF2 MA | RBF | FT TR 230/69 kV PERITORO TF2 MA | 058/2001 | IPCA | RMEL | REN 905/2020 | 2014-04-30 | 2042-04-29 | 521877.88 | 2025-06-01 | Ativa |  | Melhorias de Pequeno Porte sem RAP Prévia incluídas no processo de revisão da RAP das transmissoras prorrogadas de 2023, nos termos do Módulo 3 das Regras dos Serviços de Transmissão de Energia Elétrica. * Melhoria autorizada sem RAP Prévia incluído no reajuste do Ciclo 2024 - 2025 *(Receita revisada em 04/07/2024)
ELETRONORTE | PERITORO | MC 230 kV TR 230/69 kV PERITORO TF1 MA | RBF | FT TR 230/69 kV PERITORO TF1 MA | 058/2001 | IPCA | RBSE | PRT 579/2012 | 2013-01-01 | 2043-01-01 | 193043.79 | 2025-06-01 | Ativa |  | *(RAP Portaria 579/2012 - Concessão prorrogada em 01/01/2013 – LEI 12783/2013 ) * Receita revisada no ciclo 2020-2021. * Receita revisada em 05-07-2024
ELETRONORTE | PERITORO | MC 230 kV TR 230/69 kV PERITORO TF1 MA | RBF | FT TR 230/69 kV PERITORO TF1 MA | 058/2001 | IPCA | RBSE | PRT 120/2016 | 2017-07-01 | 2028-06-30 | 419083.35 | 2025-06-01 | Ativa |  | Componente Financeiro apurado referente ao período de Janeiro/2013 a Junho/2017, com prazo de pagamento de 8 anos, conforme consta no § 3º e § 4º, do Art. 1º, da PRT 120/2016. * Receita revisada no ciclo 2020-2021. * Receita revisada em 05-07-2024
ELETRONORTE | PERITORO | MC 230 kV TR 230/69 kV PERITORO TF1 MA | RBF | FT TR 230/69 kV PERITORO TF1 MA | 058/2001 | IPCA | RBSE | PRT 120/2016 | 2017-07-01 | 2042-12-31 | 401941.59 | 2025-06-01 | Ativa |  | Parcela de RAP calculada de acordo com a PRT 120/2016 e incluída a partir do ciclo 2017-2018. * Receita revisada provisoriamente no reajuste do ciclo 2018-2019. * Receita revisada no ciclo 2020-2021. * Receita revisada em 05-07-2024
ELETRONORTE | PERITORO | MC 230 kV TR 230/69 kV PERITORO TF1 MA | RBF | FT TR 230/69 kV PERITORO TF1 MA | 058/2001 | IPCA | RMEL | REN 905/2020 | 2014-04-30 | 2042-04-29 | 521877.88 | 2025-06-01 | Ativa |  | Melhorias de Pequeno Porte sem RAP Prévia incluídas no processo de revisão da RAP das transmissoras prorrogadas de 2023, nos termos do Módulo 3 das Regras dos Serviços de Transmissão de Energia Elétrica. * Melhoria autorizada sem RAP Prévia incluído no reajuste do Ciclo 2024 - 2025 *(Receita revisada em 04/07/2024)
ELETRONORTE | PERITORO | MC 230 kV BC 230 kV 20 Mvar PERITORO BC1 MA | RB | FT BC 230 kV 20 Mvar PERITORO BC1 MA | 058/2001 | IPCA | RBSE | PRT 579/2012 | 2013-01-01 | 2043-01-01 | 215364.08 | 2025-06-01 | Ativa |  | *(RAP Portaria 579/2012 - Concessão prorrogada em 01/01/2013 – LEI 12783/2013 ) * Receita revisada no ciclo 2020-2021. * Receita revisada em 05-07-2024
ELETRONORTE | PERITORO | MC 13,8 kV TR 230/69 kV PERITORO TF2 MA | RBF | FT TR 230/69 kV PERITORO TF2 MA | 058/2001 | IPCA | RBSE | PRT 579/2012 | 2013-01-01 | 2043-01-01 | 57777.76 | 2025-06-01 | Ativa |  | *(RAP Portaria 579/2012 - Concessão prorrogada em 01/01/2013 – LEI 12783/2013 ) * Receita revisada no ciclo 2020-2021. * Receita revisada em 05-07-2024
ELETRONORTE | PERITORO | MC 13,8 kV TR 230/69 kV PERITORO TF1 MA | RBF | FT TR 230/69 kV PERITORO TF1 MA | 058/2001 | IPCA | RBSE | PRT 579/2012 | 2013-01-01 | 2043-01-01 | 57777.76 | 2025-06-01 | Ativa |  | *(RAP Portaria 579/2012 - Concessão prorrogada em 01/01/2013 – LEI 12783/2013 ) * Receita revisada no ciclo 2020-2021. * Receita revisada em 05-07-2024
ELETRONORTE | PERITORO | IB 69 kV MG 230 kV PERITORO MG1 MA IB1 | DIT |  | 058/2001 | IPCA | RPC | PRT 579/2012 | 2013-01-01 | 2043-01-01 | 50221.84 | 2025-06-01 | Ativa |  | *(RAP Portaria 579/2012 - Concessão prorrogada em 01/01/2013 – LEI 12783/2013 ) * Receita revisada no ciclo 2020-2021. * Receita revisada em 05-07-2024
ELETRONORTE | PERITORO | IB 69 kV MG 230 kV PERITORO MG1 MA IB1 | DIT |  | 058/2001 | IPCA | RMEL | REN 905/2020 | 2014-04-30 | 2042-04-29 | 54652.76 | 2025-06-01 | Ativa |  | Melhorias de Pequeno Porte sem RAP Prévia incluídas no processo de revisão da RAP das transmissoras prorrogadas de 2023, nos termos do Módulo 3 das Regras dos Serviços de Transmissão de Energia Elétrica. * Melhoria autorizada sem RAP Prévia incluído no reajuste do Ciclo 2024 - 2025 *(Receita revisada em 04/07/2024)
ELETRONORTE | PERITORO | IB 230 kV MG 230 kV PERITORO MG1 MA IB1 | RB | FT MG 230 kV PERITORO MG1 MA | 058/2001 | IPCA | RBSE | PRT 579/2012 | 2013-01-01 | 2043-01-01 | 158618.84 | 2025-06-01 | Ativa |  | *(RAP Portaria 579/2012 - Concessão prorrogada em 01/01/2013 – LEI 12783/2013 ) * Receita revisada no ciclo 2020-2021. * Receita revisada em 05-07-2024
ELETRONORTE | PERITORO | IB 230 kV MG 230 kV PERITORO MG1 MA IB1 | RB | FT MG 230 kV PERITORO MG1 MA | 058/2001 | IPCA | RMEL | REN 905/2020 | 2014-04-30 | 2042-04-29 | 148893.06 | 2025-06-01 | Ativa |  | Melhorias de Pequeno Porte sem RAP Prévia incluídas no processo de revisão da RAP das transmissoras prorrogadas de 2023, nos termos do Módulo 3 das Regras dos Serviços de Transmissão de Energia Elétrica. * Melhoria autorizada sem RAP Prévia incluído no reajuste do Ciclo 2024 - 2025 *(Receita revisada em 04/07/2024)
ELETRONORTE | PERITORO | EL 69 kV PERITORO DIST7 | DIT |  | 058/2001 | IPCA | RPC | PRT 579/2012 | 2013-01-01 | 2043-01-01 | 87355.72 | 2025-06-01 | Ativa |  | *(RAP Portaria 579/2012 - Concessão prorrogada em 01/01/2013 – LEI 12783/2013 ) * Receita revisada no ciclo 2020-2021. * Receita revisada em 05-07-2024
ELETRONORTE | PERITORO | EL 69 kV PERITORO DIST7 | DIT |  | 058/2001 | IPCA | RMEL | REN 905/2020 | 2014-04-30 | 2042-04-29 | 75407.48 | 2025-06-01 | Ativa |  | Melhorias de Pequeno Porte sem RAP Prévia incluídas no processo de revisão da RAP das transmissoras prorrogadas de 2023, nos termos do Módulo 3 das Regras dos Serviços de Transmissão de Energia Elétrica. * Melhoria autorizada sem RAP Prévia incluído no reajuste do Ciclo 2024 - 2025 *(Receita revisada em 04/07/2024)
ELETRONORTE | PERITORO | EL 69 kV PERITORO DIST6 | DIT |  | 058/2001 | IPCA | RPC | PRT 579/2012 | 2013-01-01 | 2043-01-01 | 87355.72 | 2025-06-01 | Ativa |  | *(RAP Portaria 579/2012 - Concessão prorrogada em 01/01/2013 – LEI 12783/2013 ) * Receita revisada no ciclo 2020-2021. * Receita revisada em 05-07-2024
ELETRONORTE | PERITORO | EL 69 kV PERITORO DIST6 | DIT |  | 058/2001 | IPCA | RPC | PRT 120/2016 | 2017-07-01 | 2028-06-30 | 189642.61 | 2025-06-01 | Ativa |  | Componente Financeiro apurado referente ao período de Janeiro/2013 a Junho/2017, com prazo de pagamento de 8 anos, conforme consta no § 3º e § 4º, do Art. 1º, da PRT 120/2016. * Receita revisada no ciclo 2020-2021. * Receita revisada em 05-07-2024
ELETRONORTE | PERITORO | EL 69 kV PERITORO DIST6 | DIT |  | 058/2001 | IPCA | RPC | PRT 120/2016 | 2017-07-01 | 2042-12-31 | 181885.66 | 2025-06-01 | Ativa |  | Parcela de RAP calculada de acordo com a PRT 120/2016 e incluída a partir do ciclo 2017-2018. * Receita revisada provisoriamente no reajuste do ciclo 2018-2019. * Receita revisada no ciclo 2020-2021. * Receita revisada em 05-07-2024
ELETRONORTE | PERITORO | EL 69 kV PERITORO DIST5 | DIT |  | 058/2001 | IPCA | RPC | PRT 579/2012 | 2013-01-01 | 2043-01-01 | 87355.72 | 2025-06-01 | Ativa |  | *(RAP Portaria 579/2012 - Concessão prorrogada em 01/01/2013 – LEI 12783/2013 ) * Receita revisada no ciclo 2020-2021. * Receita revisada em 05-07-2024
ELETRONORTE | PERITORO | EL 69 kV PERITORO DIST5 | DIT |  | 058/2001 | IPCA | RPC | PRT 120/2016 | 2017-07-01 | 2028-06-30 | 189642.61 | 2025-06-01 | Ativa |  | Componente Financeiro apurado referente ao período de Janeiro/2013 a Junho/2017, com prazo de pagamento de 8 anos, conforme consta no § 3º e § 4º, do Art. 1º, da PRT 120/2016. * Receita revisada no ciclo 2020-2021. * Receita revisada em 05-07-2024
ELETRONORTE | PERITORO | EL 69 kV PERITORO DIST5 | DIT |  | 058/2001 | IPCA | RPC | PRT 120/2016 | 2017-07-01 | 2042-12-31 | 181885.66 | 2025-06-01 | Ativa |  | Parcela de RAP calculada de acordo com a PRT 120/2016 e incluída a partir do ciclo 2017-2018. * Receita revisada provisoriamente no reajuste do ciclo 2018-2019. * Receita revisada no ciclo 2020-2021. * Receita revisada em 05-07-2024
ELETRONORTE | PERITORO | EL 69 kV PERITORO DIST5 | DIT |  | 058/2001 | IPCA | RMEL | REN 905/2020 | 2014-04-30 | 2042-04-29 | 75407.48 | 2025-06-01 | Ativa |  | Melhorias de Pequeno Porte sem RAP Prévia incluídas no processo de revisão da RAP das transmissoras prorrogadas de 2023, nos termos do Módulo 3 das Regras dos Serviços de Transmissão de Energia Elétrica. * Melhoria autorizada sem RAP Prévia incluído no reajuste do Ciclo 2024 - 2025 *(Receita revisada em 04/07/2024)
ELETRONORTE | PERITORO | EL 69 kV PERITORO DIST4 | DIT |  | 058/2001 | IPCA | RPC | PRT 579/2012 | 2013-01-01 | 2043-01-01 | 87355.72 | 2025-06-01 | Ativa |  | *(RAP Portaria 579/2012 - Concessão prorrogada em 01/01/2013 – LEI 12783/2013 ) * Receita revisada no ciclo 2020-2021. * Receita revisada em 05-07-2024
ELETRONORTE | PERITORO | EL 69 kV PERITORO DIST3 | DIT |  | 058/2001 | IPCA | RPC | PRT 579/2012 | 2013-01-01 | 2043-01-01 | 87355.72 | 2025-06-01 | Ativa |  | *(RAP Portaria 579/2012 - Concessão prorrogada em 01/01/2013 – LEI 12783/2013 ) * Receita revisada no ciclo 2020-2021. * Receita revisada em 05-07-2024
ELETRONORTE | PERITORO | EL 69 kV PERITORO DIST3 | DIT |  | 058/2001 | IPCA | RMEL | REN 905/2020 | 2014-04-30 | 2042-04-29 | 78308.33 | 2025-06-01 | Ativa |  | Melhorias de Pequeno Porte sem RAP Prévia incluídas no processo de revisão da RAP das transmissoras prorrogadas de 2023, nos termos do Módulo 3 das Regras dos Serviços de Transmissão de Energia Elétrica. * Melhoria autorizada sem RAP Prévia incluído no reajuste do Ciclo 2024 - 2025 *(Receita revisada em 04/07/2024)
ELETRONORTE | PERITORO | EL 69 kV PERITORO DIST2 | DIT |  | 058/2001 | IPCA | RPC | PRT 579/2012 | 2013-01-01 | 2043-01-01 | 87355.72 | 2025-06-01 | Ativa |  | *(RAP Portaria 579/2012 - Concessão prorrogada em 01/01/2013 – LEI 12783/2013 ) * Receita revisada no ciclo 2020-2021. * Receita revisada em 05-07-2024
ELETRONORTE | PERITORO | EL 69 kV PERITORO DIST10 | DIT |  | 058/2001 | IPCA | RCDM | REN 443/2011 | 2019-08-08 | 2051-06-15 | 582762.27 | 2025-06-01 | Ativa |  | Instalação do módulo de conexão 69 kV, arranjo barra principal e transferência, da Entrada de Linha Pedreira C2 - 69 kV * Reforço autorizado sem RAP Prévia incluído no reajuste do Ciclo 2020 - 2021 *(Receita revisada em 03/07/2024)
ELETRONORTE | PERITORO | EL 69 kV PERITORO DIST1 | DIT |  | 058/2001 | IPCA | RPC | PRT 579/2012 | 2013-01-01 | 2043-01-01 | 87355.72 | 2025-06-01 | Ativa |  | *(RAP Portaria 579/2012 - Concessão prorrogada em 01/01/2013 – LEI 12783/2013 ) * Receita revisada no ciclo 2020-2021. * Receita revisada em 05-07-2024
ELETRONORTE | PERITORO | EL 69 kV PERITORO DIST1 | DIT |  | 058/2001 | IPCA | RMEL | REN 905/2020 | 2014-04-30 | 2042-04-29 | 75407.48 | 2025-06-01 | Ativa |  | Melhorias de Pequeno Porte sem RAP Prévia incluídas no processo de revisão da RAP das transmissoras prorrogadas de 2023, nos termos do Módulo 3 das Regras dos Serviços de Transmissão de Energia Elétrica. * Melhoria autorizada sem RAP Prévia incluído no reajuste do Ciclo 2024 - 2025 *(Receita revisada em 04/07/2024)
ELETRONORTE | PERITORO | EL 230 kV PERITORO LT 230 kV PERITORO /CAXIAS II C-1 MA | RB | FT LT 230 kV PERITORO /CAXIAS II C-1 MA | 058/2001 | IPCA | RBSE | PRT 579/2012 | 2013-01-01 | 2043-01-01 | 269233.75 | 2025-06-01 | Ativa |  | *(RAP Portaria 579/2012 - Concessão prorrogada em 01/01/2013 – LEI 12783/2013 ) * Receita revisada no ciclo 2020-2021. * Receita revisada em 05-07-2024
ELETRONORTE | PERITORO | EL 230 kV PERITORO LT 230 kV PERITORO /CAXIAS II C-1 MA | RB | FT LT 230 kV PERITORO /CAXIAS II C-1 MA | 058/2001 | IPCA | RMEL | REN 905/2020 | 2014-05-11 | 2042-06-27 | 238768.74 | 2025-06-01 | Ativa |  | Melhorias de Pequeno Porte sem RAP Prévia incluídas no processo de revisão da RAP das transmissoras prorrogadas de 2023, nos termos do Módulo 3 das Regras dos Serviços de Transmissão de Energia Elétrica. * Melhoria autorizada sem RAP Prévia incluído no reajuste do Ciclo 2024 - 2025 *(Receita revisada em 04/07/2024)
ELETRONORTE | PERITORO | EL 230 kV PERITORO LT 230 kV P.DUTRA /PERITORO C-1 MA | RB | FT LT 230 kV P.DUTRA /PERITORO C-1 MA | 058/2001 | IPCA | RBSE | PRT 579/2012 | 2013-01-01 | 2043-01-01 | 269233.75 | 2025-06-01 | Ativa |  | *(RAP Portaria 579/2012 - Concessão prorrogada em 01/01/2013 – LEI 12783/2013 ) * Receita revisada no ciclo 2020-2021. * Receita revisada em 05-07-2024
ELETRONORTE | PERITORO | EL 230 kV PERITORO LT 230 kV MIRANDA II /PERITORO C-1 MA | RB | FT LT 230 kV MIRANDA II /PERITORO C-1 MA | 058/2001 | IPCA | RBSE | PRT 579/2012 | 2013-01-01 | 2043-01-01 | 269233.75 | 2025-06-01 | Ativa |  | *(RAP Portaria 579/2012 - Concessão prorrogada em 01/01/2013 – LEI 12783/2013 ) * Receita revisada no ciclo 2020-2021. * Receita revisada em 05-07-2024
ELETRONORTE | PERITORO | EL 230 kV PERITORO LT 230 kV MIRANDA II /PERITORO C-1 MA | RB | FT LT 230 kV MIRANDA II /PERITORO C-1 MA | 058/2001 | IPCA | RMEL | REN 905/2020 | 2012-09-30 | 2040-09-29 | 201842.37 | 2025-06-01 | Ativa |  | Melhorias de Pequeno Porte sem RAP Prévia incluídas no processo de revisão da RAP das transmissoras prorrogadas de 2023, nos termos do Módulo 3 das Regras dos Serviços de Transmissão de Energia Elétrica. * Melhoria autorizada sem RAP Prévia incluído no reajuste do Ciclo 2024 - 2025 *(Receita revisada em 04/07/2024)
ELETRONORTE | PERITORO | EL 13,8 kV PERITORO DIST6 | DIT |  | 058/2001 | IPCA | RPC | PRT 579/2012 | 2013-01-01 | 2043-01-01 | 59540.01 | 2025-06-01 | Ativa |  | *(RAP Portaria 579/2012 - Concessão prorrogada em 01/01/2013 – LEI 12783/2013 ) * Receita revisada no ciclo 2020-2021. * Receita revisada em 05-07-2024
ELETRONORTE | PERITORO | EL 13,8 kV PERITORO DIST5 | DIT |  | 058/2001 | IPCA | RPC | PRT 579/2012 | 2013-01-01 | 2043-01-01 | 59540.01 | 2025-06-01 | Ativa |  | *(RAP Portaria 579/2012 - Concessão prorrogada em 01/01/2013 – LEI 12783/2013 ) * Receita revisada no ciclo 2020-2021. * Receita revisada em 05-07-2024
ELETRONORTE | PERITORO | BC 230 kV 20 Mvar PERITORO BC1 MA | RB | FT BC 230 kV 20 Mvar PERITORO BC1 MA | 058/2001 | IPCA | RBSE | PRT 579/2012 | 2013-01-01 | 2043-01-01 | 138561.29 | 2025-06-01 | Ativa |  | *(RAP Portaria 579/2012 - Concessão prorrogada em 01/01/2013 – LEI 12783/2013 ) * Receita revisada no ciclo 2020-2021. * Receita revisada em 05-07-2024
ELETRONORTE | PETROVINA | MG 138 kV PETROVINA MG1 MT | DIT |  | 058/2001 | IPCA | RCDMA | REA 10495/2021 |  |  | 573771.76 | 2025-06-01 | Prevista | T2021-072 | Complementação com Módulo de Infraestrutura Geral de Acessante (MIG-A), do Módulo Geral da SE Petrovina, para o seccionamento da Linha de Transmissão 138 kV Rondonópolis -Couto Magalhães na SE Petrovina.
ELETRONORTE | PETROVINA | MG 138 kV PETROVINA MG1 MT | DIT |  | 058/2001 | IPCA | RCDMA | REA 10495/2021 |  |  | 112008.78 | 2025-06-01 | Prevista | T2021-072 | Instalação do Módulo de Infraestrutura de Manobra (MIM) - Entrada de Linha 138 kV, arranjo BPT, na Subestação Petrovina, associado a linha de transmissão 138 kV Rondonópolis – Petrovina.
ELETRONORTE | PETROVINA | MG 138 kV PETROVINA MG1 MT | DIT |  | 058/2001 | IPCA | RCDMA | REA 10495/2021 |  |  | 112008.78 | 2025-06-01 | Prevista | T2021-072 | Instalação do Módulo de Infraestrutura de Manobra (MIM) - Entrada de Linha 138 kV, arranjo BPT, na Subestação Petrovina, associado a linha de transmissão 138 kV Petrovina - Couto Magalhães.
ELETRONORTE | PETROVINA | MG 138 kV PETROVINA MG1 MT | DIT |  | 058/2001 | IPCA | RCDMA | REA 10495/2021 |  |  | 48866.87 | 2025-06-01 | Prevista | T2021-072 | Ampliação do setor 34,5kV da SE Petrovina para conexão do serviço auxiliar que atenderá o seccionamento da Linha de Transmissão 138 kV Rondonópolis -Couto Magalhães na SE Petrovina.
ELETRONORTE | PETROVINA | MG 138 kV PETROVINA MG1 MT | DIT |  | 058/2001 | IPCA | RCDMA | REA 10495/2021 |  |  | 162232.34 | 2025-06-01 | Prevista | T2021-072 | SE Petrovina - conexão do serviço auxiliar que atenderá o seccionamento da Linha de Transmissão 138 kV Rondonópolis -Couto Magalhães na SE Petrovina.
ELETRONORTE | PETROVINA | EL 138 kV PETROVINA LT 138 kV PETROVINA /RONDONOPOLIS C-1 MT | DIT |  | 058/2001 | IPCA | RCDMA | REA 10495/2021 |  |  | 1316331.82 | 2025-06-01 | Prevista | T2021-072 | Instalar, na SE PETROVINA, um módulo de entrada de linha para o circuito LT 138 kV PETROVINA /RONDONOPOLIS C-1 MT originado do seccionamento do circuito LT 138 kV C. MAGALHAES /RONDONOPOLIS C-1 MT na SE PETROVINA.
ELETRONORTE | PETROVINA | EL 138 kV PETROVINA LT 138 kV C. MAGALHAES /PETROVINA C-1 MT | DIT |  | 058/2001 | IPCA | RCDMA | REA 10495/2021 |  |  | 1316331.82 | 2025-06-01 | Prevista | T2021-072 | Instalar, na SE PETROVINA, um módulo de entrada de linha para o circuito LT 138 kV C. MAGALHAES /PETROVINA C-1 MT originado do seccionamento do circuito LT 138 kV C. MAGALHAES /RONDONOPOLIS C-1 MT na SE PETROVINA.
CHESF | PICI II | TR 230/69 kV PICI II TR5 CE | RBF | FT TR 230/69 kV PICI II TR5 CE | 061/2001 | IPCA | RBNI | REA 6078/2016 | 2018-10-21 | 2053-02-08 | 2054817.06 | 2025-06-01 | Ativa | T2016-068 | Instalação, na SE Pici II, do 5º transformador trifásico 230/69 kV, de 100 MVA. *(Receita revisada em 03/07/2024)
CHESF | PICI II | TR 230/69 kV PICI II TR4 CE | RBF | FT TR 230/69 kV PICI II TR4 CE | 061/2001 | IPCA | RBNI | REA 2460/2010 | 2014-02-17 | 2048-09-28 | 1278891.89 | 2025-06-01 | Ativa | T2010-012 | Instalação de um transformador trifásico 230/69 kV - 100 MVA. *(Inclui alterações estabelecidas pela Lei 12.783/2013) *(Receita revisada em 06/07/2020) *(Receita revisada em 03/07/2024)
CHESF | PICI II | TR 230/69 kV PICI II TR3 CE | RBF | FT TR 230/69 kV PICI II TR3 CE | 061/2001 | IPCA | RBSE | PRT 579/2012 | 2013-01-01 | 2043-01-01 | 353311.72 | 2025-06-01 | Ativa |  | *(RAP Portaria 579/2012 - Concessão prorrogada em 01/01/2013 – LEI 12783/2013 ) * Receita revisada no ciclo 2020-2021. * Receita revisada em 05-07-2024
CHESF | PICI II | TR 230/69 kV PICI II TR2 CE | RBF | FT TR 230/69 kV PICI II TR2 CE | 061/2001 | IPCA | RBSE | PRT 579/2012 | 2013-01-01 | 2043-01-01 | 353311.72 | 2025-06-01 | Ativa |  | *(RAP Portaria 579/2012 - Concessão prorrogada em 01/01/2013 – LEI 12783/2013 ) * Receita revisada no ciclo 2020-2021. * Receita revisada em 05-07-2024
CHESF | PICI II | TR 230/69 kV PICI II TR2 CE | RBF | FT TR 230/69 kV PICI II TR2 CE | 061/2001 | IPCA | RBSE | PRT 120/2016 | 2017-07-01 | 2028-06-30 | 991452.39 | 2025-06-01 | Ativa |  | Componente Financeiro apurado referente ao período de Janeiro/2013 a Junho/2017, com prazo de pagamento de 8 anos, conforme consta no § 3º e § 4º, do Art. 1º, da PRT 120/2016. * Receita revisada no ciclo 2020-2021. * Receita revisada em 05-07-2024
CHESF | PICI II | TR 230/69 kV PICI II TR2 CE | RBF | FT TR 230/69 kV PICI II TR2 CE | 061/2001 | IPCA | RBSE | PRT 120/2016 | 2017-07-01 | 2042-12-31 | 913997.96 | 2025-06-01 | Ativa |  | Parcela de RAP calculada de acordo com a PRT 120/2016 e incluída a partir do ciclo 2017-2018. * Receita revisada provisoriamente no reajuste do ciclo 2018-2019. * Receita revisada no ciclo 2020-2021. * Receita revisada em 05-07-2024
CHESF | PICI II | TR 230/69 kV PICI II TR1 CE | RBF | FT TR 230/69 kV PICI II TR1 CE | 061/2001 | IPCA | RBSE | PRT 579/2012 | 2013-01-01 | 2043-01-01 | 353311.72 | 2025-06-01 | Ativa |  | *(RAP Portaria 579/2012 - Concessão prorrogada em 01/01/2013 – LEI 12783/2013 ) * Receita revisada no ciclo 2020-2021. * Receita revisada em 05-07-2024
CHESF | PICI II | TR 230/69 kV PICI II TR1 CE | RBF | FT TR 230/69 kV PICI II TR1 CE | 061/2001 | IPCA | RBNI | REA 6078/2016 | 2017-05-21 | 2050-06-22 | 441.15 | 2025-06-01 | Ativa | T2016-067 | Instalação, na SE Pici II, de um transformador 230/69 kV, de 100 MVA, em caráter provisório, em paralelo ao TR1, e de um sistema especial de proteção para corte de carga em contingência. *(Receita revisada em 06/07/2020) *(Receita revisada em 03/07/2024)
CHESF | PICI II | MG 230 kV PICI II MG1 CE | RB | FT MG 230 kV PICI II MG1 CE | 061/2001 | IPCA | RBSE | PRT 579/2012 | 2013-01-01 | 2043-01-01 | 478094.2 | 2025-06-01 | Ativa |  | *(RAP Portaria 579/2012 - Concessão prorrogada em 01/01/2013 – LEI 12783/2013 ) * Receita revisada no ciclo 2020-2021. * Receita revisada em 05-07-2024
CHESF | PICI II | MG 230 kV PICI II MG1 CE | RB | FT MG 230 kV PICI II MG1 CE | 061/2001 | IPCA | RMEL | REN 643/2014 | 2014-01-29 | 2031-01-28 | 2236.77 | 2025-06-01 | Ativa |  | SUBSTITUIÇÃO DE BANCOS DE BATERIAS -48Vcc Melhoria incluída no reajuste ciclo 2016-2017. *(Receita revisada em 06/07/2020) *(Receita revisada em 03/07/2024)
CHESF | PICI II | MG 230 kV PICI II MG1 CE | RB | FT MG 230 kV PICI II MG1 CE | 061/2001 | IPCA | RBNI | REA 6078/2016 | 2018-10-21 | 2047-07-02 | 272255.8 | 2025-06-01 | Ativa | T2016-068 | Complementação do módulo geral da Subestação Pici II com dois módulos de infraestrutura de manobra 230 kV e 69 kV, ambos em arranjo barra principal e transferência, referentes aos módulos de conexão do 5º transformador trifásico. *(Receita revisada em 03/07/2024)
CHESF | PICI II | MG 230 kV PICI II MG1 CE | RB | FT MG 230 kV PICI II MG1 CE | 061/2001 | IPCA | RBNI | REA 6078/2016 | 2021-05-05 | 2040-01-16 | 98834.04 | 2025-06-01 | Ativa | T2016-068 | Adequação de serviços auxiliares da SE Pici II com a substituição de 2 bancos de baterias, 2 retificadores e um transformador de serviços auxiliares. *(Receita revisada em 03/07/2024)
CHESF | PICI II | MG 230 kV PICI II MG1 CE | RB | FT MG 230 kV PICI II MG1 CE | 061/2001 | IPCA | RBNI | REA 6078/2016 | 2017-05-21 | 2045-05-20 | 17972.57 | 2025-06-01 | Ativa | T2016-067 | Instalação, na SE Pici II, de um sistema especial de proteção para corte de carga em contingência. *(Receita revisada em 06/07/2020) *(Receita revisada em 03/07/2024)
CHESF | PICI II | MG 230 kV PICI II MG1 CE | RB | FT MG 230 kV PICI II MG1 CE | 061/2001 | IPCA | RBSE | PRT 120/2016 | 2017-07-01 | 2028-06-30 | 1341613.12 | 2025-06-01 | Ativa |  | Componente Financeiro apurado referente ao período de Janeiro/2013 a Junho/2017, com prazo de pagamento de 8 anos, conforme consta no § 3º e § 4º, do Art. 1º, da PRT 120/2016. * Receita revisada no ciclo 2020-2021. * Receita revisada em 05-07-2024
CHESF | PICI II | MG 230 kV PICI II MG1 CE | RB | FT MG 230 kV PICI II MG1 CE | 061/2001 | IPCA | RBSE | PRT 120/2016 | 2017-07-01 | 2042-12-31 | 1236803.38 | 2025-06-01 | Ativa |  | Parcela de RAP calculada de acordo com a PRT 120/2016 e incluída a partir do ciclo 2017-2018. * Receita revisada provisoriamente no reajuste do ciclo 2018-2019. * Receita revisada no ciclo 2020-2021. * Receita revisada em 05-07-2024
CHESF | PICI II | MG 230 kV PICI II MG1 CE | RB | FT MG 230 kV PICI II MG1 CE | 061/2001 | IPCA | RMEL | REN 443/2011 | 2016-01-13 | 2033-01-12 | 5046.01 | 2025-06-01 | Ativa |  | SUBSTITUIÇÃO DE BATERIAS - 125Vcc * Melhoria autorizada sem RAP Prévia incluído no reajuste do Ciclo 2017 - 2018 *(Receita revisada em 06/07/2020) *(Receita revisada em 03/07/2024)
CHESF | PICI II | MG 230 kV PICI II MG1 CE | RB | FT MG 230 kV PICI II MG1 CE | 061/2001 | IPCA | RBNI | REA 8314/2019 | 2018-08-10 | 2033-08-09 | 924.67 | 2025-06-01 | Ativa |  | Substituição do Concentrador de Dados (Sistema SCADA) para atendimento ao aumento da observabilidade associada ao Procedimento de Rede 2.7. * Reforço autorizado sem RAP Prévia incluído no reajuste do Ciclo 2022 - 2023 *(Receita revisada em 03/07/2024)
CHESF | PICI II | MG 230 kV PICI II MG1 CE | RB | FT MG 230 kV PICI II MG1 CE | 061/2001 | IPCA | RMEL | REN 905/2020 | 2022-04-21 | 2038-01-13 | 206228.92 | 2025-06-01 | Ativa |  | Melhorias de Pequeno Porte sem RAP Prévia incluídas no processo de revisão da RAP das transmissoras prorrogadas de 2023, nos termos do Módulo 3 das Regras dos Serviços de Transmissão de Energia Elétrica. * Melhoria autorizada sem RAP Prévia incluído no reajuste do Ciclo 2024 - 2025 *(Receita revisada em 04/07/2024)
CHESF | PICI II | MC 69 kV TR 230/69 kV PICI II TR5 CE | RBF | FT TR 230/69 kV PICI II TR5 CE | 061/2001 | IPCA | RBNI | REA 6078/2016 | 2018-10-21 | 2048-02-09 | 485389.38 | 2025-06-01 | Ativa | T2016-068 | Instalação, na SE PICI II, de um módulo de conexão, em 69 kV, para o autotransformador TR 230/69 kV PICI II TR5 CE *(Receita revisada em 03/07/2024)
CHESF | PICI II | MC 69 kV TR 230/69 kV PICI II TR4 CE | RBF | FT TR 230/69 kV PICI II TR4 CE | 061/2001 | IPCA | RBNI | REA 2460/2010 | 2014-02-17 | 2046-04-27 | 349647.94 | 2025-06-01 | Ativa | T2010-012 | Instalação de módulo de manobra de conexão de transformador em 69 kV, arranjo barra principal e transferência - BPT, associado ao transformador trifásico 230/69 kV - 100 MVA *(Inclui alterações estabelecidas pela Lei 12.783/2013) *(Receita revisada em 06/07/2020) *(Receita revisada em 03/07/2024)
CHESF | PICI II | MC 69 kV TR 230/69 kV PICI II TR3 CE | RBF | FT TR 230/69 kV PICI II TR3 CE | 061/2001 | IPCA | RBSE | PRT 579/2012 | 2013-01-01 | 2043-01-01 | 56157.58 | 2025-06-01 | Ativa |  | *(RAP Portaria 579/2012 - Concessão prorrogada em 01/01/2013 – LEI 12783/2013 ) * Receita revisada no ciclo 2020-2021. * Receita revisada em 05-07-2024
CHESF | PICI II | MC 69 kV TR 230/69 kV PICI II TR3 CE | RBF | FT TR 230/69 kV PICI II TR3 CE | 061/2001 | IPCA | RBSE | PRT 120/2016 | 2017-07-01 | 2028-06-30 | 157587.66 | 2025-06-01 | Ativa |  | Componente Financeiro apurado referente ao período de Janeiro/2013 a Junho/2017, com prazo de pagamento de 8 anos, conforme consta no § 3º e § 4º, do Art. 1º, da PRT 120/2016. * Receita revisada no ciclo 2020-2021. * Receita revisada em 05-07-2024
CHESF | PICI II | MC 69 kV TR 230/69 kV PICI II TR3 CE | RBF | FT TR 230/69 kV PICI II TR3 CE | 061/2001 | IPCA | RBSE | PRT 120/2016 | 2017-07-01 | 2042-12-31 | 145276.57 | 2025-06-01 | Ativa |  | Parcela de RAP calculada de acordo com a PRT 120/2016 e incluída a partir do ciclo 2017-2018. * Receita revisada provisoriamente no reajuste do ciclo 2018-2019. * Receita revisada no ciclo 2020-2021. * Receita revisada em 05-07-2024
CHESF | PICI II | MC 69 kV TR 230/69 kV PICI II TR2 CE | RBF | FT TR 230/69 kV PICI II TR2 CE | 061/2001 | IPCA | RBSE | PRT 579/2012 | 2013-01-01 | 2043-01-01 | 56157.58 | 2025-06-01 | Ativa |  | *(RAP Portaria 579/2012 - Concessão prorrogada em 01/01/2013 – LEI 12783/2013 ) * Receita revisada no ciclo 2020-2021. * Receita revisada em 05-07-2024
CHESF | PICI II | MC 69 kV TR 230/69 kV PICI II TR2 CE | RBF | FT TR 230/69 kV PICI II TR2 CE | 061/2001 | IPCA | RBSE | PRT 120/2016 | 2017-07-01 | 2028-06-30 | 157587.66 | 2025-06-01 | Ativa |  | Componente Financeiro apurado referente ao período de Janeiro/2013 a Junho/2017, com prazo de pagamento de 8 anos, conforme consta no § 3º e § 4º, do Art. 1º, da PRT 120/2016. * Receita revisada no ciclo 2020-2021. * Receita revisada em 05-07-2024
CHESF | PICI II | MC 69 kV TR 230/69 kV PICI II TR2 CE | RBF | FT TR 230/69 kV PICI II TR2 CE | 061/2001 | IPCA | RBSE | PRT 120/2016 | 2017-07-01 | 2042-12-31 | 145276.57 | 2025-06-01 | Ativa |  | Parcela de RAP calculada de acordo com a PRT 120/2016 e incluída a partir do ciclo 2017-2018. * Receita revisada provisoriamente no reajuste do ciclo 2018-2019. * Receita revisada no ciclo 2020-2021. * Receita revisada em 05-07-2024
CHESF | PICI II | MC 69 kV TR 230/69 kV PICI II TR2 CE | RBF | FT TR 230/69 kV PICI II TR2 CE | 061/2001 | IPCA | RMEL | REN 905/2020 | 2015-02-23 | 2039-02-22 | 6179.94 | 2025-06-01 | Ativa |  | Melhorias de Pequeno Porte sem RAP Prévia incluídas no processo de revisão da RAP das transmissoras prorrogadas de 2023, nos termos do Módulo 3 das Regras dos Serviços de Transmissão de Energia Elétrica. * Melhoria autorizada sem RAP Prévia incluído no reajuste do Ciclo 2024 - 2025 *(Receita revisada em 04/07/2024)
CHESF | PICI II | MC 69 kV TR 230/69 kV PICI II TR1 CE | RBF | FT TR 230/69 kV PICI II TR1 CE | 061/2001 | IPCA | RBSE | PRT 579/2012 | 2013-01-01 | 2043-01-01 | 62693.84 | 2025-06-01 | Ativa |  | *(RAP Portaria 579/2012 - Concessão prorrogada em 01/01/2013 – LEI 12783/2013 ) * Receita revisada no ciclo 2020-2021. * Receita revisada em 05-07-2024
CHESF | PICI II | MC 69 kV TR 230/69 kV PICI II TR1 CE | RBF | FT TR 230/69 kV PICI II TR1 CE | 061/2001 | IPCA | RBNI | REA 6078/2016 | 2017-05-21 | 2049-01-26 | 142843.5 | 2025-06-01 | Ativa | T2016-067 | Adequação do módulo de conexão de transformador em 69 kV, arranjo barra principal e transferência, com substituição de disjuntor, 3 chaves seccionadoras, 3 transformadores de corrente e 3 para raios, em razão de operação provisória de transformador de forma compartilhada com o TR1. *(Receita revisada em 06/07/2020) *(Receita revisada em 03/07/2024)
CHESF | PICI II | MC 230 kV TR 230/69 kV PICI II TR5 CE | RBF | FT TR 230/69 kV PICI II TR5 CE | 061/2001 | IPCA | RBNI | REA 6078/2016 | 2018-10-21 | 2047-09-16 | 1436055.99 | 2025-06-01 | Ativa | T2016-068 | Instalação, na SE PICI II, de um módulo de conexão, em 230 kV, para o autotransformador TR 230/69 kV PICI II TR5 CE *(Receita revisada em 03/07/2024)
CHESF | PICI II | MC 230 kV TR 230/69 kV PICI II TR4 CE | RBF | FT TR 230/69 kV PICI II TR4 CE | 061/2001 | IPCA | RBNI | REA 2460/2010 | 2014-02-17 | 2046-06-10 | 903059.01 | 2025-06-01 | Ativa | T2010-012 | Instalação de módulo de manobra de conexão de transformador em 230 kV, arranjo barra principal e transferência - BPT, associado ao transformador trifásico 230/69 kV - 100 MVA. *(Inclui alterações estabelecidas pela Lei 12.783/2013) *(Receita revisada em 06/07/2020) *(Receita revisada em 03/07/2024)
CHESF | PICI II | MC 230 kV TR 230/69 kV PICI II TR3 CE | RBF | FT TR 230/69 kV PICI II TR3 CE | 061/2001 | IPCA | RBSE | PRT 579/2012 | 2013-01-01 | 2043-01-01 | 146363.13 | 2025-06-01 | Ativa |  | *(RAP Portaria 579/2012 - Concessão prorrogada em 01/01/2013 – LEI 12783/2013 ) * Receita revisada no ciclo 2020-2021. * Receita revisada em 05-07-2024
CHESF | PICI II | MC 230 kV TR 230/69 kV PICI II TR3 CE | RBF | FT TR 230/69 kV PICI II TR3 CE | 061/2001 | IPCA | RBSE | PRT 120/2016 | 2017-07-01 | 2028-06-30 | 410719.67 | 2025-06-01 | Ativa |  | Componente Financeiro apurado referente ao período de Janeiro/2013 a Junho/2017, com prazo de pagamento de 8 anos, conforme consta no § 3º e § 4º, do Art. 1º, da PRT 120/2016. * Receita revisada no ciclo 2020-2021. * Receita revisada em 05-07-2024
CHESF | PICI II | MC 230 kV TR 230/69 kV PICI II TR3 CE | RBF | FT TR 230/69 kV PICI II TR3 CE | 061/2001 | IPCA | RBSE | PRT 120/2016 | 2017-07-01 | 2042-12-31 | 378633.35 | 2025-06-01 | Ativa |  | Parcela de RAP calculada de acordo com a PRT 120/2016 e incluída a partir do ciclo 2017-2018. * Receita revisada provisoriamente no reajuste do ciclo 2018-2019. * Receita revisada no ciclo 2020-2021. * Receita revisada em 05-07-2024
CHESF | PICI II | MC 230 kV TR 230/69 kV PICI II TR2 CE | RBF | FT TR 230/69 kV PICI II TR2 CE | 061/2001 | IPCA | RBSE | PRT 579/2012 | 2013-01-01 | 2043-01-01 | 146363.13 | 2025-06-01 | Ativa |  | *(RAP Portaria 579/2012 - Concessão prorrogada em 01/01/2013 – LEI 12783/2013 ) * Receita revisada no ciclo 2020-2021. * Receita revisada em 05-07-2024
CHESF | PICI II | MC 230 kV TR 230/69 kV PICI II TR2 CE | RBF | FT TR 230/69 kV PICI II TR2 CE | 061/2001 | IPCA | RBSE | PRT 120/2016 | 2017-07-01 | 2028-06-30 | 410719.67 | 2025-06-01 | Ativa |  | Componente Financeiro apurado referente ao período de Janeiro/2013 a Junho/2017, com prazo de pagamento de 8 anos, conforme consta no § 3º e § 4º, do Art. 1º, da PRT 120/2016. * Receita revisada no ciclo 2020-2021. * Receita revisada em 05-07-2024
CHESF | PICI II | MC 230 kV TR 230/69 kV PICI II TR2 CE | RBF | FT TR 230/69 kV PICI II TR2 CE | 061/2001 | IPCA | RBSE | PRT 120/2016 | 2017-07-01 | 2042-12-31 | 378633.35 | 2025-06-01 | Ativa |  | Parcela de RAP calculada de acordo com a PRT 120/2016 e incluída a partir do ciclo 2017-2018. * Receita revisada provisoriamente no reajuste do ciclo 2018-2019. * Receita revisada no ciclo 2020-2021. * Receita revisada em 05-07-2024
CHESF | PICI II | MC 230 kV TR 230/69 kV PICI II TR1 CE | RBF | FT TR 230/69 kV PICI II TR1 CE | 061/2001 | IPCA | RBSE | PRT 579/2012 | 2013-01-01 | 2043-01-01 | 146363.13 | 2025-06-01 | Ativa |  | *(RAP Portaria 579/2012 - Concessão prorrogada em 01/01/2013 – LEI 12783/2013 ) * Receita revisada no ciclo 2020-2021. * Receita revisada em 05-07-2024
CHESF | PICI II | IB 230 kV MG 230 kV PICI II MG1 CE IB1 | RB | FT MG 230 kV PICI II MG1 CE | 061/2001 | IPCA | RBSE | PRT 579/2012 | 2013-01-01 | 2043-01-01 | 115837.43 | 2025-06-01 | Ativa |  | *(RAP Portaria 579/2012 - Concessão prorrogada em 01/01/2013 – LEI 12783/2013 ) * Receita revisada no ciclo 2020-2021. * Receita revisada em 05-07-2024
CHESF | PICI II | IB 230 kV MG 230 kV PICI II MG1 CE IB1 | RB | FT MG 230 kV PICI II MG1 CE | 061/2001 | IPCA | RBSE | PRT 120/2016 | 2017-07-01 | 2028-06-30 | 325059.4 | 2025-06-01 | Ativa |  | Componente Financeiro apurado referente ao período de Janeiro/2013 a Junho/2017, com prazo de pagamento de 8 anos, conforme consta no § 3º e § 4º, do Art. 1º, da PRT 120/2016. * Receita revisada no ciclo 2020-2021. * Receita revisada em 05-07-2024
CHESF | PICI II | IB 230 kV MG 230 kV PICI II MG1 CE IB1 | RB | FT MG 230 kV PICI II MG1 CE | 061/2001 | IPCA | RBSE | PRT 120/2016 | 2017-07-01 | 2042-12-31 | 299665.05 | 2025-06-01 | Ativa |  | Parcela de RAP calculada de acordo com a PRT 120/2016 e incluída a partir do ciclo 2017-2018. * Receita revisada provisoriamente no reajuste do ciclo 2018-2019. * Receita revisada no ciclo 2020-2021. * Receita revisada em 05-07-2024
CHESF | PICI II | EL 230 kV PICI II LT 230 kV FORTALEZA II /PICI II C-2 CE | RB | FT LT 230 kV FORTALEZA II /PICI II C-2 CE | 061/2001 | IPCA | RBSE | PRT 579/2012 | 2013-01-01 | 2043-01-01 | 212712.45 | 2025-06-01 | Ativa |  | *(RAP Portaria 579/2012 - Concessão prorrogada em 01/01/2013 – LEI 12783/2013 ) * Receita revisada no ciclo 2020-2021. * Receita revisada em 05-07-2024
CHESF | PICI II | EL 230 kV PICI II LT 230 kV FORTALEZA II /PICI II C-2 CE | RB | FT LT 230 kV FORTALEZA II /PICI II C-2 CE | 061/2001 | IPCA | RBSE | PRT 120/2016 | 2017-07-01 | 2028-06-30 | 596907.06 | 2025-06-01 | Ativa |  | Componente Financeiro apurado referente ao período de Janeiro/2013 a Junho/2017, com prazo de pagamento de 8 anos, conforme consta no § 3º e § 4º, do Art. 1º, da PRT 120/2016. * Receita revisada no ciclo 2020-2021. * Receita revisada em 05-07-2024
CHESF | PICI II | EL 230 kV PICI II LT 230 kV FORTALEZA II /PICI II C-2 CE | RB | FT LT 230 kV FORTALEZA II /PICI II C-2 CE | 061/2001 | IPCA | RBSE | PRT 120/2016 | 2017-07-01 | 2042-12-31 | 550275.38 | 2025-06-01 | Ativa |  | Parcela de RAP calculada de acordo com a PRT 120/2016 e incluída a partir do ciclo 2017-2018. * Receita revisada provisoriamente no reajuste do ciclo 2018-2019. * Receita revisada no ciclo 2020-2021. * Receita revisada em 05-07-2024
CHESF | PICI II | EL 230 kV PICI II LT 230 kV FORTALEZA II /PICI II C-2 CE | RB | FT LT 230 kV FORTALEZA II /PICI II C-2 CE | 061/2001 | IPCA | RMEL | REN 905/2020 | 2018-06-08 | 2048-06-10 | 34885.55 | 2025-06-01 | Ativa |  | Melhorias de Pequeno Porte sem RAP Prévia incluídas no processo de revisão da RAP das transmissoras prorrogadas de 2023, nos termos do Módulo 3 das Regras dos Serviços de Transmissão de Energia Elétrica. * Melhoria autorizada sem RAP Prévia incluído no reajuste do Ciclo 2024 - 2025 *(Receita revisada em 04/07/2024)
CHESF | PICI II | EL 230 kV PICI II LT 230 kV FORTALEZA II /PICI II C-1 CE | RB | FT LT 230 kV FORTALEZA II /PICI II C-1 CE | 061/2001 | IPCA | RBSE | PRT 579/2012 | 2013-01-01 | 2043-01-01 | 212712.45 | 2025-06-01 | Ativa |  | *(RAP Portaria 579/2012 - Concessão prorrogada em 01/01/2013 – LEI 12783/2013 ) * Receita revisada no ciclo 2020-2021. * Receita revisada em 05-07-2024
CHESF | PICI II | EL 230 kV PICI II LT 230 kV FORTALEZA II /PICI II C-1 CE | RB | FT LT 230 kV FORTALEZA II /PICI II C-1 CE | 061/2001 | IPCA | RBSE | PRT 120/2016 | 2017-07-01 | 2028-06-30 | 596907.06 | 2025-06-01 | Ativa |  | Componente Financeiro apurado referente ao período de Janeiro/2013 a Junho/2017, com prazo de pagamento de 8 anos, conforme consta no § 3º e § 4º, do Art. 1º, da PRT 120/2016. * Receita revisada no ciclo 2020-2021. * Receita revisada em 05-07-2024
CHESF | PICI II | EL 230 kV PICI II LT 230 kV FORTALEZA II /PICI II C-1 CE | RB | FT LT 230 kV FORTALEZA II /PICI II C-1 CE | 061/2001 | IPCA | RBSE | PRT 120/2016 | 2017-07-01 | 2042-12-31 | 550275.38 | 2025-06-01 | Ativa |  | Parcela de RAP calculada de acordo com a PRT 120/2016 e incluída a partir do ciclo 2017-2018. * Receita revisada provisoriamente no reajuste do ciclo 2018-2019. * Receita revisada no ciclo 2020-2021. * Receita revisada em 05-07-2024
CHESF | PICI II | EL 230 kV PICI II LT 230 kV FORTALEZA II /PICI II C-1 CE | RB | FT LT 230 kV FORTALEZA II /PICI II C-1 CE | 061/2001 | IPCA | RMEL | REN 443/2011 | 2016-04-10 | 2046-04-13 | 14319.56 | 2025-06-01 | Ativa |  | Substituído TC QDR 245 com alta taxa de falha. Posição Operacional: 94Z2-A/PCD. * Melhoria autorizada sem RAP Prévia incluído no reajuste do Ciclo 2017 - 2018 *(Receita revisada em 06/07/2020) *(Receita revisada em 03/07/2024)
CHESF | PICOS | TT 69/13,8 kV PICOS TA1 PI | DIT |  | 061/2001 | IPCA | RPC | PRT 579/2012 | 2013-01-01 | 2043-01-01 | 88456.08 | 2025-06-01 | Ativa |  | *(RAP Portaria 579/2012 - Concessão prorrogada em 01/01/2013 – LEI 12783/2013 ) * Receita revisada no ciclo 2020-2021. * Receita revisada em 05-07-2024
CHESF | PICOS | TT 69/13,8 kV PICOS TA1 PI | DIT |  | 061/2001 | IPCA | RPC | PRT 120/2016 | 2017-07-01 | 2028-06-30 | 248222.69 | 2025-06-01 | Ativa |  | Componente Financeiro apurado referente ao período de Janeiro/2013 a Junho/2017, com prazo de pagamento de 8 anos, conforme consta no § 3º e § 4º, do Art. 1º, da PRT 120/2016. * Receita revisada no ciclo 2020-2021. * Receita revisada em 05-07-2024
CHESF | PICOS | TR 69/69 kV PICOS TREG1 PI | RBF | FT TR 230/69 kV PICOS TR1 PI | 061/2001 | IPCA | RBSE | PRT 579/2012 | 2013-01-01 | 2043-01-01 | 166073.82 | 2025-06-01 | Ativa |  | *(RAP Portaria 579/2012 - Concessão prorrogada em 01/01/2013 – LEI 12783/2013 ) * Receita revisada no ciclo 2020-2021. * Receita revisada em 05-07-2024
CHESF | PICOS | TR 69/13,8 kV PICOS TR1 PI | RB | FT MG 230 kV PICOS MG1 PI | 061/2001 | IPCA | RBSE | PRT 579/2012 | 2013-01-01 | 2043-01-01 | 27249.34 | 2025-06-01 | Ativa |  | *(RAP Portaria 579/2012 - Concessão prorrogada em 01/01/2013 – LEI 12783/2013 ) * Receita revisada no ciclo 2020-2021. * Receita revisada em 05-07-2024
CHESF | PICOS | TR 230/69 kV PICOS TR4 PI | RBF | FT TR 230/69 kV PICOS TR4 PI | 061/2001 | IPCA | RBNI | REA 2173/2009 | 2012-09-27 | 2047-05-06 | 47932.58 | 2025-06-01 | Ativa | T2009-182 | Instalar transformador 230/69 kV - 50 MVA *(Inclui alterações estabelecidas pela Lei 12.783/2013) *(Receita revisada em 06/07/2020) *(Receita revisada em 03/07/2024)
CHESF | PICOS | TR 230/69 kV PICOS TR3 PI | RBF | FT TR 230/69 kV PICOS TR3 PI | 061/2001 | IPCA | RBSE | PRT 579/2012 | 2013-01-01 | 2043-01-01 | 247202.43 | 2025-06-01 | Ativa |  | *(RAP Portaria 579/2012 - Concessão prorrogada em 01/01/2013 – LEI 12783/2013 ) * Receita revisada no ciclo 2020-2021. * Receita revisada em 05-07-2024
CHESF | PICOS | TR 230/69 kV PICOS TR2 PI | RBF | FT TR 230/69 kV PICOS TR2 PI | 061/2001 | IPCA | RBSE | PRT 579/2012 | 2013-01-01 | 2043-01-01 | 209167.14 | 2025-06-01 | Ativa |  | *(RAP Portaria 579/2012 - Concessão prorrogada em 01/01/2013 – LEI 12783/2013 ) * Receita revisada no ciclo 2020-2021. * Receita revisada em 05-07-2024
CHESF | PICOS | TR 230/69 kV PICOS TR2 PI | RBF | FT TR 230/69 kV PICOS TR2 PI | 061/2001 | IPCA | RBSE | PRT 120/2016 | 2017-07-01 | 2028-06-30 | 586958.33 | 2025-06-01 | Ativa |  | Componente Financeiro apurado referente ao período de Janeiro/2013 a Junho/2017, com prazo de pagamento de 8 anos, conforme consta no § 3º e § 4º, do Art. 1º, da PRT 120/2016. * Receita revisada no ciclo 2020-2021. * Receita revisada em 05-07-2024
CHESF | PICOS | TR 230/69 kV PICOS TR2 PI | RBF | FT TR 230/69 kV PICOS TR2 PI | 061/2001 | IPCA | RBSE | PRT 120/2016 | 2017-07-01 | 2042-12-31 | 541103.87 | 2025-06-01 | Ativa |  | Parcela de RAP calculada de acordo com a PRT 120/2016 e incluída a partir do ciclo 2017-2018. * Receita revisada provisoriamente no reajuste do ciclo 2018-2019. * Receita revisada no ciclo 2020-2021. * Receita revisada em 05-07-2024
CHESF | PICOS | TR 230/69 kV PICOS TR1 PI | RBF | FT TR 230/69 kV PICOS TR1 PI | 061/2001 | IPCA | RBNI | REA 5166/2015 | 2018-03-06 | 2053-02-11 | 2034145.24 | 2025-06-01 | Ativa | T2015-008 | Obra de Substituição Completa - Instalação de Transformador 230/69 kV - 100 MVA na SE PICOS em substituição do Transformador 230/69 kV - 33 MVA. *(Receita revisada em 03/07/2024)
CHESF | PICOS | RTL 230 kV 16,61 Mvar PICOS RT2 PI | RB | FT LT 230 kV S.JOAO PIAUI /PICOS C-1 PI | 061/2001 | IPCA | RBSE | PRT 579/2012 | 2013-01-01 | 2043-01-01 | 206266.85 | 2025-06-01 | Ativa |  | *(RAP Portaria 579/2012 - Concessão prorrogada em 01/01/2013 – LEI 12783/2013 ) * Receita revisada no ciclo 2020-2021. * Receita revisada em 05-07-2024
CHESF | PICOS | RTB 230 kV 16,61 Mvar PICOS RT1 PI | RB | FT RTB 230 kV 16,61 Mvar PICOS RT1 PI | 012/2007 | IPCA | RBL | CC 012/2007 | 2007-06-14 | 2037-06-14 | 271662.15 | 2025-06-01 | Ativa | T2000-117-B | Contrato de Concessão nº 012/2007 *(Considera adicional de RGR relativo à prorrogação do encargo). Receita revisada em 19/06/2012 no reajuste para o Ciclo 2012-2013. *Receita revisada no reajuste do ciclo 2017-2018. * Receita revisada em 23-06-2022
CHESF | PICOS | MG 230 kV PICOS MG1 PI | RB | FT MG 230 kV PICOS MG1 PI | 061/2001 | IPCA | RBSE | PRT 579/2012 | 2013-01-01 | 2043-01-01 | 483044.86 | 2025-06-01 | Ativa |  | *(RAP Portaria 579/2012 - Concessão prorrogada em 01/01/2013 – LEI 12783/2013 ) * Receita revisada no ciclo 2020-2021. * Receita revisada em 05-07-2024
CHESF | PICOS | MG 230 kV PICOS MG1 PI | RB | FT MG 230 kV PICOS MG1 PI | 061/2001 | IPCA | RBNI | REA 4602/2014 | 2017-08-04 | 2048-01-27 | 192388.95 | 2025-06-01 | Ativa | T2014-008 | Instalar na subestação Picos um módulo de infraestrutura de manobra 230 kV, arranjo barra principal e transferência, associado à conexão do banco de capacitores 230 kV, 15 Mvar, BC1. PERFIL DA RAP: DECRESCENTE. *(Receita revisada em 06/07/2020) *(Receita revisada em 03/07/2024)
CHESF | PICOS | MG 230 kV PICOS MG1 PI | RB | FT MG 230 kV PICOS MG1 PI | 061/2001 | IPCA | RBNI | REA 4602/2014 | 2017-08-04 | 2048-01-27 | 192388.95 | 2025-06-01 | Ativa | T2014-008 | Instalar na subestação Picos um módulo de infraestrutura de manobra 230 kV, arranjo barra principal e transferência, associado à conexão do banco de capacitores 230 kV, 15 Mvar, BC2. PERFIL DA RAP: DECRESCENTE *(Receita revisada em 06/07/2020) *(Receita revisada em 03/07/2024)
CHESF | PICOS | MG 230 kV PICOS MG1 PI | RB | FT MG 230 kV PICOS MG1 PI | 061/2001 | IPCA | RBNI | REA 5166/2015 | 2018-02-09 | 2046-12-03 | 208118.28 | 2025-06-01 | Ativa | T2015-008 | Instalar módulo de infraestrutura de manobra para o módulo de conexão de banco de capacitor 230 kV para o Banco de Capacitores 230 kV - 15 MVAr na SE PICOS. *(Receita revisada em 03/07/2024)
CHESF | PICOS | MG 230 kV PICOS MG1 PI | RB | FT MG 230 kV PICOS MG1 PI | 061/2001 | IPCA | RBSE | PRT 120/2016 | 2017-07-01 | 2028-06-30 | 1355505.48 | 2025-06-01 | Ativa |  | Componente Financeiro apurado referente ao período de Janeiro/2013 a Junho/2017, com prazo de pagamento de 8 anos, conforme consta no § 3º e § 4º, do Art. 1º, da PRT 120/2016. * Receita revisada no ciclo 2020-2021. * Receita revisada em 05-07-2024
CHESF | PICOS | MG 230 kV PICOS MG1 PI | RB | FT MG 230 kV PICOS MG1 PI | 061/2001 | IPCA | RBSE | PRT 120/2016 | 2017-07-01 | 2042-12-31 | 1249610.44 | 2025-06-01 | Ativa |  | Parcela de RAP calculada de acordo com a PRT 120/2016 e incluída a partir do ciclo 2017-2018. * Receita revisada provisoriamente no reajuste do ciclo 2018-2019. * Receita revisada no ciclo 2020-2021. * Receita revisada em 05-07-2024
CHESF | PICOS | MG 230 kV PICOS MG1 PI | RB | FT MG 230 kV PICOS MG1 PI | 061/2001 | IPCA | RMEL | REN 443/2011 | 2016-01-20 | 2033-01-19 | 24374.36 | 2025-06-01 | Ativa |  | SUBSTITUIÇÃO DE BATERIAS - 125Vcc * Melhoria autorizada sem RAP Prévia incluído no reajuste do Ciclo 2017 - 2018 *(Receita revisada em 06/07/2020) *(Receita revisada em 03/07/2024)
CHESF | PICOS | MG 230 kV PICOS MG1 PI | RB | FT MG 230 kV PICOS MG1 PI | 061/2001 | IPCA | RMEL | REN 905/2020 | 2021-11-13 | 2038-08-29 | 428490.12 | 2025-06-01 | Ativa |  | Melhorias de Pequeno Porte sem RAP Prévia incluídas no processo de revisão da RAP das transmissoras prorrogadas de 2023, nos termos do Módulo 3 das Regras dos Serviços de Transmissão de Energia Elétrica. * Melhoria autorizada sem RAP Prévia incluído no reajuste do Ciclo 2024 - 2025 *(Receita revisada em 04/07/2024)
CHESF | PICOS | MC 69 kV TT 69/13,8 kV PICOS TA1 PI | DIT |  | 061/2001 | IPCA | RPC | PRT 579/2012 | 2013-01-01 | 2043-01-01 | 26220.17 | 2025-06-01 | Ativa |  | *(RAP Portaria 579/2012 - Concessão prorrogada em 01/01/2013 – LEI 12783/2013 ) * Receita revisada no ciclo 2020-2021. * Receita revisada em 05-07-2024
CHESF | PICOS | MC 69 kV TR 69/13,8 kV PICOS TR1 PI | RB | FT MG 230 kV PICOS MG1 PI | 061/2001 | IPCA | RBSE | PRT 579/2012 | 2013-01-01 | 2043-01-01 | 26220.17 | 2025-06-01 | Ativa |  | *(RAP Portaria 579/2012 - Concessão prorrogada em 01/01/2013 – LEI 12783/2013 ) * Receita revisada no ciclo 2020-2021. * Receita revisada em 05-07-2024
CHESF | PICOS | MC 69 kV TR 230/69 kV PICOS TR4 PI | RBF | FT TR 230/69 kV PICOS TR4 PI | 061/2001 | IPCA | RBNI | REA 2173/2009 | 2012-09-27 | 2045-02-22 | 258636.8 | 2025-06-01 | Ativa | T2009-182 | Instalar conexão de transformador 69 kV, arranjo barra principal e de transferência, para o 4º transformador 230/69 kV - 50 MVA *(Inclui alterações estabelecidas pela Lei 12.783/2013) *(Receita revisada em 06/07/2020) *(Receita revisada em 03/07/2024)
CHESF | PICOS | MC 69 kV TR 230/69 kV PICOS TR3 PI | RBF | FT TR 230/69 kV PICOS TR3 PI | 061/2001 | IPCA | RBSE | PRT 579/2012 | 2013-01-01 | 2043-01-01 | 62693.84 | 2025-06-01 | Ativa |  | *(RAP Portaria 579/2012 - Concessão prorrogada em 01/01/2013 – LEI 12783/2013 ) * Receita revisada no ciclo 2020-2021. * Receita revisada em 05-07-2024
CHESF | PICOS | MC 69 kV TR 230/69 kV PICOS TR2 PI | RBF | FT TR 230/69 kV PICOS TR2 PI | 061/2001 | IPCA | RBSE | PRT 579/2012 | 2013-01-01 | 2043-01-01 | 62693.84 | 2025-06-01 | Ativa |  | *(RAP Portaria 579/2012 - Concessão prorrogada em 01/01/2013 – LEI 12783/2013 ) * Receita revisada no ciclo 2020-2021. * Receita revisada em 05-07-2024
CHESF | PICOS | MC 69 kV TR 230/69 kV PICOS TR1 PI | RBF | FT TR 230/69 kV PICOS TR1 PI | 061/2001 | IPCA | RBSE | PRT 579/2012 | 2013-01-01 | 2043-01-01 | 62693.84 | 2025-06-01 | Ativa |  | *(RAP Portaria 579/2012 - Concessão prorrogada em 01/01/2013 – LEI 12783/2013 ) * Receita revisada no ciclo 2020-2021. * Receita revisada em 05-07-2024
CHESF | PICOS | MC 69 kV TR 230/69 kV PICOS TR1 PI | RBF | FT TR 230/69 kV PICOS TR1 PI | 061/2001 | IPCA | RBNI | REA 5166/2015 | 2018-03-06 | 2033-03-05 | 33226.23 | 2025-06-01 | Ativa | T2015-008 | Adequar o módulo de conexão 69 kV, arranjo BPT, do TR1 na SE PICOS, com a troca dos cabos de controle e potência. *(Receita revisada em 03/07/2024)
CHESF | PICOS | MC 69 kV TR 230/69 kV PICOS TR1 PI | RBF | FT TR 230/69 kV PICOS TR1 PI | 061/2001 | IPCA | RBSE | PRT 120/2016 | 2017-07-01 | 2028-06-30 | 175929.5 | 2025-06-01 | Ativa |  | Componente Financeiro apurado referente ao período de Janeiro/2013 a Junho/2017, com prazo de pagamento de 8 anos, conforme consta no § 3º e § 4º, do Art. 1º, da PRT 120/2016. * Receita revisada no ciclo 2020-2021. * Receita revisada em 05-07-2024
CHESF | PICOS | MC 69 kV TR 230/69 kV PICOS TR1 PI | RBF | FT TR 230/69 kV PICOS TR1 PI | 061/2001 | IPCA | RBSE | PRT 120/2016 | 2017-07-01 | 2042-12-31 | 162185.5 | 2025-06-01 | Ativa |  | Parcela de RAP calculada de acordo com a PRT 120/2016 e incluída a partir do ciclo 2017-2018. * Receita revisada provisoriamente no reajuste do ciclo 2018-2019. * Receita revisada no ciclo 2020-2021. * Receita revisada em 05-07-2024
CHESF | PICOS | MC 69 kV TR 230/69 kV PICOS TR1 PI | RBF | FT TR 230/69 kV PICOS TR1 PI | 061/2001 | IPCA | RMEL | REN 905/2020 | 2020-03-10 | 2044-03-09 | 7523.8 | 2025-06-01 | Ativa |  | Melhorias de Pequeno Porte sem RAP Prévia incluídas no processo de revisão da RAP das transmissoras prorrogadas de 2023, nos termos do Módulo 3 das Regras dos Serviços de Transmissão de Energia Elétrica. * Melhoria autorizada sem RAP Prévia incluído no reajuste do Ciclo 2024 - 2025 *(Receita revisada em 04/07/2024)
CHESF | PICOS | MC 230 kV TR 230/69 kV PICOS TR4 PI | RBF | FT TR 230/69 kV PICOS TR4 PI | 061/2001 | IPCA | RBNI | REA 2173/2009 | 2012-09-27 | 2045-01-18 | 868760.03 | 2025-06-01 | Ativa | T2009-182 | Instalar conexão de transformador 230 kV, arranjo barra principal e de transferência, para o 4º transformador 230/69 kV - 50 MVA *(Inclui alterações estabelecidas pela Lei 12.783/2013) *(Receita revisada em 06/07/2020) *(Receita revisada em 03/07/2024)
CHESF | PICOS | MC 230 kV TR 230/69 kV PICOS TR3 PI | RBF | FT TR 230/69 kV PICOS TR3 PI | 061/2001 | IPCA | RBSE | PRT 579/2012 | 2013-01-01 | 2043-01-01 | 146363.13 | 2025-06-01 | Ativa |  | *(RAP Portaria 579/2012 - Concessão prorrogada em 01/01/2013 – LEI 12783/2013 ) * Receita revisada no ciclo 2020-2021. * Receita revisada em 05-07-2024
CHESF | PICOS | MC 230 kV TR 230/69 kV PICOS TR2 PI | RBF | FT TR 230/69 kV PICOS TR2 PI | 061/2001 | IPCA | RBSE | PRT 579/2012 | 2013-01-01 | 2043-01-01 | 146363.13 | 2025-06-01 | Ativa |  | *(RAP Portaria 579/2012 - Concessão prorrogada em 01/01/2013 – LEI 12783/2013 ) * Receita revisada no ciclo 2020-2021. * Receita revisada em 05-07-2024
CHESF | PICOS | MC 230 kV TR 230/69 kV PICOS TR1 PI | RBF | FT TR 230/69 kV PICOS TR1 PI | 061/2001 | IPCA | RBSE | PRT 579/2012 | 2013-01-01 | 2043-01-01 | 146363.13 | 2025-06-01 | Ativa |  | *(RAP Portaria 579/2012 - Concessão prorrogada em 01/01/2013 – LEI 12783/2013 ) * Receita revisada no ciclo 2020-2021. * Receita revisada em 05-07-2024
CHESF | PICOS | MC 230 kV TR 230/69 kV PICOS TR1 PI | RBF | FT TR 230/69 kV PICOS TR1 PI | 061/2001 | IPCA | RBNI | REA 5166/2015 | 2018-03-06 | 2042-12-30 | 96872.31 | 2025-06-01 | Ativa | T2015-008 | Adequar o módulo de conexão 230 kV, arranjo BPT, do TR1 na SE PICOS, com a troca dos três TC e cabos de controle e potência. *(Receita revisada em 03/07/2024)
CHESF | PICOS | MC 230 kV TR 230/69 kV PICOS TR1 PI | RBF | FT TR 230/69 kV PICOS TR1 PI | 061/2001 | IPCA | RBSE | PRT 120/2016 | 2017-07-01 | 2028-06-30 | 410719.67 | 2025-06-01 | Ativa |  | Componente Financeiro apurado referente ao período de Janeiro/2013 a Junho/2017, com prazo de pagamento de 8 anos, conforme consta no § 3º e § 4º, do Art. 1º, da PRT 120/2016. * Receita revisada no ciclo 2020-2021. * Receita revisada em 05-07-2024
CHESF | PICOS | MC 230 kV TR 230/69 kV PICOS TR1 PI | RBF | FT TR 230/69 kV PICOS TR1 PI | 061/2001 | IPCA | RMEL | REN 905/2020 | 2020-03-04 | 2050-03-07 | 1759.94 | 2025-06-01 | Ativa |  | Melhorias de Pequeno Porte sem RAP Prévia incluídas no processo de revisão da RAP das transmissoras prorrogadas de 2023, nos termos do Módulo 3 das Regras dos Serviços de Transmissão de Energia Elétrica. * Melhoria autorizada sem RAP Prévia incluído no reajuste do Ciclo 2024 - 2025 *(Receita revisada em 04/07/2024)
CHESF | PICOS | MC 230 kV RTL 230 kV 16,61 Mvar PICOS RT2 PI | RB | FT LT 230 kV S.JOAO PIAUI /PICOS C-1 PI | 061/2001 | IPCA | RBSE | PRT 579/2012 | 2013-01-01 | 2043-01-01 | 91861.37 | 2025-06-01 | Ativa |  | *(RAP Portaria 579/2012 - Concessão prorrogada em 01/01/2013 – LEI 12783/2013 ) * Receita revisada no ciclo 2020-2021. * Receita revisada em 05-07-2024
CHESF | PICOS | MC 230 kV RTL 230 kV 16,61 Mvar PICOS RT2 PI | RB | FT LT 230 kV S.JOAO PIAUI /PICOS C-1 PI | 061/2001 | IPCA | RMEL | REN 905/2020 | 2022-08-09 | 2037-08-08 | 12316.98 | 2025-06-01 | Ativa |  | Melhorias de Pequeno Porte sem RAP Prévia incluídas no processo de revisão da RAP das transmissoras prorrogadas de 2023, nos termos do Módulo 3 das Regras dos Serviços de Transmissão de Energia Elétrica. * Melhoria autorizada sem RAP Prévia incluído no reajuste do Ciclo 2024 - 2025 *(Receita revisada em 04/07/2024)
CHESF | PICOS | MC 230 kV RTB 230 kV 16,61 Mvar PICOS RT1 PI | RB | FT RTB 230 kV 16,61 Mvar PICOS RT1 PI | 012/2007 | IPCA | RBL | CC 012/2007 | 2007-06-14 | 2037-06-14 | 430560.24 | 2025-06-01 | Ativa | T2000-117-B | Contrato de Concessão nº 012/2007 *(Considera adicional de RGR relativo à prorrogação do encargo). Receita revisada em 19/06/2012 no reajuste para o Ciclo 2012-2013. *Receita revisada no reajuste do ciclo 2017-2018. * Receita revisada em 23-06-2022
CHESF | PICOS | MC 230 kV BC 230 kV 15 Mvar PICOS BC3 PI | RB | FT BC 230 kV 15 Mvar PICOS BC3 PI | 061/2001 | IPCA | RBNI | REA 5166/2015 | 2018-02-09 | 2046-09-24 | 1351609.5 | 2025-06-01 | Ativa | T2015-008 | Instalar módulo de conexão de de banco de capacitor 230 kV para o Banco de Capacitores 230 kV - 15 Mvar na SE PICOS, arranjo BD4. *(Receita revisada em 03/07/2024)
CHESF | PICOS | MC 230 kV BC 230 kV 15 Mvar PICOS BC2 PI | RB | FT BC 230 kV 15 Mvar PICOS BC2 PI | 061/2001 | IPCA | RBNI | REA 4602/2014 | 2017-08-04 | 2049-11-13 | 1045576.73 | 2025-06-01 | Ativa | T2014-008 | Instalar na subestação Picos um módulo de conexão 230 kV, arranjo barra principal e transferência, referente ao banco de capacitores 230 kV, 15 Mvar, BC2. PERFIL DA RAP: DECRESCENTE *(Receita revisada em 06/07/2020) *(Receita revisada em 03/07/2024)
CHESF | PICOS | MC 230 kV BC 230 kV 15 Mvar PICOS BC1 PI | RB | FT BC 230 kV 15 Mvar PICOS BC1 PI | 061/2001 | IPCA | RBNI | REA 4602/2014 | 2017-08-04 | 2049-11-13 | 1045576.73 | 2025-06-01 | Ativa | T2014-008 | Instalar na subestação Picos um módulo de conexão 230 kV, arranjo barra principal e transferência, referente ao banco de capacitores 230 kV, 15 Mvar, BC1. PERFIL DA RAP: DECRESCENTE *(Receita revisada em 06/07/2020) *(Receita revisada em 03/07/2024)
CHESF | PICOS | IB 69 kV MG 230 kV PICOS MG1 PI IB1 | DIT |  | 061/2001 | IPCA | RPC | PRT 579/2012 | 2013-01-01 | 2043-01-01 | 42137.4 | 2025-06-01 | Ativa |  | *(RAP Portaria 579/2012 - Concessão prorrogada em 01/01/2013 – LEI 12783/2013 ) * Receita revisada no ciclo 2020-2021. * Receita revisada em 05-07-2024
CHESF | PICOS | IB 69 kV MG 230 kV PICOS MG1 PI IB1 | DIT |  | 061/2001 | IPCA | RPC | PRT 120/2016 | 2017-07-01 | 2028-06-30 | 118244.66 | 2025-06-01 | Ativa |  | Componente Financeiro apurado referente ao período de Janeiro/2013 a Junho/2017, com prazo de pagamento de 8 anos, conforme consta no § 3º e § 4º, do Art. 1º, da PRT 120/2016. * Receita revisada no ciclo 2020-2021. * Receita revisada em 05-07-2024
CHESF | PICOS | IB 230 kV MG 230 kV PICOS MG1 PI IB1 | RB | FT MG 230 kV PICOS MG1 PI | 061/2001 | IPCA | RBSE | PRT 579/2012 | 2013-01-01 | 2043-01-01 | 115837.43 | 2025-06-01 | Ativa |  | *(RAP Portaria 579/2012 - Concessão prorrogada em 01/01/2013 – LEI 12783/2013 ) * Receita revisada no ciclo 2020-2021. * Receita revisada em 05-07-2024
CHESF | PICOS | IB 230 kV MG 230 kV PICOS MG1 PI IB1 | RB | FT MG 230 kV PICOS MG1 PI | 061/2001 | IPCA | RBNI | REA 5166/2015 | 2018-02-09 | 2051-02-08 | 173996.25 | 2025-06-01 | Ativa | T2015-008 | Adequar o módulo de interligação de barras 230 kV na SE PICOS, com a troca do disjuntor, devido a instalação dos bancos de capacitores. *(Receita revisada em 03/07/2024)
CHESF | PICOS | EL 69 kV PICOS DIST4 | DIT |  | 061/2001 | IPCA | RPC | PRT 579/2012 | 2013-01-01 | 2043-01-01 | 73293.67 | 2025-06-01 | Ativa |  | *(RAP Portaria 579/2012 - Concessão prorrogada em 01/01/2013 – LEI 12783/2013 ) * Receita revisada no ciclo 2020-2021. * Receita revisada em 05-07-2024
CHESF | PICOS | EL 69 kV PICOS DIST3 | DIT |  | 061/2001 | IPCA | RPC | PRT 579/2012 | 2013-01-01 | 2043-01-01 | 73293.67 | 2025-06-01 | Ativa |  | *(RAP Portaria 579/2012 - Concessão prorrogada em 01/01/2013 – LEI 12783/2013 ) * Receita revisada no ciclo 2020-2021. * Receita revisada em 05-07-2024
CHESF | PICOS | EL 69 kV PICOS DIST3 | DIT |  | 061/2001 | IPCA | RPC | PRT 120/2016 | 2017-07-01 | 2028-06-30 | 205674.41 | 2025-06-01 | Ativa |  | Componente Financeiro apurado referente ao período de Janeiro/2013 a Junho/2017, com prazo de pagamento de 8 anos, conforme consta no § 3º e § 4º, do Art. 1º, da PRT 120/2016. * Receita revisada no ciclo 2020-2021. * Receita revisada em 05-07-2024
CHESF | PICOS | EL 69 kV PICOS DIST3 | DIT |  | 061/2001 | IPCA | RMEL | REN 905/2020 | 2019-10-01 | 2049-10-03 | 32050.61 | 2025-06-01 | Ativa |  | Melhorias de Pequeno Porte sem RAP Prévia incluídas no processo de revisão da RAP das transmissoras prorrogadas de 2023, nos termos do Módulo 3 das Regras dos Serviços de Transmissão de Energia Elétrica. * Melhoria autorizada sem RAP Prévia incluído no reajuste do Ciclo 2024 - 2025 *(Receita revisada em 04/07/2024)
CHESF | PICOS | EL 69 kV PICOS DIST2 | DIT |  | 061/2001 | IPCA | RPC | PRT 579/2012 | 2013-01-01 | 2043-01-01 | 73293.67 | 2025-06-01 | Ativa |  | *(RAP Portaria 579/2012 - Concessão prorrogada em 01/01/2013 – LEI 12783/2013 ) * Receita revisada no ciclo 2020-2021. * Receita revisada em 05-07-2024
CHESF | PICOS | EL 69 kV PICOS DIST2 | DIT |  | 061/2001 | IPCA | RPC | PRT 120/2016 | 2017-07-01 | 2028-06-30 | 205674.41 | 2025-06-01 | Ativa |  | Componente Financeiro apurado referente ao período de Janeiro/2013 a Junho/2017, com prazo de pagamento de 8 anos, conforme consta no § 3º e § 4º, do Art. 1º, da PRT 120/2016. * Receita revisada no ciclo 2020-2021. * Receita revisada em 05-07-2024
CHESF | PICOS | EL 69 kV PICOS DIST2 | DIT |  | 061/2001 | IPCA | RMEL | REN 905/2020 | 2022-12-16 | 2052-12-18 | 11693.85 | 2025-06-01 | Ativa |  | Melhorias de Pequeno Porte sem RAP Prévia incluídas no processo de revisão da RAP das transmissoras prorrogadas de 2023, nos termos do Módulo 3 das Regras dos Serviços de Transmissão de Energia Elétrica. * Melhoria autorizada sem RAP Prévia incluído no reajuste do Ciclo 2024 - 2025 *(Receita revisada em 04/07/2024)
CHESF | PICOS | EL 69 kV PICOS DIST1 | DIT |  | 061/2001 | IPCA | RPC | PRT 579/2012 | 2013-01-01 | 2043-01-01 | 73293.67 | 2025-06-01 | Ativa |  | *(RAP Portaria 579/2012 - Concessão prorrogada em 01/01/2013 – LEI 12783/2013 ) * Receita revisada no ciclo 2020-2021. * Receita revisada em 05-07-2024
CHESF | PICOS | EL 69 kV PICOS DIST1 | DIT |  | 061/2001 | IPCA | RPC | PRT 120/2016 | 2017-07-01 | 2028-06-30 | 205674.41 | 2025-06-01 | Ativa |  | Componente Financeiro apurado referente ao período de Janeiro/2013 a Junho/2017, com prazo de pagamento de 8 anos, conforme consta no § 3º e § 4º, do Art. 1º, da PRT 120/2016. * Receita revisada no ciclo 2020-2021. * Receita revisada em 05-07-2024
CHESF | PICOS | EL 230 kV PICOS LT 230 kV S.JOAO PIAUI /PICOS C-1 PI | RB | FT LT 230 kV S.JOAO PIAUI /PICOS C-1 PI | 061/2001 | IPCA | RBSE | PRT 579/2012 | 2013-01-01 | 2043-01-01 | 212712.45 | 2025-06-01 | Ativa |  | *(RAP Portaria 579/2012 - Concessão prorrogada em 01/01/2013 – LEI 12783/2013 ) * Receita revisada no ciclo 2020-2021. * Receita revisada em 05-07-2024
CHESF | PICOS | EL 230 kV PICOS LT 230 kV S.JOAO PIAUI /PICOS C-1 PI | RB | FT LT 230 kV S.JOAO PIAUI /PICOS C-1 PI | 061/2001 | IPCA | RBSE | PRT 120/2016 | 2017-07-01 | 2028-06-30 | 596907.06 | 2025-06-01 | Ativa |  | Componente Financeiro apurado referente ao período de Janeiro/2013 a Junho/2017, com prazo de pagamento de 8 anos, conforme consta no § 3º e § 4º, do Art. 1º, da PRT 120/2016. * Receita revisada no ciclo 2020-2021. * Receita revisada em 05-07-2024
CHESF | PICOS | EL 230 kV PICOS LT 230 kV S.JOAO PIAUI /PICOS C-1 PI | RB | FT LT 230 kV S.JOAO PIAUI /PICOS C-1 PI | 061/2001 | IPCA | RBSE | PRT 120/2016 | 2017-07-01 | 2042-12-31 | 550275.38 | 2025-06-01 | Ativa |  | Parcela de RAP calculada de acordo com a PRT 120/2016 e incluída a partir do ciclo 2017-2018. * Receita revisada provisoriamente no reajuste do ciclo 2018-2019. * Receita revisada no ciclo 2020-2021. * Receita revisada em 05-07-2024
CHESF | PICOS | EL 230 kV PICOS LT 230 kV S.JOAO PIAUI /PICOS C-1 PI | RB | FT LT 230 kV S.JOAO PIAUI /PICOS C-1 PI | 061/2001 | IPCA | RBNI | REA 5861/2016 | 2016-06-10 | 2044-06-09 | 21851.09 | 2025-06-01 | Ativa |  | EL 230 kV PICOS LT 230 kV S.JOAO PIAUI /PICOS C-1 PI * Reforço autorizado sem RAP Prévia incluído no reajuste do Ciclo 2017 - 2018 *(Receita revisada em 06/07/2020) *(Receita revisada em 03/07/2024)
CHESF | PICOS | EL 230 kV PICOS LT 230 kV S.JOAO PIAUI /PICOS C-1 PI | RB | FT LT 230 kV S.JOAO PIAUI /PICOS C-1 PI | 061/2001 | IPCA | RMEL | REN 905/2020 | 2021-12-12 | 2039-05-02 | 9389.02 | 2025-06-01 | Ativa |  | Melhorias de Pequeno Porte sem RAP Prévia incluídas no processo de revisão da RAP das transmissoras prorrogadas de 2023, nos termos do Módulo 3 das Regras dos Serviços de Transmissão de Energia Elétrica. * Melhoria autorizada sem RAP Prévia incluído no reajuste do Ciclo 2024 - 2025 *(Receita revisada em 04/07/2024)
CHESF | PICOS | EL 230 kV PICOS LT 230 kV PICOS /TAUA II C-1 PI/CE | RB | FT LT 230 kV PICOS /TAUA II C-1 PI/CE | 012/2007 | IPCA | RBL | CC 012/2007 | 2007-06-14 | 2037-06-14 | 569715.42 | 2025-06-01 | Ativa | T2000-117-B | Contrato de Concessão nº 012/2007 *(Considera adicional de RGR relativo à prorrogação do encargo). Receita revisada em 19/06/2012 no reajuste para o Ciclo 2012-2013. *Receita revisada no reajuste do ciclo 2017-2018. * Receita revisada em 23-06-2022
CHESF | PICOS | BC 230 kV 15 Mvar PICOS BC3 PI | RB | FT BC 230 kV 15 Mvar PICOS BC3 PI | 061/2001 | IPCA | RBNI | REA 5166/2015 | 2018-02-09 | 2041-02-08 | 330126.03 | 2025-06-01 | Ativa | T2015-008 | Instalar o terceiro Banco de Capacitores 230 kV - 15 Mvar na SE PICOS. *(Receita revisada em 03/07/2024)
CHESF | PICOS | BC 230 kV 15 Mvar PICOS BC2 PI | RB | FT BC 230 kV 15 Mvar PICOS BC2 PI | 061/2001 | IPCA | RBNI | REA 4602/2014 | 2017-08-04 | 2041-08-19 | 262308.97 | 2025-06-01 | Ativa | T2014-008 | Instalar na subestação Picos um banco de capacitores 230 kV, 15 Mvar, BC2. PERFIL DA RAP: DECRESCENTE *(Receita revisada em 06/07/2020) *(Receita revisada em 03/07/2024)
CHESF | PICOS | BC 230 kV 15 Mvar PICOS BC1 PI | RB | FT BC 230 kV 15 Mvar PICOS BC1 PI | 061/2001 | IPCA | RBNI | REA 4602/2014 | 2017-08-04 | 2041-08-19 | 262308.97 | 2025-06-01 | Ativa | T2014-008 | Instalar na subestação Picos um banco de capacitores 230 kV, 15 Mvar, BC1. PERFIL DA RAP: DECRESCENTE *(Receita revisada em 06/07/2020) *(Receita revisada em 03/07/2024)
CHESF | PILOES | MG 138 kV PILOES MG1 PB | DIT |  | 061/2001 | IPCA | RCDM | REA 1094/2007 | 2012-11-09 | 2041-05-21 | 1381562.73 | 2025-06-01 | Ativa | T2000-162 | Instalar, na SE Pilões, um módulo geral, em 138 kV, arranjo barra principal e transferência. *(Inclui alterações estabelecidas pela Lei 12.783/2013) *(Receita revisada em 06/07/2020) *(Receita revisada em 03/07/2024)
CHESF | PILOES | MG 138 kV PILOES MG1 PB | DIT |  | 061/2001 | IPCA | RMEL | REN 443/2011 | 2016-08-30 | 2033-08-29 | 1783 | 2025-06-01 | Ativa |  | Implantação de Banco de Baterias * Melhoria autorizada sem RAP Prévia incluído no reajuste do Ciclo 2017 - 2018 *(Receita revisada em 06/07/2020) *(Receita revisada em 03/07/2024)
CHESF | PILOES | MG 138 kV PILOES MG1 PB | DIT |  | 061/2001 | IPCA | RMEL | REN 905/2020 | 2020-12-21 | 2038-12-27 | 192028.35 | 2025-06-01 | Ativa |  | Melhorias de Pequeno Porte sem RAP Prévia incluídas no processo de revisão da RAP das transmissoras prorrogadas de 2023, nos termos do Módulo 3 das Regras dos Serviços de Transmissão de Energia Elétrica. * Melhoria autorizada sem RAP Prévia incluído no reajuste do Ciclo 2024 - 2025 *(Receita revisada em 04/07/2024)
CHESF | PILOES | MC 138 kV MG 138 kV PILOES MG1 PB | DIT |  | 061/2001 | IPCA | RCDM | REA 1094/2007 | 2012-11-09 | 2045-02-14 | 691416.69 | 2025-06-01 | Ativa | T2000-162 | Instalar, na SE Pilões, um módulo de conexão, em 138 kV, arranjo barra principal e transferência. *(Inclui alterações estabelecidas pela Lei 12.783/2013) *(Receita revisada em 06/07/2020) *(Receita revisada em 03/07/2024)
CHESF | PILOES | IB 138 kV MG 138 kV PILOES MG1 PB IB1 | DIT |  | 061/2001 | IPCA | RCDM | REA 1094/2007 | 2012-11-09 | 2045-09-28 | 569435.47 | 2025-06-01 | Ativa | T2000-162 | Instalar, na SE Pilões, uma interligação de barramentos IB1, em 138 kV, arranjo barra principal e transferência. *(Inclui alterações estabelecidas pela Lei 12.783/2013) *(Receita revisada em 06/07/2020) *(Receita revisada em 03/07/2024)
CHESF | PILOES | EL 138 kV PILOES LT 138 kV PILOES /PARAISO C-1 PB/RN | DIT |  | 061/2001 | IPCA | RCDM | REA 1094/2007 | 2012-11-09 | 2045-03-10 | 718811.34 | 2025-06-01 | Ativa | T2000-162 | Instalar na SE PILOES um módulo de entrada de linha para o circuito LT 138 kV PILOES /SANTA CRUZ II C-1 PB/RN originado do seccionamento do circuito LT 138 kV C.GRANDE II /SANTA CRUZ II C-2 PB/RN na SE PILOES *(Inclui alterações estabelecidas pela Lei 12.783/2013) *(Receita revisada em 06/07/2020) *(Receita revisada em 03/07/2024)
CHESF | PILOES | EL 138 kV PILOES LT 138 kV C.GRANDE II /PILOES C-1 PB | DIT |  | 061/2001 | IPCA | RCDM | REA 1094/2007 | 2012-11-09 | 2045-03-10 | 718811.34 | 2025-06-01 | Ativa | T2000-162 | Instalar na SE PILOES um módulo de entrada de linha para o circuito LT 138 kV C.GRANDE II /PILOES C-1 PB originado do seccionamento do circuito LT 138 kV C.GRANDE II /SANTA CRUZ II C-2 PB/RN na SE PILOES *(Inclui alterações estabelecidas pela Lei 12.783/2013) *(Receita revisada em 06/07/2020) *(Receita revisada em 03/07/2024)
ELETRONORTE | PIMENTA BUENO | TR 230/138 kV PIMENTA BUENO TR3 RO | RBF | FT TR 230/138 kV PIMENTA BUENO TR3 RO | 058/2001 | IPCA | RBNIA | DSP 2324/2023 |  |  | 1708709.65 | 2025-06-01 | Prevista | T2023-114 | Instalar, na SE PIMENTA BUENO, de um autotransformador trifásico TR3 230/138-13,8 KV - 55 MVA.
ELETRONORTE | PIMENTA BUENO | TR 230/138 kV PIMENTA BUENO TR2 RO | RBF | FT TR 230/138 kV PIMENTA BUENO TR2 RO | 058/2001 | IPCA | RBSE | PRT 579/2012 | 2013-01-01 | 2043-01-01 | 327149.05 | 2025-06-01 | Ativa |  | *(RAP Portaria 579/2012 - Concessão prorrogada em 01/01/2013 – LEI 12783/2013 ) * Receita revisada no ciclo 2020-2021. * Receita revisada em 05-07-2024
ELETRONORTE | PIMENTA BUENO | TR 230/138 kV PIMENTA BUENO TR1 RO | RBF | FT TR 230/138 kV PIMENTA BUENO TR1 RO | 058/2001 | IPCA | RBSE | PRT 579/2012 | 2013-01-01 | 2043-01-01 | 327149.05 | 2025-06-01 | Ativa |  | *(RAP Portaria 579/2012 - Concessão prorrogada em 01/01/2013 – LEI 12783/2013 ) * Receita revisada no ciclo 2020-2021. * Receita revisada em 05-07-2024
ELETRONORTE | PIMENTA BUENO | RTN 230 kV 0 Mvar PIMENTA BUENO RN1 RO | RB | FT LT 230 kV JI-PARANA /PIMENTA BUENO C-1 RO | 058/2001 | IPCA | RBSE | PRT 579/2012 | 2013-01-01 | 2043-01-01 | 16446.14 | 2025-06-01 | Ativa |  | *(RAP Portaria 579/2012 - Concessão prorrogada em 01/01/2013 – LEI 12783/2013 ) * Receita revisada no ciclo 2020-2021. * Receita revisada em 05-07-2024
ELETRONORTE | PIMENTA BUENO | RTL 230 kV 20 Mvar PIMENTA BUENO RT4 RO | RB | FT LT 230 kV JI-PARANA /PIMENTA BUENO C-3 RO | 021/2009 | IPCA | RBL | CC 021/2009 | 2015-10-28 | 2039-11-19 | 727283.38 | 2025-06-01 | Ativa | T2009-245 | *(Considera adicional de RGR relativo à prorrogação do encargo) * Receita Revisada no Ciclo 2015-2016. * Receita revisada no ciclo 2020-2021. * Receita revisada em 11-06-2025
ELETRONORTE | PIMENTA BUENO | RTL 230 kV 20 Mvar PIMENTA BUENO RT1 RO | RB | FT LT 230 kV JI-PARANA /PIMENTA BUENO C-1 RO | 058/2001 | IPCA | RBSE | PRT 579/2012 | 2013-01-01 | 2043-01-01 | 257883.87 | 2025-06-01 | Ativa |  | *(RAP Portaria 579/2012 - Concessão prorrogada em 01/01/2013 – LEI 12783/2013 ) * Receita revisada no ciclo 2020-2021. * Receita revisada em 05-07-2024
ELETRONORTE | PIMENTA BUENO | RTB 230 kV 20 Mvar PIMENTA BUENO RT2 RO | RB | FT RTB 230 kV 20 Mvar PIMENTA BUENO RT2 RO | 058/2001 | IPCA | RBSE | PRT 579/2012 | 2013-01-01 | 2043-01-01 | 257883.87 | 2025-06-01 | Ativa |  | *(RAP Portaria 579/2012 - Concessão prorrogada em 01/01/2013 – LEI 12783/2013 ) * Receita revisada no ciclo 2020-2021. * Receita revisada em 05-07-2024
ELETRONORTE | PIMENTA BUENO | MG 230 kV PIMENTA BUENO MG1 RO | RB | FT MG 230 kV PIMENTA BUENO MG1 RO | 058/2001 | IPCA | RBNI | REA 2533/2010 | 2012-12-20 | 2041-05-06 | 496546.79 | 2025-06-01 | Ativa | T2010-014 | SE Pimenta Bueno: Adequação de módulo geral, em 230 kV, pelo acr´scimo d módulo de infra-estrutura de manobra para a instalação de 3 módulos de conexão para os bancos de capacitores BC1, BC2 e BC3. *(Inclui alterações estabelecidas pela Lei 12.783/2013) *(Receita revisada em 06/07/2020) *(Receita revisada em 03/07/2024)
ELETRONORTE | PIMENTA BUENO | MG 230 kV PIMENTA BUENO MG1 RO | RB | FT MG 230 kV PIMENTA BUENO MG1 RO | 058/2001 | IPCA | RBSE | PRT 579/2012 | 2013-01-01 | 2043-01-01 | 615229.24 | 2025-06-01 | Ativa |  | *(RAP Portaria 579/2012 - Concessão prorrogada em 01/01/2013 – LEI 12783/2013 ) * Receita revisada no ciclo 2020-2021. * Receita revisada em 05-07-2024
ELETRONORTE | PIMENTA BUENO | MG 230 kV PIMENTA BUENO MG1 RO | RB | FT MG 230 kV PIMENTA BUENO MG1 RO | 058/2001 | IPCA | RBNIA | DSP 2324/2023 |  |  | 118952.87 | 2025-06-01 | Prevista | T2023-114 | Instalação de 1 Módulo de infraestrutura de manobra 138 kV, BS, para conexão 138 kV do 3° Autotransformador 230/138 kV, 55 MVA, na SE Pimenta Bueno.
ELETRONORTE | PIMENTA BUENO | MG 230 kV PIMENTA BUENO MG1 RO | RB | FT MG 230 kV PIMENTA BUENO MG1 RO | 058/2001 | IPCA | RBNIA | DSP 2324/2023 |  |  | 185963.27 | 2025-06-01 | Prevista | T2023-114 | Instalação de 1 Módulo de infraestrutura de manobra 230 kV, BD4, para conexão 230 kV do 3° Autotransformador 230/138 kV, 55 MVA, na SE Pimenta Bueno.
ELETRONORTE | PIMENTA BUENO | MG 230 kV PIMENTA BUENO MG1 RO | RB | FT MG 230 kV PIMENTA BUENO MG1 RO | 058/2001 | IPCA | RMEL | REN 905/2020 | 2016-09-06 | 2033-09-05 | 4891.42 | 2025-06-01 | Ativa |  | Melhorias de Pequeno Porte sem RAP Prévia incluídas no processo de revisão da RAP das transmissoras prorrogadas de 2023, nos termos do Módulo 3 das Regras dos Serviços de Transmissão de Energia Elétrica. * Melhoria autorizada sem RAP Prévia incluído no reajuste do Ciclo 2024 - 2025 *(Receita revisada em 04/07/2024)
ELETRONORTE | PIMENTA BUENO | MG 230 kV PIMENTA BUENO MG1 RO | RB | FT MG 230 kV PIMENTA BUENO MG1 RO | 058/2001 | IPCA | RBNI | DSP 1107/2021 | 2021-06-21 | 2050-09-27 | 35229.01 | 2025-06-01 | Ativa |  | MODERNIZAÇÃO -REGISTRADOR DIGITAL DE PERTURBACAORPV/REASON Obra reconhecida na Revisão da RAP. * Reforço autorizado sem RAP Prévia incluído no reajuste do Ciclo 2024 - 2025 *(Receita revisada em 04/07/2024)
ELETRONORTE | PIMENTA BUENO | MC 230 kV TR 230/138 kV PIMENTA BUENO TR3 RO | RBF | FT TR 230/138 kV PIMENTA BUENO TR3 RO | 058/2001 | IPCA | RBNIA | DSP 2324/2023 |  |  | 1656110.37 | 2025-06-01 | Prevista | T2023-114 | Instalar, na SE PIMENTA BUENO, um módulo de conexão, em 230 kV, para o autotransformador trifásico TR3 230/138 kV - 55 MVA, arranjo Barra Dupla a Quatro Chaves.
ELETRONORTE | PIMENTA BUENO | MC 230 kV TR 230/138 kV PIMENTA BUENO TR2 RO | RBF | FT TR 230/138 kV PIMENTA BUENO TR2 RO | 058/2001 | IPCA | RBSE | PRT 579/2012 | 2013-01-01 | 2043-01-01 | 183181.62 | 2025-06-01 | Ativa |  | *(RAP Portaria 579/2012 - Concessão prorrogada em 01/01/2013 – LEI 12783/2013 ) * Receita revisada no ciclo 2020-2021. * Receita revisada em 05-07-2024
ELETRONORTE | PIMENTA BUENO | MC 230 kV TR 230/138 kV PIMENTA BUENO TR1 RO | RBF | FT TR 230/138 kV PIMENTA BUENO TR1 RO | 058/2001 | IPCA | RBSE | PRT 579/2012 | 2013-01-01 | 2043-01-01 | 183181.62 | 2025-06-01 | Ativa |  | *(RAP Portaria 579/2012 - Concessão prorrogada em 01/01/2013 – LEI 12783/2013 ) * Receita revisada no ciclo 2020-2021. * Receita revisada em 05-07-2024
ELETRONORTE | PIMENTA BUENO | MC 230 kV RTL 230 kV 20 Mvar PIMENTA BUENO RT4 RO | RB | FT LT 230 kV JI-PARANA /PIMENTA BUENO C-3 RO | 021/2009 | IPCA | RBL | CC 021/2009 | 2015-10-28 | 2039-11-19 | 241329.42 | 2025-06-01 | Ativa | T2009-245 | *(Considera adicional de RGR relativo à prorrogação do encargo) * Receita Revisada no Ciclo 2015-2016. * Receita revisada no ciclo 2020-2021. * Receita revisada em 11-06-2025
ELETRONORTE | PIMENTA BUENO | MC 230 kV RTL 230 kV 20 Mvar PIMENTA BUENO RT1 RO | RB | FT LT 230 kV JI-PARANA /PIMENTA BUENO C-1 RO | 058/2001 | IPCA | RBSE | PRT 579/2012 | 2013-01-01 | 2043-01-01 | 109485.81 | 2025-06-01 | Ativa |  | *(RAP Portaria 579/2012 - Concessão prorrogada em 01/01/2013 – LEI 12783/2013 ) * Receita revisada no ciclo 2020-2021. * Receita revisada em 05-07-2024
ELETRONORTE | PIMENTA BUENO | MC 230 kV RTB 230 kV 20 Mvar PIMENTA BUENO RT2 RO | RB | FT RTB 230 kV 20 Mvar PIMENTA BUENO RT2 RO | 058/2001 | IPCA | RBSE | PRT 579/2012 | 2013-01-01 | 2043-01-01 | 176154.16 | 2025-06-01 | Ativa |  | *(RAP Portaria 579/2012 - Concessão prorrogada em 01/01/2013 – LEI 12783/2013 ) * Receita revisada no ciclo 2020-2021. * Receita revisada em 05-07-2024
ELETRONORTE | PIMENTA BUENO | MC 230 kV BC 230 kV 18 Mvar PIMENTA BUENO BC3 RO | RB | FT BC 230 kV 18 Mvar PIMENTA BUENO BC3 RO | 058/2001 | IPCA | RBNI | REA 2533/2010 | 2012-12-20 | 2044-06-14 | 796465.69 | 2025-06-01 | Ativa | T2010-014 | SE Pimenta Bueno: Instalação de um módulo de conexão, em 230 kV, arranjo do tipo barra simples, para banco de capacitores BC3 de 18,5 Mvar. *(Inclui alterações estabelecidas pela Lei 12.783/2013) *(Receita revisada em 06/07/2020) *(Receita revisada em 03/07/2024)
ELETRONORTE | PIMENTA BUENO | MC 230 kV BC 230 kV 18 Mvar PIMENTA BUENO BC2 RO | RB | FT BC 230 kV 18 Mvar PIMENTA BUENO BC2 RO | 058/2001 | IPCA | RBNI | REA 2533/2010 | 2012-12-20 | 2044-06-14 | 796465.69 | 2025-06-01 | Ativa | T2010-014 | SE Pimenta Bueno: Instalação de um módulo de conexão, em 230 kV, arranjo do tipo barra simples, para banco de capacitores BC2 de 18,5 Mvar. *(Inclui alterações estabelecidas pela Lei 12.783/2013) *(Receita revisada em 06/07/2020) *(Receita revisada em 03/07/2024)
ELETRONORTE | PIMENTA BUENO | MC 230 kV BC 230 kV 18 Mvar PIMENTA BUENO BC1 RO MC2 | RB | FT BC 230 kV 18 Mvar PIMENTA BUENO BC1 RO | 058/2001 | IPCA | RBNI | REA 2533/2010 | 2012-12-20 | 2043-01-26 | 217808.46 | 2025-06-01 | Ativa | T2010-014 | SE Pimenta Bueno: Instalação de um módulo de conexão simplificado, sem disjuntor, para a conexão dos bancos e capacitores BC1, BC2 e BC3 ao barramento de 230 kV da subestação. *(Inclui alterações estabelecidas pela Lei 12.783/2013) *(Receita revisada em 06/07/2020) *(Receita revisada em 03/07/2024)
ELETRONORTE | PIMENTA BUENO | MC 230 kV BC 230 kV 18 Mvar PIMENTA BUENO BC1 RO MC1 | RB | FT BC 230 kV 18 Mvar PIMENTA BUENO BC1 RO | 058/2001 | IPCA | RBNI | REA 2533/2010 | 2012-12-20 | 2044-06-19 | 796501.92 | 2025-06-01 | Ativa | T2010-014 | SE Pimenta Bueno: Instalar um módulo de conexão para o banco de capacitor BC1, arranjo barra simples, em 230 KV. *(Inclui alterações estabelecidas pela Lei 12.783/2013) *(Receita revisada em 06/07/2020) *(Receita revisada em 03/07/2024)
ELETRONORTE | PIMENTA BUENO | MC 138 kV TR 230/138 kV PIMENTA BUENO TR3 RO | RBF | FT TR 230/138 kV PIMENTA BUENO TR3 RO | 058/2001 | IPCA | RBNIA | DSP 2324/2023 |  |  | 1152326.33 | 2025-06-01 | Prevista | T2023-114 | Instalar, na SE PIMENTA BUENO, um módulo de conexão, em 138 kV, para o transformador trifásico TR3 230/138 kV - 55 MVA, arranjo Barra Simples.
ELETRONORTE | PIMENTA BUENO | MC 138 kV TR 230/138 kV PIMENTA BUENO TR2 RO | RBF | FT TR 230/138 kV PIMENTA BUENO TR2 RO | 058/2001 | IPCA | RBSE | PRT 579/2012 | 2013-01-01 | 2043-01-01 | 122666.5 | 2025-06-01 | Ativa |  | *(RAP Portaria 579/2012 - Concessão prorrogada em 01/01/2013 – LEI 12783/2013 ) * Receita revisada no ciclo 2020-2021. * Receita revisada em 05-07-2024
ELETRONORTE | PIMENTA BUENO | MC 138 kV TR 230/138 kV PIMENTA BUENO TR1 RO | RBF | FT TR 230/138 kV PIMENTA BUENO TR1 RO | 058/2001 | IPCA | RBSE | PRT 579/2012 | 2013-01-01 | 2043-01-01 | 122666.5 | 2025-06-01 | Ativa |  | *(RAP Portaria 579/2012 - Concessão prorrogada em 01/01/2013 – LEI 12783/2013 ) * Receita revisada no ciclo 2020-2021. * Receita revisada em 05-07-2024
ELETRONORTE | PIMENTA BUENO | IB 230 kV MG 230 kV PIMENTA BUENO MG1 RO IB1 | RB | FT MG 230 kV PIMENTA BUENO MG1 RO | 058/2001 | IPCA | RBSE | PRT 579/2012 | 2013-01-01 | 2043-01-01 | 158618.84 | 2025-06-01 | Ativa |  | *(RAP Portaria 579/2012 - Concessão prorrogada em 01/01/2013 – LEI 12783/2013 ) * Receita revisada no ciclo 2020-2021. * Receita revisada em 05-07-2024
ELETRONORTE | PIMENTA BUENO | EL 230 kV PIMENTA BUENO LT 230 kV PIMENTA BUENO /VILHENA C-3 RO | RB | FT LT 230 kV PIMENTA BUENO /VILHENA C-3 RO | 021/2009 | IPCA | RBL | CC 021/2009 | 2015-10-28 | 2039-11-19 | 736472.88 | 2025-06-01 | Ativa | T2009-245 | *(Considera adicional de RGR relativo à prorrogação do encargo) * Receita Revisada no Ciclo 2015-2016. * Receita revisada no ciclo 2020-2021. * Receita revisada em 11-06-2025
ELETRONORTE | PIMENTA BUENO | EL 230 kV PIMENTA BUENO LT 230 kV PIMENTA BUENO /VILHENA C-1 RO | RB | FT LT 230 kV PIMENTA BUENO /VILHENA C-1 RO | 058/2001 | IPCA | RBSE | PRT 579/2012 | 2013-01-01 | 2043-01-01 | 260258.1 | 2025-06-01 | Ativa |  | *(RAP Portaria 579/2012 - Concessão prorrogada em 01/01/2013 – LEI 12783/2013 ) * Receita revisada no ciclo 2020-2021. * Receita revisada em 05-07-2024
ELETRONORTE | PIMENTA BUENO | EL 230 kV PIMENTA BUENO LT 230 kV JI-PARANA /PIMENTA BUENO C-3 RO | RB | FT LT 230 kV JI-PARANA /PIMENTA BUENO C-3 RO | 021/2009 | IPCA | RBL | CC 021/2009 | 2015-10-28 | 2039-11-19 | 736472.88 | 2025-06-01 | Ativa | T2009-245 | *(Considera adicional de RGR relativo à prorrogação do encargo) * Receita Revisada no Ciclo 2015-2016. * Receita revisada no ciclo 2020-2021. * Receita revisada em 11-06-2025
ELETRONORTE | PIMENTA BUENO | EL 230 kV PIMENTA BUENO LT 230 kV JI-PARANA /PIMENTA BUENO C-1 RO | RB | FT LT 230 kV JI-PARANA /PIMENTA BUENO C-1 RO | 058/2001 | IPCA | RBSE | PRT 579/2012 | 2013-01-01 | 2043-01-01 | 260258.1 | 2025-06-01 | Ativa |  | *(RAP Portaria 579/2012 - Concessão prorrogada em 01/01/2013 – LEI 12783/2013 ) * Receita revisada no ciclo 2020-2021. * Receita revisada em 05-07-2024
ELETRONORTE | PIMENTA BUENO | EL 230 kV PIMENTA BUENO LT 230 kV JI-PARANA /PIMENTA BUENO C-1 RO | RB | FT LT 230 kV JI-PARANA /PIMENTA BUENO C-1 RO | 058/2001 | IPCA | RMEL | REN 905/2020 | 2021-02-24 | 2051-02-27 | 8539.44 | 2025-06-01 | Ativa |  | Melhorias de Pequeno Porte sem RAP Prévia incluídas no processo de revisão da RAP das transmissoras prorrogadas de 2023, nos termos do Módulo 3 das Regras dos Serviços de Transmissão de Energia Elétrica. * Melhoria autorizada sem RAP Prévia incluído no reajuste do Ciclo 2024 - 2025 *(Receita revisada em 04/07/2024)
ELETRONORTE | PIMENTA BUENO | BC 230 kV 18 Mvar PIMENTA BUENO BC3 RO | RB | FT BC 230 kV 18 Mvar PIMENTA BUENO BC3 RO | 058/2001 | IPCA | RBNI | REA 2533/2010 | 2012-12-20 | 2033-04-22 | 90918.54 | 2025-06-01 | Ativa | T2010-014 | SE Pimenta Bueno: Instalação do Banco de Capacitor Trifásico BC3 230 kV, 18,5 Mvar. *(Inclui alterações estabelecidas pela Lei 12.783/2013) *(Receita revisada em 06/07/2020) *(Receita revisada em 03/07/2024)
ELETRONORTE | PIMENTA BUENO | BC 230 kV 18 Mvar PIMENTA BUENO BC2 RO | RB | FT BC 230 kV 18 Mvar PIMENTA BUENO BC2 RO | 058/2001 | IPCA | RBNI | REA 2533/2010 | 2012-12-20 | 2033-04-22 | 90918.55 | 2025-06-01 | Ativa | T2010-014 | SE Pimenta Bueno: Instalação do Banco de Capacitor Trifásico BC2 230 kV, 18,5 Mvar. *(Inclui alterações estabelecidas pela Lei 12.783/2013) *(Receita revisada em 06/07/2020) *(Receita revisada em 03/07/2024)
ELETRONORTE | PIMENTA BUENO | BC 230 kV 18 Mvar PIMENTA BUENO BC1 RO | RB | FT BC 230 kV 18 Mvar PIMENTA BUENO BC1 RO | 058/2001 | IPCA | RBNI | REA 2533/2010 | 2012-12-20 | 2033-11-08 | 90068.48 | 2025-06-01 | Ativa | T2010-014 | SE Pimenta Bueno: Instalação do Banco de Capacitor Trifásico BC1 230 kV, 18,5 Mvar. *(Inclui alterações estabelecidas pela Lei 12.783/2013) *(Receita revisada em 06/07/2020) *(Receita revisada em 03/07/2024)
CHESF | PINDAI II | TT 69/0 kV PINDAI II TT1 BA | ICG |  | 019/2012 | IPCA | RICG | CC 019/2012 | 2015-11-16 | 2033-11-15 | 72871.92 | 2025-06-01 | Ativa | T2012-078 | T2012-078 - SE Pindaí II - Transformação 230/69 kV - RAP ICG *Receita revisada no reajuste do ciclo 2017-2018. * Receita revisada em 23-06-2022
CHESF | PINDAI II | TR 230/69 kV PINDAI II TR2 BA | ICG |  | 019/2012 | IPCA | RICG | CC 019/2012 | 2015-11-16 | 2033-11-15 | 1382738.4 | 2025-06-01 | Ativa | T2012-078 | T2012-078 - SE Pindaí II - Transformação 230/69 kV - RAP ICG *Receita revisada no reajuste do ciclo 2017-2018. * Receita revisada em 23-06-2022
CHESF | PINDAI II | TR 230/69 kV PINDAI II TR1 BA | ICG |  | 019/2012 | IPCA | RICG | CC 019/2012 | 2015-11-16 | 2033-11-15 | 1382738.4 | 2025-06-01 | Ativa | T2012-078 | T2012-078 - SE Pindaí II - Transformação 230/69 kV - RAP ICG *Receita revisada no reajuste do ciclo 2017-2018. * Receita revisada em 23-06-2022
CHESF | PINDAI II | MG 230 kV PINDAI II MG1 BA | RB | FT MG 230 kV PINDAI II MG1 BA | 019/2012 | IPCA | RBL | CC 019/2012 | 2015-11-16 | 2042-06-01 | 1091885.07 | 2025-06-01 | Ativa | T2012-078 | T2012-078 - SE 500/230 kV Igaporã III; SE 230/69 kV Pindaí II (ICG) e LTs 230 kV - Rede Básica *Receita revisada no reajuste do ciclo 2017-2018. * Receita revisada em 23-06-2022
CHESF | PINDAI II | MG 230 kV PINDAI II MG1 BA | RB | FT MG 230 kV PINDAI II MG1 BA | 019/2012 | IPCA | RBNI | REN 905/2020 | 2021-01-12 | 2049-01-11 | 43126.58 | 2025-06-01 | Ativa |  | MIM associado a um módulo de Entrada de Linha em 69 kV com destino à Licínio de Almeida * Reforço autorizado sem RAP Prévia incluído no reajuste do Ciclo 2021 - 2022 *(Receita revisada em 22/06/2022)
CHESF | PINDAI II | MC 69 kV TT 69/0 kV PINDAI II TT1 BA | ICG |  | 019/2012 | IPCA | RICG | CC 019/2012 | 2015-11-16 | 2033-11-15 | 76628.09 | 2025-06-01 | Ativa | T2012-078 | T2012-078 - SE Pindaí II - Transformação 230/69 kV - RAP ICG *Receita revisada no reajuste do ciclo 2017-2018. * Receita revisada em 23-06-2022
CHESF | PINDAI II | MC 69 kV TR 230/69 kV PINDAI II TR2 BA | ICG |  | 019/2012 | IPCA | RICG | CC 019/2012 | 2015-11-16 | 2033-11-15 | 181009.32 | 2025-06-01 | Ativa | T2012-078 | T2012-078 - SE Pindaí II - Transformação 230/69 kV - RAP ICG *Receita revisada no reajuste do ciclo 2017-2018. * Receita revisada em 23-06-2022
CHESF | PINDAI II | MC 69 kV TR 230/69 kV PINDAI II TR1 BA | ICG |  | 019/2012 | IPCA | RICG | CC 019/2012 | 2015-11-16 | 2033-11-15 | 181009.32 | 2025-06-01 | Ativa | T2012-078 | T2012-078 - SE Pindaí II - Transformação 230/69 kV - RAP ICG *Receita revisada no reajuste do ciclo 2017-2018. * Receita revisada em 23-06-2022
CHESF | PINDAI II | MC 230 kV TR 230/69 kV PINDAI II TR2 BA | ICG |  | 019/2012 | IPCA | RICG | CC 019/2012 | 2015-11-16 | 2033-11-15 | 454256.67 | 2025-06-01 | Ativa | T2012-078 | T2012-078 - SE Pindaí II - Transformação 230/69 kV - RAP ICG *Receita revisada no reajuste do ciclo 2017-2018. * Receita revisada em 23-06-2022
CHESF | PINDAI II | MC 230 kV TR 230/69 kV PINDAI II TR1 BA | ICG |  | 019/2012 | IPCA | RICG | CC 019/2012 | 2015-11-16 | 2033-11-15 | 454256.67 | 2025-06-01 | Ativa | T2012-078 | T2012-078 - SE Pindaí II - Transformação 230/69 kV - RAP ICG *Receita revisada no reajuste do ciclo 2017-2018. * Receita revisada em 23-06-2022
CHESF | PINDAI II | IB 69 kV MG 230 kV PINDAI II MG1 BA IB1 | ICG |  | 019/2012 | IPCA | RICG | CC 019/2012 | 2015-11-16 | 2033-11-15 | 123411.09 | 2025-06-01 | Ativa | T2012-078 | T2012-078 - SE Pindaí II - Transformação 230/69 kV - RAP ICG *Receita revisada no reajuste do ciclo 2017-2018. * Receita revisada em 23-06-2022
CHESF | PINDAI II | IB 230 kV MG 230 kV PINDAI II MG1 BA IB1 | RB | FT MG 230 kV PINDAI II MG1 BA | 019/2012 | IPCA | RBL | CC 019/2012 | 2015-11-16 | 2042-06-01 | 400623.4 | 2025-06-01 | Ativa | T2012-078 | T2012-078 - SE 500/230 kV Igaporã III; SE 230/69 kV Pindaí II (ICG) e LTs 230 kV - Rede Básica *Receita revisada no reajuste do ciclo 2017-2018. * Receita revisada em 23-06-2022
CHESF | PINDAI II | EL 69 kV PINDAI II DIST1 | DIT |  | 019/2012 | IPCA | RCDM | REN 905/2020 | 2021-01-12 | 2053-01-11 | 551705.76 | 2025-06-01 | Ativa |  | Um módulo de Entrada de Linha em 69 kV com destino à Licínio de Almeida * Reforço autorizado sem RAP Prévia incluído no reajuste do Ciclo 2021 - 2022 *(Receita revisada em 22/06/2022)
CHESF | PINDAI II | EL 230 kV PINDAI II LT 230 kV IGAPORA III /PINDAI II C-1 BA | RB | FT LT 230 kV IGAPORA III /PINDAI II C-1 BA | 019/2012 | IPCA | RBL | CC 019/2012 | 2015-11-16 | 2042-06-01 | 648156.67 | 2025-06-01 | Ativa | T2012-078 | T2012-078 - SE 500/230 kV Igaporã III; SE 230/69 kV Pindaí II (ICG) e LTs 230 kV - Rede Básica *Receita revisada no reajuste do ciclo 2017-2018. * Receita revisada em 23-06-2022
CGT ELETROSUL | PINHALZINHO | TR 230/138 kV PINHALZINHO TR3 SC | RBF | FT TR 230/138 kV PINHALZINHO TR3 SC | 007/2014 | IPCA | RBL | CC 007/2014 | 2018-02-28 | 2044-01-29 | 892218.02 | 2025-06-01 | Ativa | T2014-021-C | * Receita revisada em 10-06-2019 * Receita revisada em 19-06-2024
CGT ELETROSUL | PINHALZINHO | TR 230/138 kV PINHALZINHO TR2 SC | RBF | FT TR 230/138 kV PINHALZINHO TR2 SC | 007/2014 | IPCA | RBL | CC 007/2014 | 2018-02-28 | 2044-01-29 | 892218.02 | 2025-06-01 | Ativa | T2014-021-C | * Receita revisada em 10-06-2019 * Receita revisada em 19-06-2024
CGT ELETROSUL | PINHALZINHO | TR 230/138 kV PINHALZINHO TR1 SC | RBF | FT TR 230/138 kV PINHALZINHO TR1 SC | 007/2014 | IPCA | RBL | CC 007/2014 | 2018-02-28 | 2044-01-29 | 892218.03 | 2025-06-01 | Ativa | T2014-021-B | * Receita revisada em 10-06-2019 * Receita revisada em 19-06-2024
CGT ELETROSUL | PINHALZINHO | MG 230 kV PINHALZINHO MG1 SC | RB | FT MG 230 kV PINHALZINHO MG1 SC | 007/2014 | IPCA | RBL | CC 007/2014 | 2018-02-28 | 2044-01-29 | 1987737.5 | 2025-06-01 | Ativa | T2014-021-B | * Receita revisada em 10-06-2019 * Receita revisada em 19-06-2024
CGT ELETROSUL | PINHALZINHO | MC 230 kV TR 230/138 kV PINHALZINHO TR3 SC | RBF | FT TR 230/138 kV PINHALZINHO TR3 SC | 007/2014 | IPCA | RBL | CC 007/2014 | 2018-02-28 | 2044-01-29 | 322846.14 | 2025-06-01 | Ativa | T2014-021-C | * Receita revisada em 10-06-2019 * Receita revisada em 19-06-2024
CGT ELETROSUL | PINHALZINHO | MC 230 kV TR 230/138 kV PINHALZINHO TR2 SC | RBF | FT TR 230/138 kV PINHALZINHO TR2 SC | 007/2014 | IPCA | RBL | CC 007/2014 | 2018-02-28 | 2044-01-29 | 322846.14 | 2025-06-01 | Ativa | T2014-021-C | * Receita revisada em 10-06-2019 * Receita revisada em 19-06-2024
CGT ELETROSUL | PINHALZINHO | MC 230 kV TR 230/138 kV PINHALZINHO TR1 SC | RBF | FT TR 230/138 kV PINHALZINHO TR1 SC | 007/2014 | IPCA | RBL | CC 007/2014 | 2018-02-28 | 2044-01-29 | 322846.14 | 2025-06-01 | Ativa | T2014-021-B | * Receita revisada em 10-06-2019 * Receita revisada em 19-06-2024
CGT ELETROSUL | PINHALZINHO | MC 138 kV TR 230/138 kV PINHALZINHO TR3 SC | RBF | FT TR 230/138 kV PINHALZINHO TR3 SC | 007/2014 | IPCA | RBL | CC 007/2014 | 2018-02-28 | 2044-01-29 | 248127.01 | 2025-06-01 | Ativa | T2014-021-C | * Receita revisada em 10-06-2019 * Receita revisada em 19-06-2024
CGT ELETROSUL | PINHALZINHO | MC 138 kV TR 230/138 kV PINHALZINHO TR2 SC | RBF | FT TR 230/138 kV PINHALZINHO TR2 SC | 007/2014 | IPCA | RBL | CC 007/2014 | 2018-02-28 | 2044-01-29 | 248127.01 | 2025-06-01 | Ativa | T2014-021-C | * Receita revisada em 10-06-2019 * Receita revisada em 19-06-2024
CGT ELETROSUL | PINHALZINHO | MC 138 kV TR 230/138 kV PINHALZINHO TR1 SC | RBF | FT TR 230/138 kV PINHALZINHO TR1 SC | 007/2014 | IPCA | RBL | CC 007/2014 | 2018-02-28 | 2044-01-29 | 248127.01 | 2025-06-01 | Ativa | T2014-021-B | * Receita revisada em 10-06-2019 * Receita revisada em 19-06-2024
CGT ELETROSUL | PINHALZINHO | IB 230 kV MG 230 kV PINHALZINHO MG1 SC IB1 | RB | FT MG 230 kV PINHALZINHO MG1 SC | 007/2014 | IPCA | RBL | CC 007/2014 | 2018-02-28 | 2044-01-29 | 278422.67 | 2025-06-01 | Ativa | T2014-021-B | * Receita revisada em 10-06-2019 * Receita revisada em 19-06-2024
CGT ELETROSUL | PINHALZINHO | IB 138 kV MG 230 kV PINHALZINHO MG1 SC IB1 | DIT |  | 007/2014 | IPCA | RPEC | CC 007/2014 | 2018-02-28 | 2044-01-29 | 206182.32 | 2025-06-01 | Ativa | T2014-021-B | * Receita revisada em 10-06-2019 * Receita revisada em 19-06-2024
CGT ELETROSUL | PINHALZINHO | EL 230 kV PINHALZINHO LT 230 kV FOZ DO CHAPECO /PINHALZINHO C-2 RS/SC | RB | FT LT 230 kV FOZ DO CHAPECO /PINHALZINHO C-2 RS/SC | 007/2014 | IPCA | RBL | CC 007/2014 | 2018-02-28 | 2044-01-29 | 495950.69 | 2025-06-01 | Ativa | T2014-021-C | * Receita revisada em 10-06-2019 * Receita revisada em 19-06-2024
CGT ELETROSUL | PINHALZINHO | EL 230 kV PINHALZINHO LT 230 kV FOZ DO CHAPECO /PINHALZINHO C-1 RS/SC | RB | FT LT 230 kV FOZ DO CHAPECO /PINHALZINHO C-1 RS/SC | 007/2014 | IPCA | RBL | CC 007/2014 | 2018-02-28 | 2044-01-29 | 458537.51 | 2025-06-01 | Ativa | T2014-021-B | * Receita revisada em 10-06-2019 * Receita revisada em 19-06-2024
CGT ELETROSUL | PINHALZINHO | EL 138 kV PINHALZINHO DIST4 | DIT |  | 007/2014 | IPCA | RPEC | CC 007/2014 | 2018-02-28 | 2044-01-29 | 367378.25 | 2025-06-01 | Ativa | T2014-021-B | * Receita revisada em 10-06-2019 * Receita revisada em 19-06-2024
CGT ELETROSUL | PINHALZINHO | EL 138 kV PINHALZINHO DIST3 | DIT |  | 007/2014 | IPCA | RPEC | CC 007/2014 | 2018-02-28 | 2044-01-29 | 367378.25 | 2025-06-01 | Ativa | T2014-021-B | * Receita revisada em 10-06-2019 * Receita revisada em 19-06-2024
CGT ELETROSUL | PINHALZINHO | EL 138 kV PINHALZINHO DIST2 | DIT |  | 007/2014 | IPCA | RPEC | CC 007/2014 | 2018-02-28 | 2044-01-29 | 367378.25 | 2025-06-01 | Ativa | T2014-021-B | * Receita revisada em 10-06-2019 * Receita revisada em 19-06-2024
CGT ELETROSUL | PINHALZINHO | EL 138 kV PINHALZINHO DIST1 | DIT |  | 007/2014 | IPCA | RPEC | CC 007/2014 | 2018-02-28 | 2044-01-29 | 367378.25 | 2025-06-01 | Ativa | T2014-021-B | * Receita revisada em 10-06-2019 * Receita revisada em 19-06-2024
CHESF | PIRAPAMA II | TT 69/13,8 kV PIRAPAMA II TA2 PE | DIT |  | 061/2001 | IPCA | RPC | PRT 579/2012 | 2013-01-01 | 2043-01-01 | 88456.08 | 2025-06-01 | Ativa |  | *(RAP Portaria 579/2012 - Concessão prorrogada em 01/01/2013 – LEI 12783/2013 ) * Receita revisada no ciclo 2020-2021. * Receita revisada em 05-07-2024
CHESF | PIRAPAMA II | TT 69/13,8 kV PIRAPAMA II TA2 PE | DIT |  | 061/2001 | IPCA | RPC | PRT 120/2016 | 2017-07-01 | 2028-06-30 | 248222.69 | 2025-06-01 | Ativa |  | Componente Financeiro apurado referente ao período de Janeiro/2013 a Junho/2017, com prazo de pagamento de 8 anos, conforme consta no § 3º e § 4º, do Art. 1º, da PRT 120/2016. * Receita revisada no ciclo 2020-2021. * Receita revisada em 05-07-2024
CHESF | PIRAPAMA II | TT 69/13,8 kV PIRAPAMA II TA2 PE | DIT |  | 061/2001 | IPCA | RCDM | REA 2837/2011 | 2013-03-03 | 2043-03-06 | 146265.63 | 2025-06-01 | Ativa |  | Substituição do TTs 02A2 de 40 Ohmns/fase por outro não superiore a 20 Ohms/fase Obra reconhecida na Revisão da RAP. * Reforço autorizado sem RAP Prévia incluído no reajuste do Ciclo 2024 - 2025 *(Receita revisada em 04/07/2024)
CHESF | PIRAPAMA II | TT 69/13,8 kV PIRAPAMA II TA1 PE | DIT |  | 061/2001 | IPCA | RPC | PRT 579/2012 | 2013-01-01 | 2043-01-01 | 88456.08 | 2025-06-01 | Ativa |  | *(RAP Portaria 579/2012 - Concessão prorrogada em 01/01/2013 – LEI 12783/2013 ) * Receita revisada no ciclo 2020-2021. * Receita revisada em 05-07-2024
CHESF | PIRAPAMA II | TR 69/13,8 kV PIRAPAMA II TR1 PE | RB | FT MG 230 kV PIRAPAMA II MG1 PE | 061/2001 | IPCA | RBSE | PRT 579/2012 | 2013-01-01 | 2043-01-01 | 27249.34 | 2025-06-01 | Ativa |  | *(RAP Portaria 579/2012 - Concessão prorrogada em 01/01/2013 – LEI 12783/2013 ) * Receita revisada no ciclo 2020-2021. * Receita revisada em 05-07-2024
CHESF | PIRAPAMA II | TR 69/13,8 kV PIRAPAMA II TR1 PE | RB | FT MG 230 kV PIRAPAMA II MG1 PE | 061/2001 | IPCA | RMEL | REN 905/2020 | 2022-10-25 | 2038-09-17 | 149522.81 | 2025-06-01 | Ativa |  | Melhorias de Pequeno Porte sem RAP Prévia incluídas no processo de revisão da RAP das transmissoras prorrogadas de 2023, nos termos do Módulo 3 das Regras dos Serviços de Transmissão de Energia Elétrica. * Melhoria autorizada sem RAP Prévia incluído no reajuste do Ciclo 2024 - 2025 *(Receita revisada em 04/07/2024)
CHESF | PIRAPAMA II | TR 230/69 kV PIRAPAMA II TR4 PE | RBF | FT TR 230/69 kV PIRAPAMA II TR4 PE | 061/2001 | IPCA | RBSE | PRT 579/2012 | 2013-01-01 | 2043-01-01 | 353311.72 | 2025-06-01 | Ativa |  | *(RAP Portaria 579/2012 - Concessão prorrogada em 01/01/2013 – LEI 12783/2013 ) * Receita revisada no ciclo 2020-2021. * Receita revisada em 05-07-2024
CHESF | PIRAPAMA II | TR 230/69 kV PIRAPAMA II TR3 PE | RBF | FT TR 230/69 kV PIRAPAMA II TR3 PE | 061/2001 | IPCA | RBSE | PRT 579/2012 | 2013-01-01 | 2043-01-01 | 353311.72 | 2025-06-01 | Ativa |  | *(RAP Portaria 579/2012 - Concessão prorrogada em 01/01/2013 – LEI 12783/2013 ) * Receita revisada no ciclo 2020-2021. * Receita revisada em 05-07-2024
CHESF | PIRAPAMA II | TR 230/69 kV PIRAPAMA II TR3 PE | RBF | FT TR 230/69 kV PIRAPAMA II TR3 PE | 061/2001 | IPCA | RBSE | PRT 120/2016 | 2017-07-01 | 2028-06-30 | 991452.39 | 2025-06-01 | Ativa |  | Componente Financeiro apurado referente ao período de Janeiro/2013 a Junho/2017, com prazo de pagamento de 8 anos, conforme consta no § 3º e § 4º, do Art. 1º, da PRT 120/2016. * Receita revisada no ciclo 2020-2021. * Receita revisada em 05-07-2024
CHESF | PIRAPAMA II | TR 230/69 kV PIRAPAMA II TR3 PE | RBF | FT TR 230/69 kV PIRAPAMA II TR3 PE | 061/2001 | IPCA | RMEL | REN 905/2020 | 2021-06-06 | 2056-05-14 | 41707 | 2025-06-01 | Ativa |  | Melhorias de Pequeno Porte sem RAP Prévia incluídas no processo de revisão da RAP das transmissoras prorrogadas de 2023, nos termos do Módulo 3 das Regras dos Serviços de Transmissão de Energia Elétrica. * Melhoria autorizada sem RAP Prévia incluído no reajuste do Ciclo 2024 - 2025 *(Receita revisada em 04/07/2024)
CHESF | PIRAPAMA II | TR 230/69 kV PIRAPAMA II TR2 PE | RBF | FT TR 230/69 kV PIRAPAMA II TR2 PE | 061/2001 | IPCA | RBSE | PRT 579/2012 | 2013-01-01 | 2043-01-01 | 353311.72 | 2025-06-01 | Ativa |  | *(RAP Portaria 579/2012 - Concessão prorrogada em 01/01/2013 – LEI 12783/2013 ) * Receita revisada no ciclo 2020-2021. * Receita revisada em 05-07-2024
CHESF | PIRAPAMA II | TR 230/69 kV PIRAPAMA II TR2 PE | RBF | FT TR 230/69 kV PIRAPAMA II TR2 PE | 061/2001 | IPCA | RBSE | PRT 120/2016 | 2017-07-01 | 2028-06-30 | 991452.39 | 2025-06-01 | Ativa |  | Componente Financeiro apurado referente ao período de Janeiro/2013 a Junho/2017, com prazo de pagamento de 8 anos, conforme consta no § 3º e § 4º, do Art. 1º, da PRT 120/2016. * Receita revisada no ciclo 2020-2021. * Receita revisada em 05-07-2024
CHESF | PIRAPAMA II | TR 230/69 kV PIRAPAMA II TR2 PE | RBF | FT TR 230/69 kV PIRAPAMA II TR2 PE | 061/2001 | IPCA | RMEL | REN 905/2020 | 2021-01-17 | 2055-12-26 | 63811.24 | 2025-06-01 | Ativa |  | Melhorias de Pequeno Porte sem RAP Prévia incluídas no processo de revisão da RAP das transmissoras prorrogadas de 2023, nos termos do Módulo 3 das Regras dos Serviços de Transmissão de Energia Elétrica. * Melhoria autorizada sem RAP Prévia incluído no reajuste do Ciclo 2024 - 2025 *(Receita revisada em 04/07/2024)
CHESF | PIRAPAMA II | TR 230/69 kV PIRAPAMA II TR1 PE | RBF | FT TR 230/69 kV PIRAPAMA II TR1 PE | 061/2001 | IPCA | RBSE | PRT 579/2012 | 2013-01-01 | 2043-01-01 | 353311.72 | 2025-06-01 | Ativa |  | *(RAP Portaria 579/2012 - Concessão prorrogada em 01/01/2013 – LEI 12783/2013 ) * Receita revisada no ciclo 2020-2021. * Receita revisada em 05-07-2024
CHESF | PIRAPAMA II | TR 230/69 kV PIRAPAMA II TR1 PE | RBF | FT TR 230/69 kV PIRAPAMA II TR1 PE | 061/2001 | IPCA | RBSE | PRT 120/2016 | 2017-07-01 | 2028-06-30 | 991452.39 | 2025-06-01 | Ativa |  | Componente Financeiro apurado referente ao período de Janeiro/2013 a Junho/2017, com prazo de pagamento de 8 anos, conforme consta no § 3º e § 4º, do Art. 1º, da PRT 120/2016. * Receita revisada no ciclo 2020-2021. * Receita revisada em 05-07-2024
CHESF | PIRAPAMA II | TR 230/69 kV PIRAPAMA II TR1 PE | RBF | FT TR 230/69 kV PIRAPAMA II TR1 PE | 061/2001 | IPCA | RMELP | DSP 852/2024 |  |  | 2173368.24 | 2025-06-01 | Prevista | T2024-030 | Obra de Substituição Completa: Substituição de 1 (um) transformador de potência trifásico 230/69 kV, 100 MVA, posição operacional 04T1, da subestação Pirapama II, por um novo transformador 230/69/13,8 kV, 100 MVA (com terciário). As desativações associadas a esta substituição devem atender ao disposto no Módulo 9 do PRORET. Foi considerada receita adicional de O&M para o novo equipamento.
CHESF | PIRAPAMA II | TR 230/69 kV PIRAPAMA II TR1 PE | RBF | FT TR 230/69 kV PIRAPAMA II TR1 PE | 061/2001 | IPCA | RMEL | REN 905/2020 | 2021-06-03 | 2056-05-11 | 55430.65 | 2025-06-01 | Ativa |  | Melhorias de Pequeno Porte sem RAP Prévia incluídas no processo de revisão da RAP das transmissoras prorrogadas de 2023, nos termos do Módulo 3 das Regras dos Serviços de Transmissão de Energia Elétrica. * Melhoria autorizada sem RAP Prévia incluído no reajuste do Ciclo 2024 - 2025 *(Receita revisada em 04/07/2024)
CHESF | PIRAPAMA II | MG 230 kV PIRAPAMA II MG1 PE | RB | FT MG 230 kV PIRAPAMA II MG1 PE | 061/2001 | IPCA | RBSE | PRT 579/2012 | 2013-01-01 | 2043-01-01 | 589820.84 | 2025-06-01 | Ativa |  | *(RAP Portaria 579/2012 - Concessão prorrogada em 01/01/2013 – LEI 12783/2013 ) * Receita revisada no ciclo 2020-2021. * Receita revisada em 05-07-2024
CHESF | PIRAPAMA II | MG 230 kV PIRAPAMA II MG1 PE | RB | FT MG 230 kV PIRAPAMA II MG1 PE | 061/2001 | IPCA | RMEL | REN 643/2014 | 2015-04-20 | 2043-04-19 | 42446.5 | 2025-06-01 | Ativa |  | IMPLANTAÇÃO DE ACESSO REMOTO A DISPOSITIVOS DE PROTEÇÃO..Melhoria incluída no ciclo 2016-2017. *(Receita revisada em 06/07/2020) *(Receita revisada em 03/07/2024)
CHESF | PIRAPAMA II | MG 230 kV PIRAPAMA II MG1 PE | RB | FT MG 230 kV PIRAPAMA II MG1 PE | 061/2001 | IPCA | RBSE | PRT 120/2016 | 2017-07-01 | 2028-06-30 | 1655136.94 | 2025-06-01 | Ativa |  | Componente Financeiro apurado referente ao período de Janeiro/2013 a Junho/2017, com prazo de pagamento de 8 anos, conforme consta no § 3º e § 4º, do Art. 1º, da PRT 120/2016. * Receita revisada no ciclo 2020-2021. * Receita revisada em 05-07-2024
CHESF | PIRAPAMA II | MG 230 kV PIRAPAMA II MG1 PE | RB | FT MG 230 kV PIRAPAMA II MG1 PE | 061/2001 | IPCA | RBSE | PRT 120/2016 | 2017-07-01 | 2042-12-31 | 1525834.03 | 2025-06-01 | Ativa |  | Parcela de RAP calculada de acordo com a PRT 120/2016 e incluída a partir do ciclo 2017-2018. * Receita revisada provisoriamente no reajuste do ciclo 2018-2019. * Receita revisada no ciclo 2020-2021. * Receita revisada em 05-07-2024
CHESF | PIRAPAMA II | MG 230 kV PIRAPAMA II MG1 PE | RB | FT MG 230 kV PIRAPAMA II MG1 PE | 061/2001 | IPCA | RMEL | REN 443/2011 | 2016-08-30 | 2033-08-29 | 8084.78 | 2025-06-01 | Ativa |  | Implantação de Banco de Baterias * Melhoria autorizada sem RAP Prévia incluído no reajuste do Ciclo 2017 - 2018 *(Receita revisada em 06/07/2020) *(Receita revisada em 03/07/2024)
CHESF | PIRAPAMA II | MG 230 kV PIRAPAMA II MG1 PE | RB | FT MG 230 kV PIRAPAMA II MG1 PE | 061/2001 | IPCA | RMEL | REN 905/2020 | 2019-12-11 | 2038-04-07 | 268704.58 | 2025-06-01 | Ativa |  | Melhorias de Pequeno Porte sem RAP Prévia incluídas no processo de revisão da RAP das transmissoras prorrogadas de 2023, nos termos do Módulo 3 das Regras dos Serviços de Transmissão de Energia Elétrica. * Melhoria autorizada sem RAP Prévia incluído no reajuste do Ciclo 2024 - 2025 *(Receita revisada em 04/07/2024)
CHESF | PIRAPAMA II | MC 69 kV TT 69/13,8 kV PIRAPAMA II TA2 PE | DIT |  | 061/2001 | IPCA | RPC | PRT 579/2012 | 2013-01-01 | 2043-01-01 | 26220.17 | 2025-06-01 | Ativa |  | *(RAP Portaria 579/2012 - Concessão prorrogada em 01/01/2013 – LEI 12783/2013 ) * Receita revisada no ciclo 2020-2021. * Receita revisada em 05-07-2024
CHESF | PIRAPAMA II | MC 69 kV TT 69/13,8 kV PIRAPAMA II TA1 PE | DIT |  | 061/2001 | IPCA | RPC | PRT 579/2012 | 2013-01-01 | 2043-01-01 | 26220.17 | 2025-06-01 | Ativa |  | *(RAP Portaria 579/2012 - Concessão prorrogada em 01/01/2013 – LEI 12783/2013 ) * Receita revisada no ciclo 2020-2021. * Receita revisada em 05-07-2024
CHESF | PIRAPAMA II | MC 69 kV TR 69/13,8 kV PIRAPAMA II TR1 PE | RB | FT MG 230 kV PIRAPAMA II MG1 PE | 061/2001 | IPCA | RBSE | PRT 579/2012 | 2013-01-01 | 2043-01-01 | 56157.58 | 2025-06-01 | Ativa |  | *(RAP Portaria 579/2012 - Concessão prorrogada em 01/01/2013 – LEI 12783/2013 ) * Receita revisada no ciclo 2020-2021. * Receita revisada em 05-07-2024
CHESF | PIRAPAMA II | MC 69 kV TR 230/69 kV PIRAPAMA II TR4 PE | RBF | FT TR 230/69 kV PIRAPAMA II TR4 PE | 061/2001 | IPCA | RBSE | PRT 579/2012 | 2013-01-01 | 2043-01-01 | 62693.84 | 2025-06-01 | Ativa |  | *(RAP Portaria 579/2012 - Concessão prorrogada em 01/01/2013 – LEI 12783/2013 ) * Receita revisada no ciclo 2020-2021. * Receita revisada em 05-07-2024
CHESF | PIRAPAMA II | MC 69 kV TR 230/69 kV PIRAPAMA II TR3 PE | RBF | FT TR 230/69 kV PIRAPAMA II TR3 PE | 061/2001 | IPCA | RBSE | PRT 579/2012 | 2013-01-01 | 2043-01-01 | 62693.84 | 2025-06-01 | Ativa |  | *(RAP Portaria 579/2012 - Concessão prorrogada em 01/01/2013 – LEI 12783/2013 ) * Receita revisada no ciclo 2020-2021. * Receita revisada em 05-07-2024
CHESF | PIRAPAMA II | MC 69 kV TR 230/69 kV PIRAPAMA II TR3 PE | RBF | FT TR 230/69 kV PIRAPAMA II TR3 PE | 061/2001 | IPCA | RMEL | REN 643/2014 | 2014-08-05 | 2045-12-12 | 30541.56 | 2025-06-01 | Ativa |  | Revitalização Necessária: SUBSTITUIÇÃO DOS TC A.SAVOISIENNE 92T3 FASES (A,B e C). Incluído no recurso contra a REH 2.098/2016. *(Receita revisada em 06/07/2020) *(Receita revisada em 03/07/2024)
CHESF | PIRAPAMA II | MC 69 kV TR 230/69 kV PIRAPAMA II TR3 PE | RBF | FT TR 230/69 kV PIRAPAMA II TR3 PE | 061/2001 | IPCA | RBSE | PRT 120/2016 | 2017-07-01 | 2028-06-30 | 175929.5 | 2025-06-01 | Ativa |  | Componente Financeiro apurado referente ao período de Janeiro/2013 a Junho/2017, com prazo de pagamento de 8 anos, conforme consta no § 3º e § 4º, do Art. 1º, da PRT 120/2016. * Receita revisada no ciclo 2020-2021. * Receita revisada em 05-07-2024
CHESF | PIRAPAMA II | MC 69 kV TR 230/69 kV PIRAPAMA II TR3 PE | RBF | FT TR 230/69 kV PIRAPAMA II TR3 PE | 061/2001 | IPCA | RMEL | REN 905/2020 | 2022-08-26 | 2054-02-26 | 62514.92 | 2025-06-01 | Ativa |  | Melhorias de Pequeno Porte sem RAP Prévia incluídas no processo de revisão da RAP das transmissoras prorrogadas de 2023, nos termos do Módulo 3 das Regras dos Serviços de Transmissão de Energia Elétrica. * Melhoria autorizada sem RAP Prévia incluído no reajuste do Ciclo 2024 - 2025 *(Receita revisada em 04/07/2024)
CHESF | PIRAPAMA II | MC 69 kV TR 230/69 kV PIRAPAMA II TR2 PE | RBF | FT TR 230/69 kV PIRAPAMA II TR2 PE | 061/2001 | IPCA | RBSE | PRT 579/2012 | 2013-01-01 | 2043-01-01 | 62693.84 | 2025-06-01 | Ativa |  | *(RAP Portaria 579/2012 - Concessão prorrogada em 01/01/2013 – LEI 12783/2013 ) * Receita revisada no ciclo 2020-2021. * Receita revisada em 05-07-2024
CHESF | PIRAPAMA II | MC 69 kV TR 230/69 kV PIRAPAMA II TR2 PE | RBF | FT TR 230/69 kV PIRAPAMA II TR2 PE | 061/2001 | IPCA | RMEL | REN 643/2014 | 2015-09-15 | 2045-09-17 | 2472.16 | 2025-06-01 | Ativa |  | Revitalização Necessária: Instalação de contatos auxiliares de chaves seccionadoras, Tensão 69kV, Posições 32T2-6.Melhoria incluída no ciclo 2016-2017. *(Receita revisada em 06/07/2020) *(Receita revisada em 03/07/2024)
CHESF | PIRAPAMA II | MC 69 kV TR 230/69 kV PIRAPAMA II TR2 PE | RBF | FT TR 230/69 kV PIRAPAMA II TR2 PE | 061/2001 | IPCA | RMEL | REN 643/2014 | 2015-09-16 | 2045-09-18 | 4944.79 | 2025-06-01 | Ativa |  | Revitalização Necessária: Instalação de contatos auxiliares de chaves seccionadoras, Tensão 69kV, Posições 32T2-4/5.Melhoria incluída no ciclo 2016-2017. *(Receita revisada em 06/07/2020) *(Receita revisada em 03/07/2024)
CHESF | PIRAPAMA II | MC 69 kV TR 230/69 kV PIRAPAMA II TR2 PE | RBF | FT TR 230/69 kV PIRAPAMA II TR2 PE | 061/2001 | IPCA | RMEL | REN 905/2020 | 2022-07-08 | 2054-01-08 | 62294.5 | 2025-06-01 | Ativa |  | Melhorias de Pequeno Porte sem RAP Prévia incluídas no processo de revisão da RAP das transmissoras prorrogadas de 2023, nos termos do Módulo 3 das Regras dos Serviços de Transmissão de Energia Elétrica. * Melhoria autorizada sem RAP Prévia incluído no reajuste do Ciclo 2024 - 2025 *(Receita revisada em 04/07/2024)
CHESF | PIRAPAMA II | MC 69 kV TR 230/69 kV PIRAPAMA II TR1 PE | RBF | FT TR 230/69 kV PIRAPAMA II TR1 PE | 061/2001 | IPCA | RBSE | PRT 579/2012 | 2013-01-01 | 2043-01-01 | 62693.84 | 2025-06-01 | Ativa |  | *(RAP Portaria 579/2012 - Concessão prorrogada em 01/01/2013 – LEI 12783/2013 ) * Receita revisada no ciclo 2020-2021. * Receita revisada em 05-07-2024
CHESF | PIRAPAMA II | MC 69 kV TR 230/69 kV PIRAPAMA II TR1 PE | RBF | FT TR 230/69 kV PIRAPAMA II TR1 PE | 061/2001 | IPCA | RMEL | REN 643/2014 | 2015-08-03 | 2045-08-05 | 2475.72 | 2025-06-01 | Ativa |  | Revitalização Necessária: Instalação de contatos auxiliares de chaves seccionadoras, Tensão 69kV, Posições 32T1-6.Melhoria incluída no ciclo 2016-2017. *(Receita revisada em 06/07/2020) *(Receita revisada em 03/07/2024)
CHESF | PIRAPAMA II | MC 69 kV TR 230/69 kV PIRAPAMA II TR1 PE | RBF | FT TR 230/69 kV PIRAPAMA II TR1 PE | 061/2001 | IPCA | RMEL | REN 643/2014 | 2015-09-17 | 2045-09-19 | 4945.24 | 2025-06-01 | Ativa |  | Revitalização Necessária: Instalação de contatos auxiliares de chaves seccionadoras, Tensão 69kV, Posições 32T1-4/5.Melhoria incluída no ciclo 2016-2017. *(Receita revisada em 06/07/2020) *(Receita revisada em 03/07/2024)
CHESF | PIRAPAMA II | MC 69 kV TR 230/69 kV PIRAPAMA II TR1 PE | RBF | FT TR 230/69 kV PIRAPAMA II TR1 PE | 061/2001 | IPCA | RMEL | REN 905/2020 | 2022-07-08 | 2054-01-08 | 62294.5 | 2025-06-01 | Ativa |  | Melhorias de Pequeno Porte sem RAP Prévia incluídas no processo de revisão da RAP das transmissoras prorrogadas de 2023, nos termos do Módulo 3 das Regras dos Serviços de Transmissão de Energia Elétrica. * Melhoria autorizada sem RAP Prévia incluído no reajuste do Ciclo 2024 - 2025 *(Receita revisada em 04/07/2024)
CHESF | PIRAPAMA II | MC 69 kV BC 69 kV 21,3 Mvar PIRAPAMA II BC1 PE | DIT |  | 061/2001 | IPCA | RPC | PRT 579/2012 | 2013-01-01 | 2043-01-01 | 72237.15 | 2025-06-01 | Ativa |  | *(RAP Portaria 579/2012 - Concessão prorrogada em 01/01/2013 – LEI 12783/2013 ) * Receita revisada no ciclo 2020-2021. * Receita revisada em 05-07-2024
CHESF | PIRAPAMA II | MC 69 kV BC 69 kV 21,3 Mvar PIRAPAMA II BC1 PE | DIT |  | 061/2001 | IPCA | RMEL | REN 643/2014 | 2015-07-29 | 2045-07-31 | 2480.04 | 2025-06-01 | Ativa |  | Revitalização Necessária: Instalação de contatos auxiliares de chaves seccionadoras, Tensão 69kV, Posições 32H1-4.Melhoria incluída no ciclo 2016-2017. *(Receita revisada em 06/07/2020) *(Receita revisada em 03/07/2024)
CHESF | PIRAPAMA II | MC 69 kV BC 69 kV 21,3 Mvar PIRAPAMA II BC1 PE | DIT |  | 061/2001 | IPCA | RPC | PRT 120/2016 | 2017-07-01 | 2028-06-30 | 202709.64 | 2025-06-01 | Ativa |  | Componente Financeiro apurado referente ao período de Janeiro/2013 a Junho/2017, com prazo de pagamento de 8 anos, conforme consta no § 3º e § 4º, do Art. 1º, da PRT 120/2016. * Receita revisada no ciclo 2020-2021. * Receita revisada em 05-07-2024
CHESF | PIRAPAMA II | MC 69 kV BC 69 kV 21,3 Mvar PIRAPAMA II BC1 PE | DIT |  | 061/2001 | IPCA | RPC | PRT 120/2016 | 2017-07-01 | 2042-12-31 | 186873.52 | 2025-06-01 | Ativa |  | Parcela de RAP calculada de acordo com a PRT 120/2016 e incluída a partir do ciclo 2017-2018. * Receita revisada provisoriamente no reajuste do ciclo 2018-2019. * Receita revisada no ciclo 2020-2021. * Receita revisada em 05-07-2024
CHESF | PIRAPAMA II | MC 69 kV BC 69 kV 21,3 Mvar PIRAPAMA II BC1 PE | DIT |  | 061/2001 | IPCA | RMEL | REN 443/2011 | 2016-04-12 | 2046-04-15 | 2373.7 | 2025-06-01 | Ativa |  | Instalação de contatos auxiliares de chaves seccionadoras. RAP incluída na análise do recurso da REH 2.258/2017. * Melhoria autorizada sem RAP Prévia incluído no reajuste do Ciclo 2017 - 2018 *(Receita revisada em 06/07/2020) *(Receita revisada em 03/07/2024)
CHESF | PIRAPAMA II | MC 69 kV BC 69 kV 21,3 Mvar PIRAPAMA II BC1 PE | DIT |  | 061/2001 | IPCA | RMEL | REN 905/2020 | 2018-06-28 | 2042-06-27 | 7070.74 | 2025-06-01 | Ativa |  | Melhorias de Pequeno Porte sem RAP Prévia incluídas no processo de revisão da RAP das transmissoras prorrogadas de 2023, nos termos do Módulo 3 das Regras dos Serviços de Transmissão de Energia Elétrica. * Melhoria autorizada sem RAP Prévia incluído no reajuste do Ciclo 2024 - 2025 *(Receita revisada em 04/07/2024)
CHESF | PIRAPAMA II | MC 230 kV TR 230/69 kV PIRAPAMA II TR4 PE | RBF | FT TR 230/69 kV PIRAPAMA II TR4 PE | 061/2001 | IPCA | RBSE | PRT 579/2012 | 2013-01-01 | 2043-01-01 | 146363.13 | 2025-06-01 | Ativa |  | *(RAP Portaria 579/2012 - Concessão prorrogada em 01/01/2013 – LEI 12783/2013 ) * Receita revisada no ciclo 2020-2021. * Receita revisada em 05-07-2024
CHESF | PIRAPAMA II | MC 230 kV TR 230/69 kV PIRAPAMA II TR3 PE | RBF | FT TR 230/69 kV PIRAPAMA II TR3 PE | 061/2001 | IPCA | RBSE | PRT 579/2012 | 2013-01-01 | 2043-01-01 | 146363.13 | 2025-06-01 | Ativa |  | *(RAP Portaria 579/2012 - Concessão prorrogada em 01/01/2013 – LEI 12783/2013 ) * Receita revisada no ciclo 2020-2021. * Receita revisada em 05-07-2024
CHESF | PIRAPAMA II | MC 230 kV TR 230/69 kV PIRAPAMA II TR3 PE | RBF | FT TR 230/69 kV PIRAPAMA II TR3 PE | 061/2001 | IPCA | RMEL | REN 443/2011 | 2016-05-05 | 2046-05-08 | 14351.74 | 2025-06-01 | Ativa |  | Substituído TC QDR 245P com alta taxa de falha. Posição Operacional: 94T3-A/PRD. * Melhoria autorizada sem RAP Prévia incluído no reajuste do Ciclo 2017 - 2018 *(Receita revisada em 06/07/2020) *(Receita revisada em 03/07/2024)
CHESF | PIRAPAMA II | MC 230 kV TR 230/69 kV PIRAPAMA II TR3 PE | RBF | FT TR 230/69 kV PIRAPAMA II TR3 PE | 061/2001 | IPCA | RMEL | REN 443/2011 | 2016-05-05 | 2046-05-08 | 14351.74 | 2025-06-01 | Ativa |  | Substituído TC QDR 245P com alta taxa de falha. Posição Operacional: 94T3-C/PRD. * Melhoria autorizada sem RAP Prévia incluído no reajuste do Ciclo 2017 - 2018 *(Receita revisada em 06/07/2020) *(Receita revisada em 03/07/2024)
CHESF | PIRAPAMA II | MC 230 kV TR 230/69 kV PIRAPAMA II TR3 PE | RBF | FT TR 230/69 kV PIRAPAMA II TR3 PE | 061/2001 | IPCA | RMEL | REN 443/2011 | 2016-05-05 | 2046-05-08 | 14351.74 | 2025-06-01 | Ativa |  | Substituído TC QDR 245P com alta taxa de falha. Posição Operacional: 94T3-B/PRD. * Melhoria autorizada sem RAP Prévia incluído no reajuste do Ciclo 2017 - 2018 *(Receita revisada em 06/07/2020) *(Receita revisada em 03/07/2024)
CHESF | PIRAPAMA II | MC 230 kV TR 230/69 kV PIRAPAMA II TR3 PE | RBF | FT TR 230/69 kV PIRAPAMA II TR3 PE | 061/2001 | IPCA | RMEL | REN 905/2020 | 2020-01-17 | 2045-10-19 | 12143.72 | 2025-06-01 | Ativa |  | Melhorias de Pequeno Porte sem RAP Prévia incluídas no processo de revisão da RAP das transmissoras prorrogadas de 2023, nos termos do Módulo 3 das Regras dos Serviços de Transmissão de Energia Elétrica. * Melhoria autorizada sem RAP Prévia incluído no reajuste do Ciclo 2024 - 2025 *(Receita revisada em 04/07/2024)
CHESF | PIRAPAMA II | MC 230 kV TR 230/69 kV PIRAPAMA II TR2 PE | RBF | FT TR 230/69 kV PIRAPAMA II TR2 PE | 061/2001 | IPCA | RBSE | PRT 579/2012 | 2013-01-01 | 2043-01-01 | 146363.13 | 2025-06-01 | Ativa |  | *(RAP Portaria 579/2012 - Concessão prorrogada em 01/01/2013 – LEI 12783/2013 ) * Receita revisada no ciclo 2020-2021. * Receita revisada em 05-07-2024
CHESF | PIRAPAMA II | MC 230 kV TR 230/69 kV PIRAPAMA II TR2 PE | RBF | FT TR 230/69 kV PIRAPAMA II TR2 PE | 061/2001 | IPCA | RBSE | PRT 120/2016 | 2017-07-01 | 2028-06-30 | 410719.67 | 2025-06-01 | Ativa |  | Componente Financeiro apurado referente ao período de Janeiro/2013 a Junho/2017, com prazo de pagamento de 8 anos, conforme consta no § 3º e § 4º, do Art. 1º, da PRT 120/2016. * Receita revisada no ciclo 2020-2021. * Receita revisada em 05-07-2024
CHESF | PIRAPAMA II | MC 230 kV TR 230/69 kV PIRAPAMA II TR2 PE | RBF | FT TR 230/69 kV PIRAPAMA II TR2 PE | 061/2001 | IPCA | RBSE | PRT 120/2016 | 2017-07-01 | 2042-12-31 | 378633.35 | 2025-06-01 | Ativa |  | Parcela de RAP calculada de acordo com a PRT 120/2016 e incluída a partir do ciclo 2017-2018. * Receita revisada provisoriamente no reajuste do ciclo 2018-2019. * Receita revisada no ciclo 2020-2021. * Receita revisada em 05-07-2024
CHESF | PIRAPAMA II | MC 230 kV TR 230/69 kV PIRAPAMA II TR2 PE | RBF | FT TR 230/69 kV PIRAPAMA II TR2 PE | 061/2001 | IPCA | RMEL | REN 905/2020 | 2019-04-29 | 2044-02-16 | 28092.28 | 2025-06-01 | Ativa |  | Melhorias de Pequeno Porte sem RAP Prévia incluídas no processo de revisão da RAP das transmissoras prorrogadas de 2023, nos termos do Módulo 3 das Regras dos Serviços de Transmissão de Energia Elétrica. * Melhoria autorizada sem RAP Prévia incluído no reajuste do Ciclo 2024 - 2025 *(Receita revisada em 04/07/2024)
CHESF | PIRAPAMA II | MC 230 kV TR 230/69 kV PIRAPAMA II TR1 PE | RBF | FT TR 230/69 kV PIRAPAMA II TR1 PE | 061/2001 | IPCA | RBSE | PRT 579/2012 | 2013-01-01 | 2043-01-01 | 146363.13 | 2025-06-01 | Ativa |  | *(RAP Portaria 579/2012 - Concessão prorrogada em 01/01/2013 – LEI 12783/2013 ) * Receita revisada no ciclo 2020-2021. * Receita revisada em 05-07-2024
CHESF | PIRAPAMA II | MC 230 kV TR 230/69 kV PIRAPAMA II TR1 PE | RBF | FT TR 230/69 kV PIRAPAMA II TR1 PE | 061/2001 | IPCA | RBSE | PRT 120/2016 | 2017-07-01 | 2028-06-30 | 410719.67 | 2025-06-01 | Ativa |  | Componente Financeiro apurado referente ao período de Janeiro/2013 a Junho/2017, com prazo de pagamento de 8 anos, conforme consta no § 3º e § 4º, do Art. 1º, da PRT 120/2016. * Receita revisada no ciclo 2020-2021. * Receita revisada em 05-07-2024
CHESF | PIRAPAMA II | MC 230 kV TR 230/69 kV PIRAPAMA II TR1 PE | RBF | FT TR 230/69 kV PIRAPAMA II TR1 PE | 061/2001 | IPCA | RBSE | PRT 120/2016 | 2017-07-01 | 2042-12-31 | 378633.35 | 2025-06-01 | Ativa |  | Parcela de RAP calculada de acordo com a PRT 120/2016 e incluída a partir do ciclo 2017-2018. * Receita revisada provisoriamente no reajuste do ciclo 2018-2019. * Receita revisada no ciclo 2020-2021. * Receita revisada em 05-07-2024
CHESF | PIRAPAMA II | MC 230 kV TR 230/69 kV PIRAPAMA II TR1 PE | RBF | FT TR 230/69 kV PIRAPAMA II TR1 PE | 061/2001 | IPCA | RMEL | REN 905/2020 | 2019-04-23 | 2043-09-27 | 17239.55 | 2025-06-01 | Ativa |  | Melhorias de Pequeno Porte sem RAP Prévia incluídas no processo de revisão da RAP das transmissoras prorrogadas de 2023, nos termos do Módulo 3 das Regras dos Serviços de Transmissão de Energia Elétrica. * Melhoria autorizada sem RAP Prévia incluído no reajuste do Ciclo 2024 - 2025 *(Receita revisada em 04/07/2024)
CHESF | PIRAPAMA II | IB 69 kV MG 230 kV PIRAPAMA II MG1 PE IB1 | DIT |  | 061/2001 | IPCA | RPC | PRT 579/2012 | 2013-01-01 | 2043-01-01 | 42137.4 | 2025-06-01 | Ativa |  | *(RAP Portaria 579/2012 - Concessão prorrogada em 01/01/2013 – LEI 12783/2013 ) * Receita revisada no ciclo 2020-2021. * Receita revisada em 05-07-2024
CHESF | PIRAPAMA II | IB 69 kV MG 230 kV PIRAPAMA II MG1 PE IB1 | DIT |  | 061/2001 | IPCA | RMEL | REN 905/2020 | 2017-03-30 | 2047-04-02 | 3786.28 | 2025-06-01 | Ativa |  | Melhorias de Pequeno Porte sem RAP Prévia incluídas no processo de revisão da RAP das transmissoras prorrogadas de 2023, nos termos do Módulo 3 das Regras dos Serviços de Transmissão de Energia Elétrica. * Melhoria autorizada sem RAP Prévia incluído no reajuste do Ciclo 2024 - 2025 *(Receita revisada em 04/07/2024)
CHESF | PIRAPAMA II | IB 230 kV MG 230 kV PIRAPAMA II MG1 PE IB1 | RB | FT MG 230 kV PIRAPAMA II MG1 PE | 061/2001 | IPCA | RBSE | PRT 579/2012 | 2013-01-01 | 2043-01-01 | 115837.43 | 2025-06-01 | Ativa |  | *(RAP Portaria 579/2012 - Concessão prorrogada em 01/01/2013 – LEI 12783/2013 ) * Receita revisada no ciclo 2020-2021. * Receita revisada em 05-07-2024
CHESF | PIRAPAMA II | IB 230 kV MG 230 kV PIRAPAMA II MG1 PE IB1 | RB | FT MG 230 kV PIRAPAMA II MG1 PE | 061/2001 | IPCA | RBSE | PRT 120/2016 | 2017-07-01 | 2028-06-30 | 325059.4 | 2025-06-01 | Ativa |  | Componente Financeiro apurado referente ao período de Janeiro/2013 a Junho/2017, com prazo de pagamento de 8 anos, conforme consta no § 3º e § 4º, do Art. 1º, da PRT 120/2016. * Receita revisada no ciclo 2020-2021. * Receita revisada em 05-07-2024
CHESF | PIRAPAMA II | EL 69 kV PIRAPAMA II W MARTINS-02J3 | DIT |  | 061/2001 | IPCA | RPC | PRT 579/2012 | 2013-01-01 | 2043-01-01 | 73293.67 | 2025-06-01 | Ativa |  | *(RAP Portaria 579/2012 - Concessão prorrogada em 01/01/2013 – LEI 12783/2013 ) * Receita revisada no ciclo 2020-2021. * Receita revisada em 05-07-2024
CHESF | PIRAPAMA II | EL 69 kV PIRAPAMA II W MARTINS-02J3 | DIT |  | 061/2001 | IPCA | RMEL | REN 643/2014 | 2015-08-12 | 2045-08-14 | 2477.79 | 2025-06-01 | Ativa |  | Revitalização Necessária: Instalação de contatos auxiliares de chaves seccionadoras, Tensão 69kV, Posições 32J3-6.Melhoria incluída no ciclo 2016-2017. *(Receita revisada em 06/07/2020) *(Receita revisada em 03/07/2024)
CHESF | PIRAPAMA II | EL 69 kV PIRAPAMA II W MARTINS-02J3 | DIT |  | 061/2001 | IPCA | RMEL | REN 643/2014 | 2015-09-23 | 2045-09-25 | 4947.97 | 2025-06-01 | Ativa |  | Revitalização Necessária: Instalação de contatos auxiliares de chaves seccionadoras, Tensão 69kV, Posições 32J3-4/5.Melhoria incluída no ciclo 2016-2017. *(Receita revisada em 06/07/2020) *(Receita revisada em 03/07/2024)
CHESF | PIRAPAMA II | EL 69 kV PIRAPAMA II W MARTINS-02J3 | DIT |  | 061/2001 | IPCA | RPC | PRT 120/2016 | 2017-07-01 | 2028-06-30 | 205674.41 | 2025-06-01 | Ativa |  | Componente Financeiro apurado referente ao período de Janeiro/2013 a Junho/2017, com prazo de pagamento de 8 anos, conforme consta no § 3º e § 4º, do Art. 1º, da PRT 120/2016. * Receita revisada no ciclo 2020-2021. * Receita revisada em 05-07-2024
CHESF | PIRAPAMA II | EL 69 kV PIRAPAMA II W MARTINS-02J3 | DIT |  | 061/2001 | IPCA | RPC | PRT 120/2016 | 2017-07-01 | 2042-12-31 | 189606.68 | 2025-06-01 | Ativa |  | Parcela de RAP calculada de acordo com a PRT 120/2016 e incluída a partir do ciclo 2017-2018. * Receita revisada provisoriamente no reajuste do ciclo 2018-2019. * Receita revisada no ciclo 2020-2021. * Receita revisada em 05-07-2024
CHESF | PIRAPAMA II | EL 69 kV PIRAPAMA II W MARTINS-02J3 | DIT |  | 061/2001 | IPCA | RMEL | REN 443/2011 | 2016-04-12 | 2046-04-15 | 2373.7 | 2025-06-01 | Ativa |  | Instalação de contatos auxiliares de chaves seccionadoras. RAP incluída na análise do recurso da REH 2.258/2017. * Melhoria autorizada sem RAP Prévia incluído no reajuste do Ciclo 2017 - 2018 *(Receita revisada em 06/07/2020) *(Receita revisada em 03/07/2024)
CHESF | PIRAPAMA II | EL 69 kV PIRAPAMA II W MARTINS-02J3 | DIT |  | 061/2001 | IPCA | RMEL | REN 905/2020 | 2013-05-27 | 2043-05-30 | 26052.43 | 2025-06-01 | Ativa |  | Melhorias de Pequeno Porte sem RAP Prévia incluídas no processo de revisão da RAP das transmissoras prorrogadas de 2023, nos termos do Módulo 3 das Regras dos Serviços de Transmissão de Energia Elétrica. * Melhoria autorizada sem RAP Prévia incluído no reajuste do Ciclo 2024 - 2025 *(Receita revisada em 04/07/2024)
CHESF | PIRAPAMA II | EL 69 kV PIRAPAMA II TERMOCABO-02P1 | DIT |  | 061/2001 | IPCA | RPC | PRT 579/2012 | 2013-01-01 | 2043-01-01 | 73293.67 | 2025-06-01 | Ativa |  | *(RAP Portaria 579/2012 - Concessão prorrogada em 01/01/2013 – LEI 12783/2013 ) * Receita revisada no ciclo 2020-2021. * Receita revisada em 05-07-2024
CHESF | PIRAPAMA II | EL 69 kV PIRAPAMA II TERMOCABO-02P1 | DIT |  | 061/2001 | IPCA | RPC | PRT 120/2016 | 2017-07-01 | 2028-06-30 | 205674.41 | 2025-06-01 | Ativa |  | Componente Financeiro apurado referente ao período de Janeiro/2013 a Junho/2017, com prazo de pagamento de 8 anos, conforme consta no § 3º e § 4º, do Art. 1º, da PRT 120/2016. * Receita revisada no ciclo 2020-2021. * Receita revisada em 05-07-2024
CHESF | PIRAPAMA II | EL 69 kV PIRAPAMA II TERMOCABO-02P1 | DIT |  | 061/2001 | IPCA | RPC | PRT 120/2016 | 2017-07-01 | 2042-12-31 | 189606.68 | 2025-06-01 | Ativa |  | Parcela de RAP calculada de acordo com a PRT 120/2016 e incluída a partir do ciclo 2017-2018. * Receita revisada provisoriamente no reajuste do ciclo 2018-2019. * Receita revisada no ciclo 2020-2021. * Receita revisada em 05-07-2024
CHESF | PIRAPAMA II | EL 69 kV PIRAPAMA II SUAPE-02V3 | DIT |  | 061/2001 | IPCA | RPC | PRT 579/2012 | 2013-01-01 | 2043-01-01 | 73293.67 | 2025-06-01 | Ativa |  | *(RAP Portaria 579/2012 - Concessão prorrogada em 01/01/2013 – LEI 12783/2013 ) * Receita revisada no ciclo 2020-2021. * Receita revisada em 05-07-2024
CHESF | PIRAPAMA II | EL 69 kV PIRAPAMA II SUAPE-02V3 | DIT |  | 061/2001 | IPCA | RMEL | REN 643/2014 | 2015-08-07 | 2045-08-09 | 1275.72 | 2025-06-01 | Ativa |  | Revitalização Necessária: Instalação de contatos auxiliares de chaves seccionadoras, Tensão 69kV, Posições 32V3-6/7.Melhoria incluída no ciclo 2016-2017. *(Receita revisada em 06/07/2020) *(Receita revisada em 03/07/2024)
CHESF | PIRAPAMA II | EL 69 kV PIRAPAMA II SUAPE-02V3 | DIT |  | 061/2001 | IPCA | RMEL | REN 643/2014 | 2015-08-12 | 2045-08-14 | 1278.56 | 2025-06-01 | Ativa |  | Revitalização Necessária: Instalação de contatos auxiliares de chaves seccionadoras, Tensão 69kV, Posições 32V3-4/5.Melhoria incluída no ciclo 2016-2017. *(Receita revisada em 06/07/2020) *(Receita revisada em 03/07/2024)
CHESF | PIRAPAMA II | EL 69 kV PIRAPAMA II SUAPE-02V3 | DIT |  | 061/2001 | IPCA | RMEL | REN 905/2020 | 2017-03-19 | 2041-03-18 | 874.84 | 2025-06-01 | Ativa |  | Melhorias de Pequeno Porte sem RAP Prévia incluídas no processo de revisão da RAP das transmissoras prorrogadas de 2023, nos termos do Módulo 3 das Regras dos Serviços de Transmissão de Energia Elétrica. * Melhoria autorizada sem RAP Prévia incluído no reajuste do Ciclo 2024 - 2025 *(Receita revisada em 04/07/2024)
CHESF | PIRAPAMA II | EL 69 kV PIRAPAMA II SUAPE-02J7 | DIT |  | 061/2001 | IPCA | RPC | PRT 579/2012 | 2013-01-01 | 2043-01-01 | 73293.67 | 2025-06-01 | Ativa |  | *(RAP Portaria 579/2012 - Concessão prorrogada em 01/01/2013 – LEI 12783/2013 ) * Receita revisada no ciclo 2020-2021. * Receita revisada em 05-07-2024
CHESF | PIRAPAMA II | EL 69 kV PIRAPAMA II SUAPE-02J7 | DIT |  | 061/2001 | IPCA | RMEL | REN 643/2014 | 2015-08-12 | 2045-08-14 | 2477.79 | 2025-06-01 | Ativa |  | Revitalização Necessária: Instalação de contatos auxiliares de chaves seccionadoras, Tensão 69kV, Posições 32J7-6.Melhoria incluída no ciclo 2016-2017. *(Receita revisada em 06/07/2020) *(Receita revisada em 03/07/2024)
CHESF | PIRAPAMA II | EL 69 kV PIRAPAMA II SUAPE-02J7 | DIT |  | 061/2001 | IPCA | RMEL | REN 643/2014 | 2015-09-18 | 2045-09-20 | 4945.7 | 2025-06-01 | Ativa |  | Revitalização Necessária: Instalação de contatos auxiliares de chaves seccionadoras, Tensão 69kV, Posições 32J7-4/5.Melhoria incluída no ciclo 2016-2017. *(Receita revisada em 06/07/2020) *(Receita revisada em 03/07/2024)
CHESF | PIRAPAMA II | EL 69 kV PIRAPAMA II SUAPE-02J7 | DIT |  | 061/2001 | IPCA | RPC | PRT 120/2016 | 2017-07-01 | 2028-06-30 | 205674.41 | 2025-06-01 | Ativa |  | Componente Financeiro apurado referente ao período de Janeiro/2013 a Junho/2017, com prazo de pagamento de 8 anos, conforme consta no § 3º e § 4º, do Art. 1º, da PRT 120/2016. * Receita revisada no ciclo 2020-2021. * Receita revisada em 05-07-2024
CHESF | PIRAPAMA II | EL 69 kV PIRAPAMA II SUAPE-02J7 | DIT |  | 061/2001 | IPCA | RPC | PRT 120/2016 | 2017-07-01 | 2042-12-31 | 189606.68 | 2025-06-01 | Ativa |  | Parcela de RAP calculada de acordo com a PRT 120/2016 e incluída a partir do ciclo 2017-2018. * Receita revisada provisoriamente no reajuste do ciclo 2018-2019. * Receita revisada no ciclo 2020-2021. * Receita revisada em 05-07-2024
CHESF | PIRAPAMA II | EL 69 kV PIRAPAMA II SUAPE-02J7 | DIT |  | 061/2001 | IPCA | RMEL | REN 443/2011 | 2016-04-12 | 2046-04-15 | 2373.7 | 2025-06-01 | Ativa |  | Instalação de contatos auxiliares de chaves seccionadoras. RAP incluída na análise do recurso da REH 2.258/2017. * Melhoria autorizada sem RAP Prévia incluído no reajuste do Ciclo 2017 - 2018 *(Receita revisada em 06/07/2020) *(Receita revisada em 03/07/2024)
CHESF | PIRAPAMA II | EL 69 kV PIRAPAMA II SUAPE-02J7 | DIT |  | 061/2001 | IPCA | RMEL | REN 905/2020 | 2015-05-28 | 2045-05-30 | 27943.97 | 2025-06-01 | Ativa |  | Melhorias de Pequeno Porte sem RAP Prévia incluídas no processo de revisão da RAP das transmissoras prorrogadas de 2023, nos termos do Módulo 3 das Regras dos Serviços de Transmissão de Energia Elétrica. * Melhoria autorizada sem RAP Prévia incluído no reajuste do Ciclo 2024 - 2025 *(Receita revisada em 04/07/2024)
CHESF | PIRAPAMA II | EL 69 kV PIRAPAMA II SIMISA-02J1 | DIT |  | 061/2001 | IPCA | RPC | PRT 579/2012 | 2013-01-01 | 2043-01-01 | 73293.67 | 2025-06-01 | Ativa |  | *(RAP Portaria 579/2012 - Concessão prorrogada em 01/01/2013 – LEI 12783/2013 ) * Receita revisada no ciclo 2020-2021. * Receita revisada em 05-07-2024
CHESF | PIRAPAMA II | EL 69 kV PIRAPAMA II SIMISA-02J1 | DIT |  | 061/2001 | IPCA | RMEL | REN 643/2014 | 2015-07-30 | 2045-08-01 | 4960.52 | 2025-06-01 | Ativa |  | Revitalização Necessária: Instalação de contatos auxiliares de chaves seccionadoras, Tensão 69kV, Posições 32J1-4/5.Melhoria incluída no ciclo 2016-2017. *(Receita revisada em 06/07/2020) *(Receita revisada em 03/07/2024)
CHESF | PIRAPAMA II | EL 69 kV PIRAPAMA II SIMISA-02J1 | DIT |  | 061/2001 | IPCA | RMEL | REN 643/2014 | 2015-07-31 | 2045-08-02 | 4960.97 | 2025-06-01 | Ativa |  | Revitalização Necessária: Instalação de contatos auxiliares de chaves seccionadoras, Tensão 69kV, Posições 32J1-6/7.Melhoria incluída no ciclo 2016-2017. *(Receita revisada em 06/07/2020) *(Receita revisada em 03/07/2024)
CHESF | PIRAPAMA II | EL 69 kV PIRAPAMA II SIMISA-02J1 | DIT |  | 061/2001 | IPCA | RPC | PRT 120/2016 | 2017-07-01 | 2028-06-30 | 205674.41 | 2025-06-01 | Ativa |  | Componente Financeiro apurado referente ao período de Janeiro/2013 a Junho/2017, com prazo de pagamento de 8 anos, conforme consta no § 3º e § 4º, do Art. 1º, da PRT 120/2016. * Receita revisada no ciclo 2020-2021. * Receita revisada em 05-07-2024
CHESF | PIRAPAMA II | EL 69 kV PIRAPAMA II SIMISA-02J1 | DIT |  | 061/2001 | IPCA | RPC | PRT 120/2016 | 2017-07-01 | 2042-12-31 | 189606.68 | 2025-06-01 | Ativa |  | Parcela de RAP calculada de acordo com a PRT 120/2016 e incluída a partir do ciclo 2017-2018. * Receita revisada provisoriamente no reajuste do ciclo 2018-2019. * Receita revisada no ciclo 2020-2021. * Receita revisada em 05-07-2024
CHESF | PIRAPAMA II | EL 69 kV PIRAPAMA II SIMISA-02J1 | DIT |  | 061/2001 | IPCA | RMEL | REN 905/2020 | 2022-04-16 | 2046-04-15 | 5388.52 | 2025-06-01 | Ativa |  | Melhorias de Pequeno Porte sem RAP Prévia incluídas no processo de revisão da RAP das transmissoras prorrogadas de 2023, nos termos do Módulo 3 das Regras dos Serviços de Transmissão de Energia Elétrica. * Melhoria autorizada sem RAP Prévia incluído no reajuste do Ciclo 2024 - 2025 *(Receita revisada em 04/07/2024)
CHESF | PIRAPAMA II | EL 69 kV PIRAPAMA II RHODIA-02J4 | DIT |  | 061/2001 | IPCA | RPC | PRT 579/2012 | 2013-01-01 | 2043-01-01 | 73293.67 | 2025-06-01 | Ativa |  | *(RAP Portaria 579/2012 - Concessão prorrogada em 01/01/2013 – LEI 12783/2013 ) * Receita revisada no ciclo 2020-2021. * Receita revisada em 05-07-2024
CHESF | PIRAPAMA II | EL 69 kV PIRAPAMA II RHODIA-02J4 | DIT |  | 061/2001 | IPCA | RMEL | REN 643/2014 | 2015-08-12 | 2045-08-14 | 4955.55 | 2025-06-01 | Ativa |  | Revitalização Necessária: Instalação de contatos auxiliares de chaves seccionadoras, Tensão 69kV, Posições 32J4-6/7.Melhoria incluída no ciclo 2016-2017. *(Receita revisada em 06/07/2020) *(Receita revisada em 03/07/2024)
CHESF | PIRAPAMA II | EL 69 kV PIRAPAMA II RHODIA-02J4 | DIT |  | 061/2001 | IPCA | RMEL | REN 643/2014 | 2015-09-14 | 2045-09-16 | 2471.95 | 2025-06-01 | Ativa |  | Revitalização Necessária: Instalação de contatos auxiliares de chaves seccionadoras, Tensão 69kV, Posições 32J4-4/5.Melhoria incluída no ciclo 2016-2017. *(Receita revisada em 06/07/2020) *(Receita revisada em 03/07/2024)
CHESF | PIRAPAMA II | EL 69 kV PIRAPAMA II RHODIA-02J4 | DIT |  | 061/2001 | IPCA | RPC | PRT 120/2016 | 2017-07-01 | 2028-06-30 | 205674.41 | 2025-06-01 | Ativa |  | Componente Financeiro apurado referente ao período de Janeiro/2013 a Junho/2017, com prazo de pagamento de 8 anos, conforme consta no § 3º e § 4º, do Art. 1º, da PRT 120/2016. * Receita revisada no ciclo 2020-2021. * Receita revisada em 05-07-2024
CHESF | PIRAPAMA II | EL 69 kV PIRAPAMA II RHODIA-02J4 | DIT |  | 061/2001 | IPCA | RPC | PRT 120/2016 | 2017-07-01 | 2042-12-31 | 189606.68 | 2025-06-01 | Ativa |  | Parcela de RAP calculada de acordo com a PRT 120/2016 e incluída a partir do ciclo 2017-2018. * Receita revisada provisoriamente no reajuste do ciclo 2018-2019. * Receita revisada no ciclo 2020-2021. * Receita revisada em 05-07-2024
CHESF | PIRAPAMA II | EL 69 kV PIRAPAMA II RHODIA-02J4 | DIT |  | 061/2001 | IPCA | RMEL | REN 443/2011 | 2015-09-30 | 2039-09-29 | 5968.53 | 2025-06-01 | Ativa |  | SUBSTITUIÇÃO DE PARARAIOS, POSIÇÃO 72J4 FASES A,B E C DA SUB PIRAPAMA II * Melhoria autorizada sem RAP Prévia incluído no reajuste do Ciclo 2017 - 2018 *(Receita revisada em 06/07/2020) *(Receita revisada em 03/07/2024)
CHESF | PIRAPAMA II | EL 69 kV PIRAPAMA II RHODIA-02J4 | DIT |  | 061/2001 | IPCA | RMEL | REN 905/2020 | 2015-10-01 | 2045-10-03 | 28269.84 | 2025-06-01 | Ativa |  | Melhorias de Pequeno Porte sem RAP Prévia incluídas no processo de revisão da RAP das transmissoras prorrogadas de 2023, nos termos do Módulo 3 das Regras dos Serviços de Transmissão de Energia Elétrica. * Melhoria autorizada sem RAP Prévia incluído no reajuste do Ciclo 2024 - 2025 *(Receita revisada em 04/07/2024)
CHESF | PIRAPAMA II | EL 69 kV PIRAPAMA II RECIFE-II-02V1 | DIT |  | 061/2001 | IPCA | RPC | PRT 579/2012 | 2013-01-01 | 2043-01-01 | 73293.67 | 2025-06-01 | Ativa |  | *(RAP Portaria 579/2012 - Concessão prorrogada em 01/01/2013 – LEI 12783/2013 ) * Receita revisada no ciclo 2020-2021. * Receita revisada em 05-07-2024
CHESF | PIRAPAMA II | EL 69 kV PIRAPAMA II RECIFE-II-02V1 | DIT |  | 061/2001 | IPCA | RMEL | REN 643/2014 | 2015-08-13 | 2045-08-15 | 4956.01 | 2025-06-01 | Ativa |  | Revitalização Necessária: Instalação de contatos auxiliares de chaves seccionadoras, Tensão 69kV, Posições 32V1-6/7.Melhoria incluída no ciclo 2016-2017. *(Receita revisada em 06/07/2020) *(Receita revisada em 03/07/2024)
CHESF | PIRAPAMA II | EL 69 kV PIRAPAMA II RECIFE-II-02V1 | DIT |  | 061/2001 | IPCA | RMEL | REN 643/2014 | 2015-09-22 | 2045-09-24 | 4947.5 | 2025-06-01 | Ativa |  | Revitalização Necessária: Instalação de contatos auxiliares de chaves seccionadoras, Tensão 69kV, Posições 32V1-4/5.Melhoria incluída no ciclo 2016-2017. *(Receita revisada em 06/07/2020) *(Receita revisada em 03/07/2024)
CHESF | PIRAPAMA II | EL 69 kV PIRAPAMA II RECIFE-II-02V1 | DIT |  | 061/2001 | IPCA | RMEL | REN 905/2020 | 2019-10-01 | 2049-10-03 | 32050.61 | 2025-06-01 | Ativa |  | Melhorias de Pequeno Porte sem RAP Prévia incluídas no processo de revisão da RAP das transmissoras prorrogadas de 2023, nos termos do Módulo 3 das Regras dos Serviços de Transmissão de Energia Elétrica. * Melhoria autorizada sem RAP Prévia incluído no reajuste do Ciclo 2024 - 2025 *(Receita revisada em 04/07/2024)
CHESF | PIRAPAMA II | EL 69 kV PIRAPAMA II PRAZERES-02V4 | DIT |  | 061/2001 | IPCA | RPC | PRT 579/2012 | 2013-01-01 | 2043-01-01 | 73293.67 | 2025-06-01 | Ativa |  | *(RAP Portaria 579/2012 - Concessão prorrogada em 01/01/2013 – LEI 12783/2013 ) * Receita revisada no ciclo 2020-2021. * Receita revisada em 05-07-2024
CHESF | PIRAPAMA II | EL 69 kV PIRAPAMA II PRAZERES-02V4 | DIT |  | 061/2001 | IPCA | RMEL | REN 643/2014 | 2015-08-10 | 2045-08-12 | 4954.64 | 2025-06-01 | Ativa |  | Revitalização Necessária: Instalação de contatos auxiliares de chaves seccionadoras, Tensão 69kV, Posições 32J2-6/7.Melhoria incluída no ciclo 2016-2017. *(Receita revisada em 06/07/2020) *(Receita revisada em 03/07/2024)
CHESF | PIRAPAMA II | EL 69 kV PIRAPAMA II PRAZERES-02V4 | DIT |  | 061/2001 | IPCA | RMEL | REN 643/2014 | 2015-09-22 | 2045-09-24 | 2473.75 | 2025-06-01 | Ativa |  | Revitalização Necessária: Instalação de contatos auxiliares de chaves seccionadoras, Tensão 69kV, Posições 32J2-4.Melhoria incluída no ciclo 2016-2017. *(Receita revisada em 06/07/2020) *(Receita revisada em 03/07/2024)
CHESF | PIRAPAMA II | EL 69 kV PIRAPAMA II PRAZERES-02V4 | DIT |  | 061/2001 | IPCA | RMEL | REN 643/2014 | 2015-09-22 | 2045-09-24 | 2473.75 | 2025-06-01 | Ativa |  | Revitalização Necessária: Instalação de contatos auxiliares de chaves seccionadoras, Tensão 69kV, Posições 32J2-5.Melhoria incluída no ciclo 2016-2017. *(Receita revisada em 06/07/2020) *(Receita revisada em 03/07/2024)
CHESF | PIRAPAMA II | EL 69 kV PIRAPAMA II PRAZERES-02V4 | DIT |  | 061/2001 | IPCA | RPC | PRT 120/2016 | 2017-07-01 | 2028-06-30 | 205674.41 | 2025-06-01 | Ativa |  | Componente Financeiro apurado referente ao período de Janeiro/2013 a Junho/2017, com prazo de pagamento de 8 anos, conforme consta no § 3º e § 4º, do Art. 1º, da PRT 120/2016. * Receita revisada no ciclo 2020-2021. * Receita revisada em 05-07-2024
CHESF | PIRAPAMA II | EL 69 kV PIRAPAMA II PONTEZINHA-02J9 | DIT |  | 061/2001 | IPCA | RPC | PRT 579/2012 | 2013-01-01 | 2043-01-01 | 73293.67 | 2025-06-01 | Ativa |  | *(RAP Portaria 579/2012 - Concessão prorrogada em 01/01/2013 – LEI 12783/2013 ) * Receita revisada no ciclo 2020-2021. * Receita revisada em 05-07-2024
CHESF | PIRAPAMA II | EL 69 kV PIRAPAMA II PONTEZINHA-02J9 | DIT |  | 061/2001 | IPCA | RMEL | REN 643/2014 | 2015-08-13 | 2045-08-15 | 4956.01 | 2025-06-01 | Ativa |  | Revitalização Necessária: Instalação de contatos auxiliares de chaves seccionadoras, Tensão 69kV, Posições 32J9-6/7.Melhoria incluída no ciclo 2016-2017. *(Receita revisada em 06/07/2020) *(Receita revisada em 03/07/2024)
CHESF | PIRAPAMA II | EL 69 kV PIRAPAMA II PONTEZINHA-02J9 | DIT |  | 061/2001 | IPCA | RMEL | REN 643/2014 | 2015-09-24 | 2045-09-26 | 4948.41 | 2025-06-01 | Ativa |  | Revitalização Necessária: Instalação de contatos auxiliares de chaves seccionadoras, Tensão 69kV, Posições 32J9-4/5.Melhoria incluída no ciclo 2016-2017. *(Receita revisada em 06/07/2020) *(Receita revisada em 03/07/2024)
CHESF | PIRAPAMA II | EL 69 kV PIRAPAMA II PONTEZINHA-02J9 | DIT |  | 061/2001 | IPCA | RMEL | REN 643/2014 | 2014-03-29 | 2045-08-05 | 30183.64 | 2025-06-01 | Ativa |  | Revitalização Necessária: SUBSTITUIÇÃO DOS TC MITSUBISHI 92J9 FASES ( A,B e C). Incluído no recurso contra a REH 2.098/2016. *(Receita revisada em 06/07/2020) *(Receita revisada em 03/07/2024)
CHESF | PIRAPAMA II | EL 69 kV PIRAPAMA II PONTEZINHA-02J9 | DIT |  | 061/2001 | IPCA | RPC | PRT 120/2016 | 2017-07-01 | 2028-06-30 | 205674.41 | 2025-06-01 | Ativa |  | Componente Financeiro apurado referente ao período de Janeiro/2013 a Junho/2017, com prazo de pagamento de 8 anos, conforme consta no § 3º e § 4º, do Art. 1º, da PRT 120/2016. * Receita revisada no ciclo 2020-2021. * Receita revisada em 05-07-2024
CHESF | PIRAPAMA II | EL 69 kV PIRAPAMA II PONTEZINHA-02J9 | DIT |  | 061/2001 | IPCA | RPC | PRT 120/2016 | 2017-07-01 | 2042-12-31 | 189606.68 | 2025-06-01 | Ativa |  | Parcela de RAP calculada de acordo com a PRT 120/2016 e incluída a partir do ciclo 2017-2018. * Receita revisada provisoriamente no reajuste do ciclo 2018-2019. * Receita revisada no ciclo 2020-2021. * Receita revisada em 05-07-2024
CHESF | PIRAPAMA II | EL 69 kV PIRAPAMA II PONTEZINHA-02J9 | DIT |  | 061/2001 | IPCA | RMEL | REN 905/2020 | 2014-03-30 | 2038-03-29 | 5939.18 | 2025-06-01 | Ativa |  | Melhorias de Pequeno Porte sem RAP Prévia incluídas no processo de revisão da RAP das transmissoras prorrogadas de 2023, nos termos do Módulo 3 das Regras dos Serviços de Transmissão de Energia Elétrica. * Melhoria autorizada sem RAP Prévia incluído no reajuste do Ciclo 2024 - 2025 *(Receita revisada em 04/07/2024)
CHESF | PIRAPAMA II | EL 69 kV PIRAPAMA II PONTEZINHA-02J9 | DIT |  | 061/2001 | IPCA | RCDM | REA 7761/2019 | 2014-08-27 | 2047-08-26 | 55020.36 | 2025-06-01 | Ativa |  | Substituição de Disjuntores do vão alimentador 02J9 - Pontezinha (12J9) . Capacidade do novo equipamento: Capacidade nominal de curto-circuito (kA): , Capacidade nominal de corrente (A): , Outras: . Obra reconhecida na Revisão da RAP. * Reforço autorizado sem RAP Prévia incluído no reajuste do Ciclo 2024 - 2025 *(Receita revisada em 04/07/2024)
CHESF | PIRAPAMA II | EL 69 kV PIRAPAMA II PIEDADE-02J8 | DIT |  | 061/2001 | IPCA | RPC | PRT 579/2012 | 2013-01-01 | 2043-01-01 | 73293.67 | 2025-06-01 | Ativa |  | *(RAP Portaria 579/2012 - Concessão prorrogada em 01/01/2013 – LEI 12783/2013 ) * Receita revisada no ciclo 2020-2021. * Receita revisada em 05-07-2024
CHESF | PIRAPAMA II | EL 69 kV PIRAPAMA II PIEDADE-02J8 | DIT |  | 061/2001 | IPCA | RCDM | REA 1814/2009 | 2014-04-05 | 2046-12-01 | 14748.2 | 2025-06-01 | Ativa |  | Substituição de TC Superado - 92J82-A. Incluído no reajuste ciclo 2014-2015. *(Receita revisada em 06/07/2020) *(Receita revisada em 03/07/2024)
CHESF | PIRAPAMA II | EL 69 kV PIRAPAMA II PIEDADE-02J8 | DIT |  | 061/2001 | IPCA | RMEL | REN 643/2014 | 2015-08-14 | 2045-08-16 | 2478.23 | 2025-06-01 | Ativa |  | Revitalização Necessária: Instalação de contatos auxiliares de chaves seccionadoras, Tensão 69kV, Posições 32J8-6.Melhoria incluída no ciclo 2016-2017. *(Receita revisada em 06/07/2020) *(Receita revisada em 03/07/2024)
CHESF | PIRAPAMA II | EL 69 kV PIRAPAMA II PIEDADE-02J8 | DIT |  | 061/2001 | IPCA | RMEL | REN 643/2014 | 2015-09-24 | 2045-09-26 | 4948.41 | 2025-06-01 | Ativa |  | Revitalização Necessária: Instalação de contatos auxiliares de chaves seccionadoras, Tensão 69kV, Posições 32J8-4/5.Melhoria incluída no ciclo 2016-2017. *(Receita revisada em 06/07/2020) *(Receita revisada em 03/07/2024)
CHESF | PIRAPAMA II | EL 69 kV PIRAPAMA II PIEDADE-02J8 | DIT |  | 061/2001 | IPCA | RMEL | REN 643/2014 | 2014-03-29 | 2045-08-05 | 20122.43 | 2025-06-01 | Ativa |  | Revitalização Necessária: SUBSTITUIÇÃO DOS TC MITSUBISHI 92J8-2 FASES (B e C). Incluído no recurso contra a REH 2.098/2016. *(Receita revisada em 06/07/2020) *(Receita revisada em 03/07/2024)
CHESF | PIRAPAMA II | EL 69 kV PIRAPAMA II PIEDADE-02J8 | DIT |  | 061/2001 | IPCA | RPC | PRT 120/2016 | 2017-07-01 | 2028-06-30 | 205674.41 | 2025-06-01 | Ativa |  | Componente Financeiro apurado referente ao período de Janeiro/2013 a Junho/2017, com prazo de pagamento de 8 anos, conforme consta no § 3º e § 4º, do Art. 1º, da PRT 120/2016. * Receita revisada no ciclo 2020-2021. * Receita revisada em 05-07-2024
CHESF | PIRAPAMA II | EL 69 kV PIRAPAMA II PIEDADE-02J8 | DIT |  | 061/2001 | IPCA | RPC | PRT 120/2016 | 2017-07-01 | 2042-12-31 | 189606.68 | 2025-06-01 | Ativa |  | Parcela de RAP calculada de acordo com a PRT 120/2016 e incluída a partir do ciclo 2017-2018. * Receita revisada provisoriamente no reajuste do ciclo 2018-2019. * Receita revisada no ciclo 2020-2021. * Receita revisada em 05-07-2024
CHESF | PIRAPAMA II | EL 69 kV PIRAPAMA II PIEDADE-02J8 | DIT |  | 061/2001 | IPCA | RMEL | REN 443/2011 | 2016-04-12 | 2046-04-15 | 2373.7 | 2025-06-01 | Ativa |  | Instalação de contatos auxiliares de chaves seccionadoras. RAP incluída na análise do recurso da REH 2.258/2017. * Melhoria autorizada sem RAP Prévia incluído no reajuste do Ciclo 2017 - 2018 *(Receita revisada em 06/07/2020) *(Receita revisada em 03/07/2024)
CHESF | PIRAPAMA II | EL 69 kV PIRAPAMA II JUCARAL-02J5 | DIT |  | 061/2001 | IPCA | RPC | PRT 579/2012 | 2013-01-01 | 2043-01-01 | 73293.67 | 2025-06-01 | Ativa |  | *(RAP Portaria 579/2012 - Concessão prorrogada em 01/01/2013 – LEI 12783/2013 ) * Receita revisada no ciclo 2020-2021. * Receita revisada em 05-07-2024
CHESF | PIRAPAMA II | EL 69 kV PIRAPAMA II JUCARAL-02J5 | DIT |  | 061/2001 | IPCA | RMEL | REN 643/2014 | 2015-08-03 | 2045-08-05 | 2475.72 | 2025-06-01 | Ativa |  | Revitalização Necessária: Instalação de contatos auxiliares de chaves seccionadoras, Tensão 69kV, Posições 32J5-4.Melhoria incluída no ciclo 2016-2017. *(Receita revisada em 06/07/2020) *(Receita revisada em 03/07/2024)
CHESF | PIRAPAMA II | EL 69 kV PIRAPAMA II JUCARAL-02J5 | DIT |  | 061/2001 | IPCA | RMEL | REN 643/2014 | 2015-08-14 | 2045-08-16 | 2478.23 | 2025-06-01 | Ativa |  | Revitalização Necessária: Instalação de contatos auxiliares de chaves seccionadoras, Tensão 69kV, Posições 32J5-6.Melhoria incluída no ciclo 2016-2017. *(Receita revisada em 06/07/2020) *(Receita revisada em 03/07/2024)
CHESF | PIRAPAMA II | EL 69 kV PIRAPAMA II JUCARAL-02J5 | DIT |  | 061/2001 | IPCA | RMEL | REN 643/2014 | 2015-09-17 | 2045-09-19 | 2472.62 | 2025-06-01 | Ativa |  | Revitalização Necessária: Instalação de contatos auxiliares de chaves seccionadoras, Tensão 69kV, Posições 32J5-5.Melhoria incluída no ciclo 2016-2017. *(Receita revisada em 06/07/2020) *(Receita revisada em 03/07/2024)
CHESF | PIRAPAMA II | EL 69 kV PIRAPAMA II JUCARAL-02J5 | DIT |  | 061/2001 | IPCA | RPC | PRT 120/2016 | 2017-07-01 | 2028-06-30 | 205674.41 | 2025-06-01 | Ativa |  | Componente Financeiro apurado referente ao período de Janeiro/2013 a Junho/2017, com prazo de pagamento de 8 anos, conforme consta no § 3º e § 4º, do Art. 1º, da PRT 120/2016. * Receita revisada no ciclo 2020-2021. * Receita revisada em 05-07-2024
CHESF | PIRAPAMA II | EL 69 kV PIRAPAMA II JUCARAL-02J5 | DIT |  | 061/2001 | IPCA | RPC | PRT 120/2016 | 2017-07-01 | 2042-12-31 | 189606.68 | 2025-06-01 | Ativa |  | Parcela de RAP calculada de acordo com a PRT 120/2016 e incluída a partir do ciclo 2017-2018. * Receita revisada provisoriamente no reajuste do ciclo 2018-2019. * Receita revisada no ciclo 2020-2021. * Receita revisada em 05-07-2024
CHESF | PIRAPAMA II | EL 69 kV PIRAPAMA II JUCARAL-02J5 | DIT |  | 061/2001 | IPCA | RMEL | REN 443/2011 | 2016-04-12 | 2046-04-15 | 2373.7 | 2025-06-01 | Ativa |  | Instalação de contatos auxiliares de chaves seccionadoras. RAP incluída na análise do recurso da REH 2.258/2017. * Melhoria autorizada sem RAP Prévia incluído no reajuste do Ciclo 2017 - 2018 *(Receita revisada em 06/07/2020) *(Receita revisada em 03/07/2024)
CHESF | PIRAPAMA II | EL 69 kV PIRAPAMA II JUCARAL-02J5 | DIT |  | 061/2001 | IPCA | RMEL | REN 905/2020 | 2018-10-26 | 2046-01-20 | 17548.76 | 2025-06-01 | Ativa |  | Melhorias de Pequeno Porte sem RAP Prévia incluídas no processo de revisão da RAP das transmissoras prorrogadas de 2023, nos termos do Módulo 3 das Regras dos Serviços de Transmissão de Energia Elétrica. * Melhoria autorizada sem RAP Prévia incluído no reajuste do Ciclo 2024 - 2025 *(Receita revisada em 04/07/2024)
CHESF | PIRAPAMA II | EL 69 kV PIRAPAMA II CABO-02J6 | DIT |  | 061/2001 | IPCA | RPC | PRT 579/2012 | 2013-01-01 | 2043-01-01 | 73293.67 | 2025-06-01 | Ativa |  | *(RAP Portaria 579/2012 - Concessão prorrogada em 01/01/2013 – LEI 12783/2013 ) * Receita revisada no ciclo 2020-2021. * Receita revisada em 05-07-2024
CHESF | PIRAPAMA II | EL 69 kV PIRAPAMA II CABO-02J6 | DIT |  | 061/2001 | IPCA | RMEL | REN 643/2014 | 2015-08-10 | 2045-08-12 | 4954.64 | 2025-06-01 | Ativa |  | Revitalização Necessária: Instalação de contatos auxiliares de chaves seccionadoras, Tensão 69kV, Posições 32J6-6/7.Melhoria incluída no ciclo 2016-2017. *(Receita revisada em 06/07/2020) *(Receita revisada em 03/07/2024)
CHESF | PIRAPAMA II | EL 69 kV PIRAPAMA II CABO-02J6 | DIT |  | 061/2001 | IPCA | RMEL | REN 643/2014 | 2015-08-14 | 2045-08-16 | 2478.23 | 2025-06-01 | Ativa |  | Revitalização Necessária: Instalação de contatos auxiliares de chaves seccionadoras, Tensão 69kV, Posições 32J6-4.Melhoria incluída no ciclo 2016-2017. *(Receita revisada em 06/07/2020) *(Receita revisada em 03/07/2024)
CHESF | PIRAPAMA II | EL 69 kV PIRAPAMA II CABO-02J6 | DIT |  | 061/2001 | IPCA | RMEL | REN 643/2014 | 2015-09-14 | 2045-09-16 | 2471.95 | 2025-06-01 | Ativa |  | Revitalização Necessária: Instalação de contatos auxiliares de chaves seccionadoras, Tensão 69kV, Posições 32J6-5.Melhoria incluída no ciclo 2016-2017. *(Receita revisada em 06/07/2020) *(Receita revisada em 03/07/2024)
CHESF | PIRAPAMA II | EL 69 kV PIRAPAMA II CABO-02J6 | DIT |  | 061/2001 | IPCA | RPC | PRT 120/2016 | 2017-07-01 | 2028-06-30 | 205674.41 | 2025-06-01 | Ativa |  | Componente Financeiro apurado referente ao período de Janeiro/2013 a Junho/2017, com prazo de pagamento de 8 anos, conforme consta no § 3º e § 4º, do Art. 1º, da PRT 120/2016. * Receita revisada no ciclo 2020-2021. * Receita revisada em 05-07-2024
CHESF | PIRAPAMA II | EL 69 kV PIRAPAMA II CABO-02J6 | DIT |  | 061/2001 | IPCA | RPC | PRT 120/2016 | 2017-07-01 | 2042-12-31 | 189606.68 | 2025-06-01 | Ativa |  | Parcela de RAP calculada de acordo com a PRT 120/2016 e incluída a partir do ciclo 2017-2018. * Receita revisada provisoriamente no reajuste do ciclo 2018-2019. * Receita revisada no ciclo 2020-2021. * Receita revisada em 05-07-2024
CHESF | PIRAPAMA II | EL 69 kV PIRAPAMA II CABO-02J6 | DIT |  | 061/2001 | IPCA | RMEL | REN 443/2011 | 2015-05-15 | 2039-05-14 | 5873.81 | 2025-06-01 | Ativa |  | SUBSTITUIÇÃO DE PARARAIOS, POSIÇÃO 72J6 FASES A,B E C DA SUB PIRAPAMA II * Melhoria autorizada sem RAP Prévia incluído no reajuste do Ciclo 2017 - 2018 *(Receita revisada em 06/07/2020) *(Receita revisada em 03/07/2024)
CHESF | PIRAPAMA II | EL 69 kV PIRAPAMA II CABO-02J6 | DIT |  | 061/2001 | IPCA | RMEL | REN 905/2020 | 2015-05-16 | 2045-05-18 | 27912.95 | 2025-06-01 | Ativa |  | Melhorias de Pequeno Porte sem RAP Prévia incluídas no processo de revisão da RAP das transmissoras prorrogadas de 2023, nos termos do Módulo 3 das Regras dos Serviços de Transmissão de Energia Elétrica. * Melhoria autorizada sem RAP Prévia incluído no reajuste do Ciclo 2024 - 2025 *(Receita revisada em 04/07/2024)
CHESF | PIRAPAMA II | EL 69 kV PIRAPAMA II AMBEV-02V2 | DIT |  | 061/2001 | IPCA | RPC | PRT 579/2012 | 2013-01-01 | 2043-01-01 | 73293.67 | 2025-06-01 | Ativa |  | *(RAP Portaria 579/2012 - Concessão prorrogada em 01/01/2013 – LEI 12783/2013 ) * Receita revisada no ciclo 2020-2021. * Receita revisada em 05-07-2024
CHESF | PIRAPAMA II | EL 69 kV PIRAPAMA II AMBEV-02V2 | DIT |  | 061/2001 | IPCA | RMEL | REN 643/2014 | 2015-08-04 | 2045-08-06 | 4951.91 | 2025-06-01 | Ativa |  | Revitalização Necessária: Instalação de contatos auxiliares de chaves seccionadoras, Tensão 69kV, Posições 32V2-6/7.Melhoria incluída no ciclo 2016-2017. *(Receita revisada em 06/07/2020) *(Receita revisada em 03/07/2024)
CHESF | PIRAPAMA II | EL 69 kV PIRAPAMA II AMBEV-02V2 | DIT |  | 061/2001 | IPCA | RMEL | REN 643/2014 | 2015-08-11 | 2045-08-13 | 4955.09 | 2025-06-01 | Ativa |  | Revitalização Necessária: Instalação de contatos auxiliares de chaves seccionadoras, Tensão 69kV, Posições 32V2-4/5.Melhoria incluída no ciclo 2016-2017. *(Receita revisada em 06/07/2020) *(Receita revisada em 03/07/2024)
CHESF | PIRAPAMA II | EL 69 kV PIRAPAMA II AMBEV-02V2 | DIT |  | 061/2001 | IPCA | RPC | PRT 120/2016 | 2017-07-01 | 2028-06-30 | 205674.41 | 2025-06-01 | Ativa |  | Componente Financeiro apurado referente ao período de Janeiro/2013 a Junho/2017, com prazo de pagamento de 8 anos, conforme consta no § 3º e § 4º, do Art. 1º, da PRT 120/2016. * Receita revisada no ciclo 2020-2021. * Receita revisada em 05-07-2024
CHESF | PIRAPAMA II | EL 69 kV PIRAPAMA II AMBEV-02V2 | DIT |  | 061/2001 | IPCA | RPC | PRT 120/2016 | 2017-07-01 | 2042-12-31 | 189606.68 | 2025-06-01 | Ativa |  | Parcela de RAP calculada de acordo com a PRT 120/2016 e incluída a partir do ciclo 2017-2018. * Receita revisada provisoriamente no reajuste do ciclo 2018-2019. * Receita revisada no ciclo 2020-2021. * Receita revisada em 05-07-2024
CHESF | PIRAPAMA II | EL 230 kV PIRAPAMA II LT 230 kV RECIFE II /PIRAPAMA II C-2 PE | RB | FT LT 230 kV RECIFE II /PIRAPAMA II C-2 PE | 061/2001 | IPCA | RBSE | PRT 579/2012 | 2013-01-01 | 2043-01-01 | 212712.45 | 2025-06-01 | Ativa |  | *(RAP Portaria 579/2012 - Concessão prorrogada em 01/01/2013 – LEI 12783/2013 ) * Receita revisada no ciclo 2020-2021. * Receita revisada em 05-07-2024
CHESF | PIRAPAMA II | EL 230 kV PIRAPAMA II LT 230 kV RECIFE II /PIRAPAMA II C-2 PE | RB | FT LT 230 kV RECIFE II /PIRAPAMA II C-2 PE | 061/2001 | IPCA | RMEL | REN 443/2011 | 2017-11-18 | 2050-12-04 | 108894.01 | 2025-06-01 | Ativa |  | SUBSTITUIÇÃO DE DISJUNTOR, POSIÇÃO 14C2 DA SUB PIRAPAMA II * Melhoria autorizada sem RAP Prévia incluído no reajuste do Ciclo 2018 - 2019 *(Receita revisada em 06/07/2020) *(Receita revisada em 03/07/2024)
CHESF | PIRAPAMA II | EL 230 kV PIRAPAMA II LT 230 kV RECIFE II /PIRAPAMA II C-2 PE | RB | FT LT 230 kV RECIFE II /PIRAPAMA II C-2 PE | 061/2001 | IPCA | RBNIA | REA 8328/2019 |  |  | 356964.73 | 2025-06-01 | Prevista | T2019-075 | Adequações de Entrada de Linha, na SE Pirapama II, na EL para Recife II, em função do reencabeçamento da LT 230 kV Pirapama II - Recife II C2 da SE Recife II para a SE Jaboatão II.
CHESF | PIRAPAMA II | EL 230 kV PIRAPAMA II LT 230 kV RECIFE II /PIRAPAMA II C-2 PE | RB | FT LT 230 kV RECIFE II /PIRAPAMA II C-2 PE | 061/2001 | IPCA | RMEL | REN 905/2020 | 2021-04-09 | 2046-08-08 | 175643.98 | 2025-06-01 | Ativa |  | Melhorias de Pequeno Porte sem RAP Prévia incluídas no processo de revisão da RAP das transmissoras prorrogadas de 2023, nos termos do Módulo 3 das Regras dos Serviços de Transmissão de Energia Elétrica. * Melhoria autorizada sem RAP Prévia incluído no reajuste do Ciclo 2024 - 2025 *(Receita revisada em 04/07/2024)
CHESF | PIRAPAMA II | EL 230 kV PIRAPAMA II LT 230 kV PIRAPAMA II /SUAPE II C-2 PE | RB | FT LT 230 kV PIRAPAMA II /SUAPE II C-2 PE | 006/2009 | IPCA | RBL | CC 006/2009 | 2009-01-28 | 2039-01-28 | 437738.39 | 2025-06-01 | Ativa | T2009-199 | Contrato de Concessão nº 006/2009 *(Considera adicional de RGR relativo à prorrogação do encargo). * Receita Revisada no Ciclo 2014-2015. * Receita revisada em 10-06-2019 * Receita revisada em 19-06-2024
CHESF | PIRAPAMA II | EL 230 kV PIRAPAMA II LT 230 kV PIRAPAMA II /SUAPE II C-1 PE | RB | FT LT 230 kV PIRAPAMA II /SUAPE II C-1 PE | 006/2009 | IPCA | RBL | CC 006/2009 | 2009-01-28 | 2039-01-28 | 437738.39 | 2025-06-01 | Ativa | T2009-199 | Contrato de Concessão nº 006/2009 *(Considera adicional de RGR relativo à prorrogação do encargo). * Receita Revisada no Ciclo 2014-2015. * Receita revisada em 10-06-2019 * Receita revisada em 19-06-2024
CHESF | PIRAPAMA II | EL 230 kV PIRAPAMA II LT 230 kV JABOATAO II /PIRAPAMA II C-1 PE | RB | FT LT 230 kV JABOATAO II /PIRAPAMA II C-1 PE | 061/2001 | IPCA | RBSE | PRT 579/2012 | 2013-01-01 | 2043-01-01 | 212712.45 | 2025-06-01 | Ativa |  | *(RAP Portaria 579/2012 - Concessão prorrogada em 01/01/2013 – LEI 12783/2013 ) * Receita revisada no ciclo 2020-2021. * Receita revisada em 05-07-2024
CHESF | PIRAPAMA II | EL 230 kV PIRAPAMA II LT 230 kV JABOATAO II /PIRAPAMA II C-1 PE | RB | FT LT 230 kV JABOATAO II /PIRAPAMA II C-1 PE | 061/2001 | IPCA | RMEL | REN 443/2011 | 2017-12-08 | 2050-12-24 | 109063.75 | 2025-06-01 | Ativa |  | SUBSTITUIÇÃO DE DISJUNTOR, POSIÇÃO 14C1 DA SUB PIRAPAMA II * Melhoria autorizada sem RAP Prévia incluído no reajuste do Ciclo 2018 - 2019 *(Receita revisada em 06/07/2020) *(Receita revisada em 03/07/2024)
CHESF | PIRAPAMA II | EL 230 kV PIRAPAMA II LT 230 kV JABOATAO II /PIRAPAMA II C-1 PE | RB | FT LT 230 kV JABOATAO II /PIRAPAMA II C-1 PE | 061/2001 | IPCA | RMEL | REN 905/2020 | 2021-02-11 | 2043-03-03 | 91548.91 | 2025-06-01 | Ativa |  | Melhorias de Pequeno Porte sem RAP Prévia incluídas no processo de revisão da RAP das transmissoras prorrogadas de 2023, nos termos do Módulo 3 das Regras dos Serviços de Transmissão de Energia Elétrica. * Melhoria autorizada sem RAP Prévia incluído no reajuste do Ciclo 2024 - 2025 *(Receita revisada em 04/07/2024)
CHESF | PIRAPAMA II | EL 230 kV PIRAPAMA II LANXES | DIT |  | 061/2001 | IPCA | RPC | PRT 579/2012 | 2013-01-01 | 2043-01-01 | 212712.45 | 2025-06-01 | Ativa |  | *(RAP Portaria 579/2012 - Concessão prorrogada em 01/01/2013 – LEI 12783/2013 ) * Receita revisada no ciclo 2020-2021. * Receita revisada em 05-07-2024
CHESF | PIRAPAMA II | EL 230 kV PIRAPAMA II LANXES | DIT |  | 061/2001 | IPCA | RMEL | REN 905/2020 | 2019-06-11 | 2047-01-03 | 259165.03 | 2025-06-01 | Ativa |  | Melhorias de Pequeno Porte sem RAP Prévia incluídas no processo de revisão da RAP das transmissoras prorrogadas de 2023, nos termos do Módulo 3 das Regras dos Serviços de Transmissão de Energia Elétrica. * Melhoria autorizada sem RAP Prévia incluído no reajuste do Ciclo 2024 - 2025 *(Receita revisada em 04/07/2024)
CHESF | PIRAPAMA II | BC 69 kV 21,3 Mvar PIRAPAMA II BC1 PE | DIT |  | 061/2001 | IPCA | RPC | PRT 579/2012 | 2013-01-01 | 2043-01-01 | 107937.54 | 2025-06-01 | Ativa |  | *(RAP Portaria 579/2012 - Concessão prorrogada em 01/01/2013 – LEI 12783/2013 ) * Receita revisada no ciclo 2020-2021. * Receita revisada em 05-07-2024
CHESF | PIRAPAMA II | BC 69 kV 21,3 Mvar PIRAPAMA II BC1 PE | DIT |  | 061/2001 | IPCA | RCDM | REA 5861/2016 | 2016-06-09 | 2044-06-08 | 17397.04 | 2025-06-01 | Ativa |  | BC 69 kV 20,3 Mvar PIRAPAMA II BC1 PE * Reforço autorizado sem RAP Prévia incluído no reajuste do Ciclo 2017 - 2018 *(Receita revisada em 06/07/2020) *(Receita revisada em 03/07/2024)
CHESF | PIRAPAMA II | BC 69 kV 21,3 Mvar PIRAPAMA II BC1 PE | DIT |  | 061/2001 | IPCA | RCDM | REA 7761/2019 | 2018-06-29 | 2038-06-28 | 28174.75 | 2025-06-01 | Ativa |  | Instalação de reatores limitadores de curto-circuito entre o banco de capacitor 02H1 e o respectivo disjuntor de manobra, 12H1. * Reforço autorizado sem RAP Prévia incluído no reajuste do Ciclo 2022 - 2023 *(Receita revisada em 03/07/2024)
AXIA Energia | PIRINEUS | MG 345 kV PIRINEUS MG1 GO | RB | FT MG 345 kV PIRINEUS MG1 GO | 062/2001 | IPCA | RBSE | PRT 579/2012 | 2013-01-01 | 2043-01-01 | 363005.94 | 2025-06-01 | Ativa |  | *(RAP Portaria 579/2012 - Concessão prorrogada em 01/01/2013 – LEI 12783/2013 ) * Receita revisada no ciclo 2020-2021. * Receita revisada em 05-07-2024
AXIA Energia | PIRINEUS | MG 345 kV PIRINEUS MG1 GO | RB | FT MG 345 kV PIRINEUS MG1 GO | 062/2001 | IPCA | RBNI | DSP 854/2024 | 2023-08-24 | 2041-08-23 | 75387.62 | 2025-06-01 | Ativa |  | Parcela adicional de RAP para operação e manutenção de 1 Módulo de Infraestrutura Geral de Acessante -MIG-A 345 kV na SE Pirineus, em função do seccionamento da LT 345 kV Bandeirantes - Samambaia C2.
AXIA Energia | PIRINEUS | MG 345 kV PIRINEUS MG1 GO | RB | FT MG 345 kV PIRINEUS MG1 GO | 062/2001 | IPCA | RMEL | REN 905/2020 | 2015-11-16 | 2033-08-07 | 78625.47 | 2025-06-01 | Ativa |  | Melhorias de Pequeno Porte sem RAP Prévia incluídas no processo de revisão da RAP das transmissoras prorrogadas de 2023, nos termos do Módulo 3 das Regras dos Serviços de Transmissão de Energia Elétrica. * Melhoria autorizada sem RAP Prévia incluído no reajuste do Ciclo 2024 - 2025 *(Receita revisada em 04/07/2024)
AXIA Energia | PIRINEUS | IB 230 kV MG 345 kV PIRINEUS MG1 GO IB1 | RB | FT MG 345 kV PIRINEUS MG1 GO | 062/2001 | IPCA | RBSE | PRT 579/2012 | 2013-01-01 | 2043-01-01 | 127017 | 2025-06-01 | Ativa |  | *(RAP Portaria 579/2012 - Concessão prorrogada em 01/01/2013 – LEI 12783/2013 ) * Receita revisada no ciclo 2020-2021. * Receita revisada em 05-07-2024
AXIA Energia | PIRINEUS | EL 345 kV PIRINEUS LT 345 kV PIRINEUS /SAMAMBAIA C-1 GO/DF | RB | FT LT 345 kV PIRINEUS /SAMAMBAIA C-1 GO/DF | 062/2001 | IPCA | RBNI | DSP 854/2024 | 2023-08-24 | 2051-08-23 | 222108.09 | 2025-06-01 | Ativa |  | Parcela adicional de RAP para operação e manutenção de Entrada de Linha em 345 kV, arranjo Disjuntor e Meio, na subestação Pirineus, associada à Linha de Transmissão 345 kV Pirineus – Samambaia C1.
AXIA Energia | PIRINEUS | EL 345 kV PIRINEUS LT 345 kV BANDEIRANTES /PIRINEUS C-1 GO | RB | FT LT 345 kV BANDEIRANTES /PIRINEUS C-1 GO | 062/2001 | IPCA | RBNI | DSP 854/2024 | 2023-08-24 | 2051-08-23 | 222108.09 | 2025-06-01 | Ativa |  | Parcela adicional de RAP para operação e manutenção de Entrada de Linha em 345 kV, arranjo Disjuntor e Meio, na subestação Pirineus, associada à Linha de Transmissão 345 kV Bandeirantes – Pirineus C1.
AXIA Energia | PIRINEUS | EL 230 kV PIRINEUS LT 230 kV PIRINEUS /XAVANTES C-2 GO | RB | FT LT 230 kV PIRINEUS /XAVANTES C-2 GO | 014/2011 | IPCA | RBL | CC 014/2011 | 2018-06-08 | 2041-12-09 | 763293.12 | 2025-06-01 | Ativa | T2012-036 | *Receita revisada no reajuste do ciclo 2017-2018. * Receita revisada em 23-06-2022
AXIA Energia | PIRINEUS | EL 230 kV PIRINEUS LT 230 kV PIRINEUS /XAVANTES C-1 GO | RB | FT LT 230 kV PIRINEUS /XAVANTES C-1 GO | 062/2001 | IPCA | RBSE | PRT 579/2012 | 2013-01-01 | 2043-01-01 | 215593.96 | 2025-06-01 | Ativa |  | *(RAP Portaria 579/2012 - Concessão prorrogada em 01/01/2013 – LEI 12783/2013 ) * Receita revisada no ciclo 2020-2021. * Receita revisada em 05-07-2024
AXIA Energia | PIRINEUS | EL 230 kV PIRINEUS LT 230 kV BRAS. SUL /PIRINEUS C-1 DF/GO | RB | FT LT 230 kV BRAS. SUL /PIRINEUS C-1 DF/GO | 062/2001 | IPCA | RBSE | PRT 579/2012 | 2013-01-01 | 2043-01-01 | 215593.96 | 2025-06-01 | Ativa |  | *(RAP Portaria 579/2012 - Concessão prorrogada em 01/01/2013 – LEI 12783/2013 ) * Receita revisada no ciclo 2020-2021. * Receita revisada em 05-07-2024
CHESF | PIRIPIRI | TT 69/0 kV PIRIPIRI TA2 PI | DIT |  | 061/2001 | IPCA | RPC | PRT 579/2012 | 2013-01-01 | 2043-01-01 | 88456.08 | 2025-06-01 | Ativa |  | *(RAP Portaria 579/2012 - Concessão prorrogada em 01/01/2013 – LEI 12783/2013 ) * Receita revisada no ciclo 2020-2021. * Receita revisada em 05-07-2024
CHESF | PIRIPIRI | TT 69/0 kV PIRIPIRI TA1 PI | DIT |  | 061/2001 | IPCA | RPC | PRT 579/2012 | 2013-01-01 | 2043-01-01 | 88456.08 | 2025-06-01 | Ativa |  | *(RAP Portaria 579/2012 - Concessão prorrogada em 01/01/2013 – LEI 12783/2013 ) * Receita revisada no ciclo 2020-2021. * Receita revisada em 05-07-2024
CHESF | PIRIPIRI | TR 69/13,8 kV PIRIPIRI TR6C PI | DIT |  | 061/2001 | IPCA | RPC | PRT 579/2012 | 2013-01-01 | 2043-01-01 | 27249.34 | 2025-06-01 | Ativa |  | *(RAP Portaria 579/2012 - Concessão prorrogada em 01/01/2013 – LEI 12783/2013 ) * Receita revisada no ciclo 2020-2021. * Receita revisada em 05-07-2024
CHESF | PIRIPIRI | TR 69/13,8 kV PIRIPIRI TR6B PI | DIT |  | 061/2001 | IPCA | RCDM | REA 6233/2017 | 2019-07-12 | 2052-10-15 | 748265.56 | 2025-06-01 | Ativa | T2016-095A | Obra de Substituição Completa - Instalação de Transformador de Potência da Reserva Técnica da Chesf de 69/13,8 kV 10 MVA em substituição ao transformador existente TR6B na Subestação Piripiri. *(Receita revisada em 03/07/2024)
CHESF | PIRIPIRI | TR 69/13,8 kV PIRIPIRI TR6B PI | DIT |  | 061/2001 | IPCA | RMEL | REN 905/2020 | 2021-12-12 | 2056-11-19 | 16247.67 | 2025-06-01 | Ativa |  | Melhorias de Pequeno Porte sem RAP Prévia incluídas no processo de revisão da RAP das transmissoras prorrogadas de 2023, nos termos do Módulo 3 das Regras dos Serviços de Transmissão de Energia Elétrica. * Melhoria autorizada sem RAP Prévia incluído no reajuste do Ciclo 2024 - 2025 *(Receita revisada em 04/07/2024)
CHESF | PIRIPIRI | TR 69/13,8 kV PIRIPIRI TR6A PI | DIT |  | 061/2001 | IPCA | RPC | PRT 579/2012 | 2013-01-01 | 2043-01-01 | 27249.34 | 2025-06-01 | Ativa |  | *(RAP Portaria 579/2012 - Concessão prorrogada em 01/01/2013 – LEI 12783/2013 ) * Receita revisada no ciclo 2020-2021. * Receita revisada em 05-07-2024
CHESF | PIRIPIRI | TR 230/69 kV PIRIPIRI TR3 PI | RBF | FT TR 230/69 kV PIRIPIRI TR3 PI | 061/2001 | IPCA | RBSE | PRT 579/2012 | 2013-01-01 | 2043-01-01 | 247202.43 | 2025-06-01 | Ativa |  | *(RAP Portaria 579/2012 - Concessão prorrogada em 01/01/2013 – LEI 12783/2013 ) * Receita revisada no ciclo 2020-2021. * Receita revisada em 05-07-2024
CHESF | PIRIPIRI | TR 230/69 kV PIRIPIRI TR2 PI | RBF | FT TR 230/69 kV PIRIPIRI TR2 PI | 061/2001 | IPCA | RBNI | REA 2823/2011 | 2015-09-24 | 2050-04-30 | 1134364.06 | 2025-06-01 | Ativa | T2009-114 | Obra de Substituição Completa - Substituir, na SE Piripiri, o transformador trifásico TR2 230/69 kV, de 33,33 MVA, por outro de 50 MVA. RAP corrigida de modo a considerar a Receita autorizada total do equipamento novo. *(Inclui alterações estabelecidas pela Lei 12.783/2013) *(Receita revisada em 06/07/2020) *(Receita revisada em 03/07/2024)
CHESF | PIRIPIRI | TR 230/69 kV PIRIPIRI TR1 PI | RBF | FT TR 230/69 kV PIRIPIRI TR1 PI | 061/2001 | IPCA | RBNI | REA 2823/2011 | 2015-12-01 | 2050-07-07 | 1139524.85 | 2025-06-01 | Ativa | T2009-114 | Obra de Substituição Completa - Substituir, na SE Piripiri, o transformador trifásico TR1 230/69 kV, de 33,33 MVA, por outro de 50 MVA. RAP corrigida de modo a considerar a Receita autorizada total do equipamento novo. *(Inclui alterações estabelecidas pela Lei 12.783/2013) *(Receita revisada em 06/07/2020) *(Receita revisada em 03/07/2024)
CHESF | PIRIPIRI | TR 230/138 kV PIRIPIRI TR7 PI | RBF | FT TR 230/138 kV PIRIPIRI TR7 PI | 061/2001 | IPCA | RBNI | REA 2823/2011 | 2014-11-17 | 2049-06-02 | 1015730.78 | 2025-06-01 | Ativa | T2009-115 | Instalar, na SE Piripiri, um autotransformador trifásico 230/138 kV, de 55 MVA. *(Inclui alterações estabelecidas pela Lei 12.783/2013) *(Receita revisada em 06/07/2020) *(Receita revisada em 03/07/2024)
CHESF | PIRIPIRI | TR 230/138 kV PIRIPIRI TR5 PI | RBF | FT TR 230/138 kV PIRIPIRI TR5 PI | 061/2001 | IPCA | RBSE | PRT 579/2012 | 2013-01-01 | 2043-01-01 | 274486.35 | 2025-06-01 | Ativa |  | *(RAP Portaria 579/2012 - Concessão prorrogada em 01/01/2013 – LEI 12783/2013 ) * Receita revisada no ciclo 2020-2021. * Receita revisada em 05-07-2024
CHESF | PIRIPIRI | TR 230/138 kV PIRIPIRI TR4 PI | RBF | FT TR 230/138 kV PIRIPIRI TR4 PI | 061/2001 | IPCA | RBSE | PRT 579/2012 | 2013-01-01 | 2043-01-01 | 274486.35 | 2025-06-01 | Ativa |  | *(RAP Portaria 579/2012 - Concessão prorrogada em 01/01/2013 – LEI 12783/2013 ) * Receita revisada no ciclo 2020-2021. * Receita revisada em 05-07-2024
CHESF | PIRIPIRI | TR 230/138 kV PIRIPIRI TR4 PI | RBF | FT TR 230/138 kV PIRIPIRI TR4 PI | 061/2001 | IPCA | RBSE | PRT 120/2016 | 2017-07-01 | 2028-06-30 | 770255.09 | 2025-06-01 | Ativa |  | Componente Financeiro apurado referente ao período de Janeiro/2013 a Junho/2017, com prazo de pagamento de 8 anos, conforme consta no § 3º e § 4º, do Art. 1º, da PRT 120/2016. * Receita revisada no ciclo 2020-2021. * Receita revisada em 05-07-2024
CHESF | PIRIPIRI | TR 230/138 kV PIRIPIRI TR4 PI | RBF | FT TR 230/138 kV PIRIPIRI TR4 PI | 061/2001 | IPCA | RBSE | PRT 120/2016 | 2017-07-01 | 2042-12-31 | 710081.08 | 2025-06-01 | Ativa |  | Parcela de RAP calculada de acordo com a PRT 120/2016 e incluída a partir do ciclo 2017-2018. * Receita revisada provisoriamente no reajuste do ciclo 2018-2019. * Receita revisada no ciclo 2020-2021. * Receita revisada em 05-07-2024
CHESF | PIRIPIRI | RTS 13,8 kV 1,61 Mvar PIRIPIRI RTS1 PI | RBF | FT TR 230/69 kV PIRIPIRI TR1 PI | 061/2001 | IPCA | RBSE | PRT 579/2012 | 2013-01-01 | 2043-01-01 | 125381.53 | 2025-06-01 | Ativa |  | *(RAP Portaria 579/2012 - Concessão prorrogada em 01/01/2013 – LEI 12783/2013 ) * Receita revisada no ciclo 2020-2021. * Receita revisada em 05-07-2024
CHESF | PIRIPIRI | RTL 230 kV 3,33 Mvar PIRIPIRI RTR1 PI | RB | FT RTL 230 kV 3,33 Mvar PIRIPIRI RTR1 PI | 061/2001 | IPCA | RBSE | PRT 579/2012 | 2013-01-01 | 2043-01-01 | 54539.9 | 2025-06-01 | Ativa |  | *(RAP Portaria 579/2012 - Concessão prorrogada em 01/01/2013 – LEI 12783/2013 ) * Receita revisada no ciclo 2020-2021. * Receita revisada em 05-07-2024
CHESF | PIRIPIRI | RTL 230 kV 3,33 Mvar PIRIPIRI RTR1 PI | RB | FT RTL 230 kV 3,33 Mvar PIRIPIRI RTR1 PI | 061/2001 | IPCA | RMEL | REN 905/2020 | 2020-01-06 | 2055-12-16 | 6581.7 | 2025-06-01 | Ativa |  | Melhorias de Pequeno Porte sem RAP Prévia incluídas no processo de revisão da RAP das transmissoras prorrogadas de 2023, nos termos do Módulo 3 das Regras dos Serviços de Transmissão de Energia Elétrica. * Melhoria autorizada sem RAP Prévia incluído no reajuste do Ciclo 2024 - 2025 *(Receita revisada em 04/07/2024)
CHESF | PIRIPIRI | RTL 230 kV 10 Mvar PIRIPIRI RT1 PI | RB | FT LT 230 kV TERESINA /PIRIPIRI C-1 PI | 061/2001 | IPCA | RBSE | PRT 579/2012 | 2013-01-01 | 2043-01-01 | 163799.89 | 2025-06-01 | Ativa |  | *(RAP Portaria 579/2012 - Concessão prorrogada em 01/01/2013 – LEI 12783/2013 ) * Receita revisada no ciclo 2020-2021. * Receita revisada em 05-07-2024
CHESF | PIRIPIRI | RTL 230 kV 10 Mvar PIRIPIRI RT1 PI | RB | FT LT 230 kV TERESINA /PIRIPIRI C-1 PI | 061/2001 | IPCA | RMEL | REN 905/2020 | 2020-01-06 | 2055-12-16 | 19745.08 | 2025-06-01 | Ativa |  | Melhorias de Pequeno Porte sem RAP Prévia incluídas no processo de revisão da RAP das transmissoras prorrogadas de 2023, nos termos do Módulo 3 das Regras dos Serviços de Transmissão de Energia Elétrica. * Melhoria autorizada sem RAP Prévia incluído no reajuste do Ciclo 2024 - 2025 *(Receita revisada em 04/07/2024)
CHESF | PIRIPIRI | RTB 13,8 kV 5 Mvar PIRIPIRI RT1 PI | RBF | FT TR 230/69 kV PIRIPIRI TR1 PI | 061/2001 | IPCA | RBSE | PRT 579/2012 | 2013-01-01 | 2043-01-01 | 125381.53 | 2025-06-01 | Ativa |  | *(RAP Portaria 579/2012 - Concessão prorrogada em 01/01/2013 – LEI 12783/2013 ) * Receita revisada no ciclo 2020-2021. * Receita revisada em 05-07-2024
CHESF | PIRIPIRI | MG 230 kV PIRIPIRI MG1 PI | RB | FT MG 230 kV PIRIPIRI MG1 PI | 061/2001 | IPCA | RBNI | REA 2823/2011 | 2014-11-17 | 2045-05-11 | 181288.35 | 2025-06-01 | Ativa | T2009-115 | Complemento, na SE Piripiri, de infraestrutura de módulo geral, pela instalação do autotransformador trifásico 230/138 kV, de 55 MVA. *(Inclui alterações estabelecidas pela Lei 12.783/2013) *(Receita revisada em 06/07/2020) *(Receita revisada em 03/07/2024)
CHESF | PIRIPIRI | MG 230 kV PIRIPIRI MG1 PI | RB | FT MG 230 kV PIRIPIRI MG1 PI | 061/2001 | IPCA | RBNI | REA 2823/2011 | 2016-04-29 | 2046-10-22 | 187219.93 | 2025-06-01 | Ativa | T2010-052 | Complemento, na SE Piripiri, de infraestrutura de módulo geral pela instalação do banco de capacitores 230 kV, de 30 Mvar. *(Inclui alterações estabelecidas pela Lei 12.783/2013) *(Receita revisada em 06/07/2020) *(Receita revisada em 03/07/2024)
CHESF | PIRIPIRI | MG 230 kV PIRIPIRI MG1 PI | RB | FT MG 230 kV PIRIPIRI MG1 PI | 061/2001 | IPCA | RBSE | PRT 579/2012 | 2013-01-01 | 2043-01-01 | 658422.65 | 2025-06-01 | Ativa |  | *(RAP Portaria 579/2012 - Concessão prorrogada em 01/01/2013 – LEI 12783/2013 ) * Receita revisada no ciclo 2020-2021. * Receita revisada em 05-07-2024
CHESF | PIRIPIRI | MG 230 kV PIRIPIRI MG1 PI | RB | FT MG 230 kV PIRIPIRI MG1 PI | 061/2001 | IPCA | RBNI | REA 2040/2009 | 2013-08-26 | 2044-02-05 | 61775.03 | 2025-06-01 | Ativa |  | Complementação do módulo geral da SE Piripiri com um módulo de infraestrutura de manobra associada a EL para SE Tabuleiros. Incluída no reajuste ciclo 2014-2015. *(Receita revisada em 06/07/2020) *(Receita revisada em 03/07/2024)
CHESF | PIRIPIRI | MG 230 kV PIRIPIRI MG1 PI | RB | FT MG 230 kV PIRIPIRI MG1 PI | 061/2001 | IPCA | RMEL | REN 643/2014 | 2013-10-30 | 2041-10-29 | 58729.21 | 2025-06-01 | Ativa |  | IMPLANTAÇÃO DE SISTEMAS AUTOMÁTICOS DE REGULAÇÃO ASSOCIADOS A TRANSFORMADORES.Incluído no reajuste ciclo 2015-2016. *(Receita revisada em 06/07/2020) *(Receita revisada em 03/07/2024)
CHESF | PIRIPIRI | MG 230 kV PIRIPIRI MG1 PI | RB | FT MG 230 kV PIRIPIRI MG1 PI | 061/2001 | IPCA | RBNI | REA 1814/2009 | 2015-05-29 | 2045-05-28 | 21965.79 | 2025-06-01 | Ativa |  | MIM referente a Uma EL 69 kV para Esperantina INCLUIDA NO CICLO 2016/2017 *(Receita revisada em 06/07/2020) *(Receita revisada em 03/07/2024)
CHESF | PIRIPIRI | MG 230 kV PIRIPIRI MG1 PI | RB | FT MG 230 kV PIRIPIRI MG1 PI | 061/2001 | IPCA | RMEL | REN 643/2014 | 2014-10-08 | 2045-07-27 | 45980.88 | 2025-06-01 | Ativa |  | Revitalização Necessária: SUBSTITUIÇÃO DOS TPC A.SAVOISIENNE 84BP FASES (A,B eC).Incluído no recurso contra a REH 2.098/2016. *(Receita revisada em 06/07/2020) *(Receita revisada em 03/07/2024)
CHESF | PIRIPIRI | MG 230 kV PIRIPIRI MG1 PI | RB | FT MG 230 kV PIRIPIRI MG1 PI | 061/2001 | IPCA | RBSE | PRT 120/2016 | 2017-07-01 | 2028-06-30 | 1847645.21 | 2025-06-01 | Ativa |  | Componente Financeiro apurado referente ao período de Janeiro/2013 a Junho/2017, com prazo de pagamento de 8 anos, conforme consta no § 3º e § 4º, do Art. 1º, da PRT 120/2016. * Receita revisada no ciclo 2020-2021. * Receita revisada em 05-07-2024
CHESF | PIRIPIRI | MG 230 kV PIRIPIRI MG1 PI | RB | FT MG 230 kV PIRIPIRI MG1 PI | 061/2001 | IPCA | RBSE | PRT 120/2016 | 2017-07-01 | 2042-12-31 | 1703303.14 | 2025-06-01 | Ativa |  | Parcela de RAP calculada de acordo com a PRT 120/2016 e incluída a partir do ciclo 2017-2018. * Receita revisada provisoriamente no reajuste do ciclo 2018-2019. * Receita revisada no ciclo 2020-2021. * Receita revisada em 05-07-2024
CHESF | PIRIPIRI | MG 230 kV PIRIPIRI MG1 PI | RB | FT MG 230 kV PIRIPIRI MG1 PI | 061/2001 | IPCA | RMEL | REN 443/2011 | 2016-01-26 | 2033-01-25 | 7353.56 | 2025-06-01 | Ativa |  | SUBSTITUIÇÃO DE BATERIAS - 125Vcc * Melhoria autorizada sem RAP Prévia incluído no reajuste do Ciclo 2017 - 2018 *(Receita revisada em 06/07/2020) *(Receita revisada em 03/07/2024)
CHESF | PIRIPIRI | MG 230 kV PIRIPIRI MG1 PI | RB | FT MG 230 kV PIRIPIRI MG1 PI | 061/2001 | IPCA | RMEL | REN 905/2020 | 2022-02-10 | 2038-05-30 | 470924.41 | 2025-06-01 | Ativa |  | Melhorias de Pequeno Porte sem RAP Prévia incluídas no processo de revisão da RAP das transmissoras prorrogadas de 2023, nos termos do Módulo 3 das Regras dos Serviços de Transmissão de Energia Elétrica. * Melhoria autorizada sem RAP Prévia incluído no reajuste do Ciclo 2024 - 2025 *(Receita revisada em 04/07/2024)
CHESF | PIRIPIRI | MC 69 kV TT 69/0 kV PIRIPIRI TA2 PI | DIT |  | 061/2001 | IPCA | RPC | PRT 579/2012 | 2013-01-01 | 2043-01-01 | 26220.17 | 2025-06-01 | Ativa |  | *(RAP Portaria 579/2012 - Concessão prorrogada em 01/01/2013 – LEI 12783/2013 ) * Receita revisada no ciclo 2020-2021. * Receita revisada em 05-07-2024
CHESF | PIRIPIRI | MC 69 kV TT 69/0 kV PIRIPIRI TA1 PI | DIT |  | 061/2001 | IPCA | RPC | PRT 579/2012 | 2013-01-01 | 2043-01-01 | 26220.17 | 2025-06-01 | Ativa |  | *(RAP Portaria 579/2012 - Concessão prorrogada em 01/01/2013 – LEI 12783/2013 ) * Receita revisada no ciclo 2020-2021. * Receita revisada em 05-07-2024
CHESF | PIRIPIRI | MC 69 kV TR 69/13,8 kV PIRIPIRI TR6B PI TR6A/TR6C | DIT |  | 061/2001 | IPCA | RPC | PRT 579/2012 | 2013-01-01 | 2043-01-01 | 62693.84 | 2025-06-01 | Ativa |  | *(RAP Portaria 579/2012 - Concessão prorrogada em 01/01/2013 – LEI 12783/2013 ) * Receita revisada no ciclo 2020-2021. * Receita revisada em 05-07-2024
CHESF | PIRIPIRI | MC 69 kV TR 69/13,8 kV PIRIPIRI TR6B PI TR6A/TR6C | DIT |  | 061/2001 | IPCA | RMEL | REN 905/2020 | 2021-06-14 | 2045-06-13 | 7859.52 | 2025-06-01 | Ativa |  | Melhorias de Pequeno Porte sem RAP Prévia incluídas no processo de revisão da RAP das transmissoras prorrogadas de 2023, nos termos do Módulo 3 das Regras dos Serviços de Transmissão de Energia Elétrica. * Melhoria autorizada sem RAP Prévia incluído no reajuste do Ciclo 2024 - 2025 *(Receita revisada em 04/07/2024)
CHESF | PIRIPIRI | MC 69 kV TR 230/69 kV PIRIPIRI TR3 PI | RBF | FT TR 230/69 kV PIRIPIRI TR3 PI | 061/2001 | IPCA | RBSE | PRT 579/2012 | 2013-01-01 | 2043-01-01 | 62693.84 | 2025-06-01 | Ativa |  | *(RAP Portaria 579/2012 - Concessão prorrogada em 01/01/2013 – LEI 12783/2013 ) * Receita revisada no ciclo 2020-2021. * Receita revisada em 05-07-2024
CHESF | PIRIPIRI | MC 69 kV TR 230/69 kV PIRIPIRI TR2 PI | RBF | FT TR 230/69 kV PIRIPIRI TR2 PI | 061/2001 | IPCA | RBNI | REA 2823/2011 | 2015-09-24 | 2047-08-12 | 212394.3 | 2025-06-01 | Ativa | T2009-114 | Adequar, na SE Piripiri, o módulo de conexão 69 kV, arranjo barra principal e transferência, do transformador trifásico TR2 230/69 kV, de 33,33 MVA, pela sua substituição por outro de 50 MVA. *(Inclui alterações estabelecidas pela Lei 12.783/2013) *(Receita revisada em 06/07/2020) *(Receita revisada em 03/07/2024)
CHESF | PIRIPIRI | MC 69 kV TR 230/69 kV PIRIPIRI TR2 PI | RBF | FT TR 230/69 kV PIRIPIRI TR2 PI | 061/2001 | IPCA | RBSE | PRT 579/2012 | 2013-01-01 | 2043-01-01 | 62693.84 | 2025-06-01 | Ativa |  | *(RAP Portaria 579/2012 - Concessão prorrogada em 01/01/2013 – LEI 12783/2013 ) * Receita revisada no ciclo 2020-2021. * Receita revisada em 05-07-2024
CHESF | PIRIPIRI | MC 69 kV TR 230/69 kV PIRIPIRI TR1 PI | RBF | FT TR 230/69 kV PIRIPIRI TR1 PI | 061/2001 | IPCA | RBNI | REA 2823/2011 | 2015-12-01 | 2047-10-19 | 213637.41 | 2025-06-01 | Ativa | T2009-114 | Adequar, na SE Piripiri, o módulo de conexão 69 kV, arranjo barra principal e transferência, do transformador trifásico TR1 230/69 kV, de 33,33 MVA, pela sua substituição por outro de 50 MVA. *(Inclui alterações estabelecidas pela Lei 12.783/2013) *(Receita revisada em 06/07/2020) *(Receita revisada em 03/07/2024)
CHESF | PIRIPIRI | MC 69 kV TR 230/69 kV PIRIPIRI TR1 PI | RBF | FT TR 230/69 kV PIRIPIRI TR1 PI | 061/2001 | IPCA | RBSE | PRT 579/2012 | 2013-01-01 | 2043-01-01 | 62693.84 | 2025-06-01 | Ativa |  | *(RAP Portaria 579/2012 - Concessão prorrogada em 01/01/2013 – LEI 12783/2013 ) * Receita revisada no ciclo 2020-2021. * Receita revisada em 05-07-2024
CHESF | PIRIPIRI | MC 69 kV TR 230/69 kV PIRIPIRI TR1 PI | RBF | FT TR 230/69 kV PIRIPIRI TR1 PI | 061/2001 | IPCA | RBSE | PRT 120/2016 | 2017-07-01 | 2028-06-30 | 175929.5 | 2025-06-01 | Ativa |  | Componente Financeiro apurado referente ao período de Janeiro/2013 a Junho/2017, com prazo de pagamento de 8 anos, conforme consta no § 3º e § 4º, do Art. 1º, da PRT 120/2016. * Receita revisada no ciclo 2020-2021. * Receita revisada em 05-07-2024
CHESF | PIRIPIRI | MC 69 kV TR 230/69 kV PIRIPIRI TR1 PI | RBF | FT TR 230/69 kV PIRIPIRI TR1 PI | 061/2001 | IPCA | RBSE | PRT 120/2016 | 2017-07-01 | 2042-12-31 | 162185.5 | 2025-06-01 | Ativa |  | Parcela de RAP calculada de acordo com a PRT 120/2016 e incluída a partir do ciclo 2017-2018. * Receita revisada provisoriamente no reajuste do ciclo 2018-2019. * Receita revisada no ciclo 2020-2021. * Receita revisada em 05-07-2024
CHESF | PIRIPIRI | MC 230 kV TR 230/69 kV PIRIPIRI TR3 PI | RBF | FT TR 230/69 kV PIRIPIRI TR3 PI | 061/2001 | IPCA | RBSE | PRT 579/2012 | 2013-01-01 | 2043-01-01 | 146363.13 | 2025-06-01 | Ativa |  | *(RAP Portaria 579/2012 - Concessão prorrogada em 01/01/2013 – LEI 12783/2013 ) * Receita revisada no ciclo 2020-2021. * Receita revisada em 05-07-2024
CHESF | PIRIPIRI | MC 230 kV TR 230/69 kV PIRIPIRI TR3 PI | RBF | FT TR 230/69 kV PIRIPIRI TR3 PI | 061/2001 | IPCA | RMEL | REN 443/2011 | 2016-03-16 | 2049-03-15 | 20311.55 | 2025-06-01 | Ativa |  | Revitalização Necessária: Substituição de Disjuntor, MAGRINE 245MHM2EV * Melhoria autorizada sem RAP Prévia incluído no reajuste do Ciclo 2017 - 2018 *(Receita revisada em 06/07/2020) *(Receita revisada em 03/07/2024)
CHESF | PIRIPIRI | MC 230 kV TR 230/69 kV PIRIPIRI TR3 PI | RBF | FT TR 230/69 kV PIRIPIRI TR3 PI | 061/2001 | IPCA | RMEL | REN 905/2020 | 2021-06-23 | 2045-06-22 | 8413.98 | 2025-06-01 | Ativa |  | Melhorias de Pequeno Porte sem RAP Prévia incluídas no processo de revisão da RAP das transmissoras prorrogadas de 2023, nos termos do Módulo 3 das Regras dos Serviços de Transmissão de Energia Elétrica. * Melhoria autorizada sem RAP Prévia incluído no reajuste do Ciclo 2024 - 2025 *(Receita revisada em 04/07/2024)
CHESF | PIRIPIRI | MC 230 kV TR 230/69 kV PIRIPIRI TR2 PI | RBF | FT TR 230/69 kV PIRIPIRI TR2 PI | 061/2001 | IPCA | RBNI | REA 2823/2011 | 2015-09-24 | 2043-09-23 | 169552.78 | 2025-06-01 | Ativa | T2009-114 | Adequar, na SE Piripiri, o módulo de conexão 230 kV, arranjo barra principal e transferência, do transformador trifásico TR2 230/69 kV, de 33,33 MVA, pela sua substituição por outro de 50 MVA. *(Inclui alterações estabelecidas pela Lei 12.783/2013) *(Receita revisada em 06/07/2020) *(Receita revisada em 03/07/2024)
CHESF | PIRIPIRI | MC 230 kV TR 230/69 kV PIRIPIRI TR2 PI | RBF | FT TR 230/69 kV PIRIPIRI TR2 PI | 061/2001 | IPCA | RBSE | PRT 579/2012 | 2013-01-01 | 2043-01-01 | 146363.13 | 2025-06-01 | Ativa |  | *(RAP Portaria 579/2012 - Concessão prorrogada em 01/01/2013 – LEI 12783/2013 ) * Receita revisada no ciclo 2020-2021. * Receita revisada em 05-07-2024
CHESF | PIRIPIRI | MC 230 kV TR 230/69 kV PIRIPIRI TR2 PI | RBF | FT TR 230/69 kV PIRIPIRI TR2 PI | 061/2001 | IPCA | RMEL | REN 443/2011 | 2015-09-01 | 2039-08-31 | 1552.85 | 2025-06-01 | Ativa |  | SUBSTITUIÇÃO DE PARARAIOS, POSIÇÃO 74T2 FASE A SE DA SE PIRIPIRI * Melhoria autorizada sem RAP Prévia incluído no reajuste do Ciclo 2017 - 2018 *(Receita revisada em 06/07/2020) *(Receita revisada em 03/07/2024)
CHESF | PIRIPIRI | MC 230 kV TR 230/69 kV PIRIPIRI TR2 PI | RBF | FT TR 230/69 kV PIRIPIRI TR2 PI | 061/2001 | IPCA | RMEL | REN 443/2011 | 2015-09-01 | 2039-08-31 | 1552.85 | 2025-06-01 | Ativa |  | SUBSTITUIÇÃO DE PARARAIOS, POSIÇÃO 74T2 FASE C SE DA SE PIRIPIRI * Melhoria autorizada sem RAP Prévia incluído no reajuste do Ciclo 2017 - 2018 *(Receita revisada em 06/07/2020) *(Receita revisada em 03/07/2024)
CHESF | PIRIPIRI | MC 230 kV TR 230/69 kV PIRIPIRI TR2 PI | RBF | FT TR 230/69 kV PIRIPIRI TR2 PI | 061/2001 | IPCA | RMEL | REN 905/2020 | 2020-06-08 | 2047-05-20 | 9672.98 | 2025-06-01 | Ativa |  | Melhorias de Pequeno Porte sem RAP Prévia incluídas no processo de revisão da RAP das transmissoras prorrogadas de 2023, nos termos do Módulo 3 das Regras dos Serviços de Transmissão de Energia Elétrica. * Melhoria autorizada sem RAP Prévia incluído no reajuste do Ciclo 2024 - 2025 *(Receita revisada em 04/07/2024)
CHESF | PIRIPIRI | MC 230 kV TR 230/69 kV PIRIPIRI TR1 PI | RBF | FT TR 230/69 kV PIRIPIRI TR1 PI | 061/2001 | IPCA | RBNI | REA 2823/2011 | 2015-12-01 | 2048-03-25 | 533182.58 | 2025-06-01 | Ativa | T2009-114 | Adequar, na SE Piripiri, o módulo de conexão 230 kV, arranjo barra principal e transferência, do transformador trifásico TR1 230/69 kV, de 33,33 MVA, pela sua substituição por outro de 50 MVA. *(Inclui alterações estabelecidas pela Lei 12.783/2013) *(Receita revisada em 06/07/2020) *(Receita revisada em 03/07/2024)
CHESF | PIRIPIRI | MC 230 kV TR 230/69 kV PIRIPIRI TR1 PI | RBF | FT TR 230/69 kV PIRIPIRI TR1 PI | 061/2001 | IPCA | RBSE | PRT 579/2012 | 2013-01-01 | 2043-01-01 | 146363.13 | 2025-06-01 | Ativa |  | *(RAP Portaria 579/2012 - Concessão prorrogada em 01/01/2013 – LEI 12783/2013 ) * Receita revisada no ciclo 2020-2021. * Receita revisada em 05-07-2024
CHESF | PIRIPIRI | MC 230 kV TR 230/69 kV PIRIPIRI TR1 PI | RBF | FT TR 230/69 kV PIRIPIRI TR1 PI | 061/2001 | IPCA | RBSE | PRT 120/2016 | 2017-07-01 | 2028-06-30 | 410719.67 | 2025-06-01 | Ativa |  | Componente Financeiro apurado referente ao período de Janeiro/2013 a Junho/2017, com prazo de pagamento de 8 anos, conforme consta no § 3º e § 4º, do Art. 1º, da PRT 120/2016. * Receita revisada no ciclo 2020-2021. * Receita revisada em 05-07-2024
CHESF | PIRIPIRI | MC 230 kV TR 230/69 kV PIRIPIRI TR1 PI | RBF | FT TR 230/69 kV PIRIPIRI TR1 PI | 061/2001 | IPCA | RBSE | PRT 120/2016 | 2017-07-01 | 2042-12-31 | 378633.35 | 2025-06-01 | Ativa |  | Parcela de RAP calculada de acordo com a PRT 120/2016 e incluída a partir do ciclo 2017-2018. * Receita revisada provisoriamente no reajuste do ciclo 2018-2019. * Receita revisada no ciclo 2020-2021. * Receita revisada em 05-07-2024
CHESF | PIRIPIRI | MC 230 kV TR 230/138 kV PIRIPIRI TR7 PI | RBF | FT TR 230/138 kV PIRIPIRI TR7 PI | 061/2001 | IPCA | RBNI | REA 2823/2011 | 2014-11-17 | 2047-02-04 | 974603.85 | 2025-06-01 | Ativa | T2009-115 | Instalar, na SE Piripiri, um módulo de conexão 230 kV, arranjo barra principal e transferência, para o autotransformador trifásico 230/138 kV, de 55 MVA. *(Inclui alterações estabelecidas pela Lei 12.783/2013) *(Receita revisada em 06/07/2020) *(Receita revisada em 03/07/2024)
CHESF | PIRIPIRI | MC 230 kV TR 230/138 kV PIRIPIRI TR5 PI | RBF | FT TR 230/138 kV PIRIPIRI TR5 PI | 061/2001 | IPCA | RBSE | PRT 579/2012 | 2013-01-01 | 2043-01-01 | 146363.13 | 2025-06-01 | Ativa |  | *(RAP Portaria 579/2012 - Concessão prorrogada em 01/01/2013 – LEI 12783/2013 ) * Receita revisada no ciclo 2020-2021. * Receita revisada em 05-07-2024
CHESF | PIRIPIRI | MC 230 kV TR 230/138 kV PIRIPIRI TR4 PI | RBF | FT TR 230/138 kV PIRIPIRI TR4 PI | 061/2001 | IPCA | RBSE | PRT 579/2012 | 2013-01-01 | 2043-01-01 | 146363.13 | 2025-06-01 | Ativa |  | *(RAP Portaria 579/2012 - Concessão prorrogada em 01/01/2013 – LEI 12783/2013 ) * Receita revisada no ciclo 2020-2021. * Receita revisada em 05-07-2024
CHESF | PIRIPIRI | MC 230 kV TR 230/138 kV PIRIPIRI TR4 PI | RBF | FT TR 230/138 kV PIRIPIRI TR4 PI | 061/2001 | IPCA | RBSE | PRT 120/2016 | 2017-07-01 | 2028-06-30 | 410719.67 | 2025-06-01 | Ativa |  | Componente Financeiro apurado referente ao período de Janeiro/2013 a Junho/2017, com prazo de pagamento de 8 anos, conforme consta no § 3º e § 4º, do Art. 1º, da PRT 120/2016. * Receita revisada no ciclo 2020-2021. * Receita revisada em 05-07-2024
CHESF | PIRIPIRI | MC 230 kV TR 230/138 kV PIRIPIRI TR4 PI | RBF | FT TR 230/138 kV PIRIPIRI TR4 PI | 061/2001 | IPCA | RBSE | PRT 120/2016 | 2017-07-01 | 2042-12-31 | 378633.35 | 2025-06-01 | Ativa |  | Parcela de RAP calculada de acordo com a PRT 120/2016 e incluída a partir do ciclo 2017-2018. * Receita revisada provisoriamente no reajuste do ciclo 2018-2019. * Receita revisada no ciclo 2020-2021. * Receita revisada em 05-07-2024
CHESF | PIRIPIRI | MC 230 kV TR 230/138 kV PIRIPIRI TR4 PI | RBF | FT TR 230/138 kV PIRIPIRI TR4 PI | 061/2001 | IPCA | RMEL | REN 905/2020 | 2021-05-12 | 2046-03-02 | 32806.09 | 2025-06-01 | Ativa |  | Melhorias de Pequeno Porte sem RAP Prévia incluídas no processo de revisão da RAP das transmissoras prorrogadas de 2023, nos termos do Módulo 3 das Regras dos Serviços de Transmissão de Energia Elétrica. * Melhoria autorizada sem RAP Prévia incluído no reajuste do Ciclo 2024 - 2025 *(Receita revisada em 04/07/2024)
CHESF | PIRIPIRI | MC 230 kV RTL 230 kV 10 Mvar PIRIPIRI RT1 PI | RB | FT LT 230 kV TERESINA /PIRIPIRI C-1 PI | 061/2001 | IPCA | RBSE | PRT 579/2012 | 2013-01-01 | 2043-01-01 | 91861.37 | 2025-06-01 | Ativa |  | *(RAP Portaria 579/2012 - Concessão prorrogada em 01/01/2013 – LEI 12783/2013 ) * Receita revisada no ciclo 2020-2021. * Receita revisada em 05-07-2024
CHESF | PIRIPIRI | MC 230 kV RTL 230 kV 10 Mvar PIRIPIRI RT1 PI | RB | FT LT 230 kV TERESINA /PIRIPIRI C-1 PI | 061/2001 | IPCA | RMEL | REN 905/2020 | 2022-08-18 | 2037-08-17 | 11620.97 | 2025-06-01 | Ativa |  | Melhorias de Pequeno Porte sem RAP Prévia incluídas no processo de revisão da RAP das transmissoras prorrogadas de 2023, nos termos do Módulo 3 das Regras dos Serviços de Transmissão de Energia Elétrica. * Melhoria autorizada sem RAP Prévia incluído no reajuste do Ciclo 2024 - 2025 *(Receita revisada em 04/07/2024)
CHESF | PIRIPIRI | MC 230 kV BC 230 kV 30 Mvar PIRIPIRI BC2 PI | RB | FT BC 230 kV 30 Mvar PIRIPIRI BC2 PI | 061/2001 | IPCA | RBNI | REA 3208/2011 | 2017-12-04 | 2050-03-16 | 1081925.62 | 2025-06-01 | Ativa | T2011-147 | Instalar, na SE Piripiri, um módulo de conexão, em 230 kV, arranjo barra principal e transferência, para o segundo banco de capacitores BC2 230 kV - 30 Mvar. *(Inclui alterações estabelecidas pela Lei 12.783/2013) *(Receita revisada em 06/07/2020) *(Receita revisada em 03/07/2024)
CHESF | PIRIPIRI | MC 230 kV BC 230 kV 30 Mvar PIRIPIRI BC1 PI | RB | FT BC 230 kV 30 Mvar PIRIPIRI BC1 PI | 061/2001 | IPCA | RBNI | REA 2823/2011 | 2016-04-29 | 2048-11-22 | 928874.99 | 2025-06-01 | Ativa | T2010-052 | Instalar, na SE Piripiri, um módulo de conexão 230 kV, arranjo barra principal e transferência para o banco de capacitores 230 kV, de 30 Mvar. *(Inclui alterações estabelecidas pela Lei 12.783/2013) *(Receita revisada em 06/07/2020) *(Receita revisada em 03/07/2024)
CHESF | PIRIPIRI | MC 138 kV TR 230/138 kV PIRIPIRI TR7 PI | RBF | FT TR 230/138 kV PIRIPIRI TR7 PI | 061/2001 | IPCA | RBNI | REA 2823/2011 | 2014-11-17 | 2047-01-30 | 729359.09 | 2025-06-01 | Ativa | T2009-115 | Instalar, na SE Piripiri, um módulo de conexão 138 kV, arranjo barra principal e transferência, para o autotransformador trifásico 230/138 kV, de 55 MVA. *(Inclui alterações estabelecidas pela Lei 12.783/2013) *(Receita revisada em 06/07/2020) *(Receita revisada em 03/07/2024)
CHESF | PIRIPIRI | MC 138 kV TR 230/138 kV PIRIPIRI TR5 PI | RBF | FT TR 230/138 kV PIRIPIRI TR5 PI | 061/2001 | IPCA | RBSE | PRT 579/2012 | 2013-01-01 | 2043-01-01 | 112381.64 | 2025-06-01 | Ativa |  | *(RAP Portaria 579/2012 - Concessão prorrogada em 01/01/2013 – LEI 12783/2013 ) * Receita revisada no ciclo 2020-2021. * Receita revisada em 05-07-2024
CHESF | PIRIPIRI | MC 138 kV TR 230/138 kV PIRIPIRI TR4 PI | RBF | FT TR 230/138 kV PIRIPIRI TR4 PI | 061/2001 | IPCA | RBSE | PRT 579/2012 | 2013-01-01 | 2043-01-01 | 112381.64 | 2025-06-01 | Ativa |  | *(RAP Portaria 579/2012 - Concessão prorrogada em 01/01/2013 – LEI 12783/2013 ) * Receita revisada no ciclo 2020-2021. * Receita revisada em 05-07-2024
CHESF | PIRIPIRI | MC 138 kV TR 230/138 kV PIRIPIRI TR4 PI | RBF | FT TR 230/138 kV PIRIPIRI TR4 PI | 061/2001 | IPCA | RBSE | PRT 120/2016 | 2017-07-01 | 2028-06-30 | 315361.86 | 2025-06-01 | Ativa |  | Componente Financeiro apurado referente ao período de Janeiro/2013 a Junho/2017, com prazo de pagamento de 8 anos, conforme consta no § 3º e § 4º, do Art. 1º, da PRT 120/2016. * Receita revisada no ciclo 2020-2021. * Receita revisada em 05-07-2024
CHESF | PIRIPIRI | MC 138 kV TR 230/138 kV PIRIPIRI TR4 PI | RBF | FT TR 230/138 kV PIRIPIRI TR4 PI | 061/2001 | IPCA | RBSE | PRT 120/2016 | 2017-07-01 | 2042-12-31 | 290725.1 | 2025-06-01 | Ativa |  | Parcela de RAP calculada de acordo com a PRT 120/2016 e incluída a partir do ciclo 2017-2018. * Receita revisada provisoriamente no reajuste do ciclo 2018-2019. * Receita revisada no ciclo 2020-2021. * Receita revisada em 05-07-2024
CHESF | PIRIPIRI | MC 13,8 kV RTB 13,8 kV 5 Mvar PIRIPIRI RT1 PI | RBF | FT TR 230/69 kV PIRIPIRI TR1 PI | 061/2001 | IPCA | RBSE | PRT 579/2012 | 2013-01-01 | 2043-01-01 | 62598.65 | 2025-06-01 | Ativa |  | *(RAP Portaria 579/2012 - Concessão prorrogada em 01/01/2013 – LEI 12783/2013 ) * Receita revisada no ciclo 2020-2021. * Receita revisada em 05-07-2024
CHESF | PIRIPIRI | MC 13,8 kV RTB 13,8 kV 5 Mvar PIRIPIRI RT1 PI | RBF | FT TR 230/69 kV PIRIPIRI TR1 PI | 061/2001 | IPCA | RBSE | PRT 120/2016 | 2017-07-01 | 2028-06-30 | 175662.39 | 2025-06-01 | Ativa |  | Componente Financeiro apurado referente ao período de Janeiro/2013 a Junho/2017, com prazo de pagamento de 8 anos, conforme consta no § 3º e § 4º, do Art. 1º, da PRT 120/2016. * Receita revisada no ciclo 2020-2021. * Receita revisada em 05-07-2024
CHESF | PIRIPIRI | MC 13,8 kV RTB 13,8 kV 5 Mvar PIRIPIRI RT1 PI | RBF | FT TR 230/69 kV PIRIPIRI TR1 PI | 061/2001 | IPCA | RBSE | PRT 120/2016 | 2017-07-01 | 2042-12-31 | 161939.26 | 2025-06-01 | Ativa |  | Parcela de RAP calculada de acordo com a PRT 120/2016 e incluída a partir do ciclo 2017-2018. * Receita revisada provisoriamente no reajuste do ciclo 2018-2019. * Receita revisada no ciclo 2020-2021. * Receita revisada em 05-07-2024
CHESF | PIRIPIRI | MC 13,8 kV BC 13,8 kV 3,6 Mvar PIRIPIRI BC3 PI | RBF | FT BC 13,8 kV 3,6 MVAr PIRIPIRI BC3 PI | 061/2001 | IPCA | RBSE | PRT 579/2012 | 2013-01-01 | 2043-01-01 | 72237.15 | 2025-06-01 | Ativa |  | *(RAP Portaria 579/2012 - Concessão prorrogada em 01/01/2013 – LEI 12783/2013 ) * Receita revisada no ciclo 2020-2021. * Receita revisada em 05-07-2024
CHESF | PIRIPIRI | MC 13,8 kV BC 13,8 kV 3,6 Mvar PIRIPIRI BC3 PI | RBF | FT BC 13,8 kV 3,6 MVAr PIRIPIRI BC3 PI | 061/2001 | IPCA | RMEL | REN 443/2011 | 2016-05-19 | 2046-05-22 | 6036.52 | 2025-06-01 | Ativa |  | Instalação de contatos auxiliares de chaves seccionadoras. RAP incluída na análise do recurso da REH 2.258/2017. * Melhoria autorizada sem RAP Prévia incluído no reajuste do Ciclo 2017 - 2018 *(Receita revisada em 06/07/2020) *(Receita revisada em 03/07/2024)
CHESF | PIRIPIRI | MC 13,8 kV BC 13,8 kV 3,6 Mvar PIRIPIRI BC2 PI | RBF | FT BC 13,8 kV 3,6 MVAr PIRIPIRI BC2 PI | 061/2001 | IPCA | RBSE | PRT 579/2012 | 2013-01-01 | 2043-01-01 | 72237.15 | 2025-06-01 | Ativa |  | *(RAP Portaria 579/2012 - Concessão prorrogada em 01/01/2013 – LEI 12783/2013 ) * Receita revisada no ciclo 2020-2021. * Receita revisada em 05-07-2024
CHESF | PIRIPIRI | MC 13,8 kV BC 13,8 kV 3,6 Mvar PIRIPIRI BC2 PI | RBF | FT BC 13,8 kV 3,6 MVAr PIRIPIRI BC2 PI | 061/2001 | IPCA | RMEL | REN 443/2011 | 2016-05-19 | 2046-05-22 | 6036.52 | 2025-06-01 | Ativa |  | Instalação de contatos auxiliares de chaves seccionadoras. RAP incluída na análise do recurso da REH 2.258/2017. * Melhoria autorizada sem RAP Prévia incluído no reajuste do Ciclo 2017 - 2018 *(Receita revisada em 06/07/2020) *(Receita revisada em 03/07/2024)
CHESF | PIRIPIRI | MC 13,8 kV BC 13,8 kV 3,6 Mvar PIRIPIRI BC1 PI | RBF | FT BC 13,8 kV 3,6 MVAr PIRIPIRI BC1 PI | 061/2001 | IPCA | RBSE | PRT 579/2012 | 2013-01-01 | 2043-01-01 | 72237.15 | 2025-06-01 | Ativa |  | *(RAP Portaria 579/2012 - Concessão prorrogada em 01/01/2013 – LEI 12783/2013 ) * Receita revisada no ciclo 2020-2021. * Receita revisada em 05-07-2024
CHESF | PIRIPIRI | MC 13,8 kV BC 13,8 kV 3,6 Mvar PIRIPIRI BC1 PI | RBF | FT BC 13,8 kV 3,6 MVAr PIRIPIRI BC1 PI | 061/2001 | IPCA | RMEL | REN 443/2011 | 2016-05-19 | 2046-05-22 | 6036.52 | 2025-06-01 | Ativa |  | Instalação de contatos auxiliares de chaves seccionadoras. RAP incluída na análise do recurso da REH 2.258/2017. * Melhoria autorizada sem RAP Prévia incluído no reajuste do Ciclo 2017 - 2018 *(Receita revisada em 06/07/2020) *(Receita revisada em 03/07/2024)
CHESF | PIRIPIRI | IB 69 kV MG 230 kV PIRIPIRI MG1 PI IB1 | DIT |  | 061/2001 | IPCA | RPC | PRT 579/2012 | 2013-01-01 | 2043-01-01 | 42137.4 | 2025-06-01 | Ativa |  | *(RAP Portaria 579/2012 - Concessão prorrogada em 01/01/2013 – LEI 12783/2013 ) * Receita revisada no ciclo 2020-2021. * Receita revisada em 05-07-2024
CHESF | PIRIPIRI | IB 230 kV MG 230 kV PIRIPIRI MG1 PI IB1 | RB | FT MG 230 kV PIRIPIRI MG1 PI | 061/2001 | IPCA | RBNI | REA 2823/2011 | 2015-03-13 | 2046-09-04 | 265300.6 | 2025-06-01 | Ativa | T2010-052 | Substituir, na SE Piripiri, o disjuntor da interligação de barramentos 230 kV. *(Inclui alterações estabelecidas pela Lei 12.783/2013) *(Receita revisada em 06/07/2020) *(Receita revisada em 03/07/2024)
CHESF | PIRIPIRI | IB 230 kV MG 230 kV PIRIPIRI MG1 PI IB1 | RB | FT MG 230 kV PIRIPIRI MG1 PI | 061/2001 | IPCA | RBSE | PRT 579/2012 | 2013-01-01 | 2043-01-01 | 115837.43 | 2025-06-01 | Ativa |  | *(RAP Portaria 579/2012 - Concessão prorrogada em 01/01/2013 – LEI 12783/2013 ) * Receita revisada no ciclo 2020-2021. * Receita revisada em 05-07-2024
CHESF | PIRIPIRI | IB 138 kV MG 230 kV PIRIPIRI MG1 PI IB1 | DIT |  | 061/2001 | IPCA | RPC | PRT 579/2012 | 2013-01-01 | 2043-01-01 | 86825.51 | 2025-06-01 | Ativa |  | *(RAP Portaria 579/2012 - Concessão prorrogada em 01/01/2013 – LEI 12783/2013 ) * Receita revisada no ciclo 2020-2021. * Receita revisada em 05-07-2024
CHESF | PIRIPIRI | EL 69 kV PIRIPIRI PIRACURUCA-02J3 | DIT |  | 061/2001 | IPCA | RPC | PRT 579/2012 | 2013-01-01 | 2043-01-01 | 73293.67 | 2025-06-01 | Ativa |  | *(RAP Portaria 579/2012 - Concessão prorrogada em 01/01/2013 – LEI 12783/2013 ) * Receita revisada no ciclo 2020-2021. * Receita revisada em 05-07-2024
CHESF | PIRIPIRI | EL 69 kV PIRIPIRI PIRACURUCA-02J3 | DIT |  | 061/2001 | IPCA | RPC | PRT 120/2016 | 2017-07-01 | 2028-06-30 | 205674.41 | 2025-06-01 | Ativa |  | Componente Financeiro apurado referente ao período de Janeiro/2013 a Junho/2017, com prazo de pagamento de 8 anos, conforme consta no § 3º e § 4º, do Art. 1º, da PRT 120/2016. * Receita revisada no ciclo 2020-2021. * Receita revisada em 05-07-2024
CHESF | PIRIPIRI | EL 69 kV PIRIPIRI PIRACURUCA-02J3 | DIT |  | 061/2001 | IPCA | RMEL | REN 905/2020 | 2022-04-20 | 2046-04-19 | 8085.94 | 2025-06-01 | Ativa |  | Melhorias de Pequeno Porte sem RAP Prévia incluídas no processo de revisão da RAP das transmissoras prorrogadas de 2023, nos termos do Módulo 3 das Regras dos Serviços de Transmissão de Energia Elétrica. * Melhoria autorizada sem RAP Prévia incluído no reajuste do Ciclo 2024 - 2025 *(Receita revisada em 04/07/2024)
CHESF | PIRIPIRI | EL 69 kV PIRIPIRI PEDRO II-02J1 | DIT |  | 061/2001 | IPCA | RPC | PRT 579/2012 | 2013-01-01 | 2043-01-01 | 73293.67 | 2025-06-01 | Ativa |  | *(RAP Portaria 579/2012 - Concessão prorrogada em 01/01/2013 – LEI 12783/2013 ) * Receita revisada no ciclo 2020-2021. * Receita revisada em 05-07-2024
CHESF | PIRIPIRI | EL 69 kV PIRIPIRI PEDRO II-02J1 | DIT |  | 061/2001 | IPCA | RPC | PRT 120/2016 | 2017-07-01 | 2028-06-30 | 205674.41 | 2025-06-01 | Ativa |  | Componente Financeiro apurado referente ao período de Janeiro/2013 a Junho/2017, com prazo de pagamento de 8 anos, conforme consta no § 3º e § 4º, do Art. 1º, da PRT 120/2016. * Receita revisada no ciclo 2020-2021. * Receita revisada em 05-07-2024
CHESF | PIRIPIRI | EL 69 kV PIRIPIRI PEDRO II-02J1 | DIT |  | 061/2001 | IPCA | RMEL | REN 905/2020 | 2017-06-13 | 2047-06-16 | 29877.19 | 2025-06-01 | Ativa |  | Melhorias de Pequeno Porte sem RAP Prévia incluídas no processo de revisão da RAP das transmissoras prorrogadas de 2023, nos termos do Módulo 3 das Regras dos Serviços de Transmissão de Energia Elétrica. * Melhoria autorizada sem RAP Prévia incluído no reajuste do Ciclo 2024 - 2025 *(Receita revisada em 04/07/2024)
CHESF | PIRIPIRI | EL 69 kV PIRIPIRI ESPERANTIN-02J5 | DIT |  | 061/2001 | IPCA | RCDM | REA 1814/2009 | 2015-05-29 | 2047-09-12 | 389820.01 | 2025-06-01 | Ativa |  | Uma EL 69 kV para Esperantina INCLUIDA NO CICLO 2016/2017 *(Receita revisada em 06/07/2020) *(Receita revisada em 03/07/2024)
CHESF | PIRIPIRI | EL 69 kV PIRIPIRI ESPERANTIN-02J2 | DIT |  | 061/2001 | IPCA | RPC | PRT 579/2012 | 2013-01-01 | 2043-01-01 | 73293.67 | 2025-06-01 | Ativa |  | *(RAP Portaria 579/2012 - Concessão prorrogada em 01/01/2013 – LEI 12783/2013 ) * Receita revisada no ciclo 2020-2021. * Receita revisada em 05-07-2024
CHESF | PIRIPIRI | EL 69 kV PIRIPIRI ESPERANTIN-02J2 | DIT |  | 061/2001 | IPCA | RPC | PRT 120/2016 | 2017-07-01 | 2028-06-30 | 205674.41 | 2025-06-01 | Ativa |  | Componente Financeiro apurado referente ao período de Janeiro/2013 a Junho/2017, com prazo de pagamento de 8 anos, conforme consta no § 3º e § 4º, do Art. 1º, da PRT 120/2016. * Receita revisada no ciclo 2020-2021. * Receita revisada em 05-07-2024
CHESF | PIRIPIRI | EL 69 kV PIRIPIRI ESPERANTIN-02J2 | DIT |  | 061/2001 | IPCA | RMEL | REN 905/2020 | 2017-01-01 | 2046-01-20 | 33905.17 | 2025-06-01 | Ativa |  | Melhorias de Pequeno Porte sem RAP Prévia incluídas no processo de revisão da RAP das transmissoras prorrogadas de 2023, nos termos do Módulo 3 das Regras dos Serviços de Transmissão de Energia Elétrica. * Melhoria autorizada sem RAP Prévia incluído no reajuste do Ciclo 2024 - 2025 *(Receita revisada em 04/07/2024)
CHESF | PIRIPIRI | EL 69 kV PIRIPIRI C.MAIOR-02J4 | DIT |  | 061/2001 | IPCA | RPC | PRT 579/2012 | 2013-01-01 | 2043-01-01 | 73293.67 | 2025-06-01 | Ativa |  | *(RAP Portaria 579/2012 - Concessão prorrogada em 01/01/2013 – LEI 12783/2013 ) * Receita revisada no ciclo 2020-2021. * Receita revisada em 05-07-2024
CHESF | PIRIPIRI | EL 230 kV PIRIPIRI LT 230 kV TERESINA /PIRIPIRI C-1 PI | RB | FT LT 230 kV TERESINA /PIRIPIRI C-1 PI | 061/2001 | IPCA | RBSE | PRT 579/2012 | 2013-01-01 | 2043-01-01 | 212712.45 | 2025-06-01 | Ativa |  | *(RAP Portaria 579/2012 - Concessão prorrogada em 01/01/2013 – LEI 12783/2013 ) * Receita revisada no ciclo 2020-2021. * Receita revisada em 05-07-2024
CHESF | PIRIPIRI | EL 230 kV PIRIPIRI LT 230 kV TERESINA /PIRIPIRI C-1 PI | RB | FT LT 230 kV TERESINA /PIRIPIRI C-1 PI | 061/2001 | IPCA | RBSE | PRT 120/2016 | 2017-07-01 | 2028-06-30 | 596907.06 | 2025-06-01 | Ativa |  | Componente Financeiro apurado referente ao período de Janeiro/2013 a Junho/2017, com prazo de pagamento de 8 anos, conforme consta no § 3º e § 4º, do Art. 1º, da PRT 120/2016. * Receita revisada no ciclo 2020-2021. * Receita revisada em 05-07-2024
CHESF | PIRIPIRI | EL 230 kV PIRIPIRI LT 230 kV TERESINA /PIRIPIRI C-1 PI | RB | FT LT 230 kV TERESINA /PIRIPIRI C-1 PI | 061/2001 | IPCA | RBSE | PRT 120/2016 | 2017-07-01 | 2042-12-31 | 550275.38 | 2025-06-01 | Ativa |  | Parcela de RAP calculada de acordo com a PRT 120/2016 e incluída a partir do ciclo 2017-2018. * Receita revisada provisoriamente no reajuste do ciclo 2018-2019. * Receita revisada no ciclo 2020-2021. * Receita revisada em 05-07-2024
CHESF | PIRIPIRI | EL 230 kV PIRIPIRI LT 230 kV TERESINA /PIRIPIRI C-1 PI | RB | FT LT 230 kV TERESINA /PIRIPIRI C-1 PI | 061/2001 | IPCA | RMEL | REN 905/2020 | 2021-01-20 | 2037-09-20 | 117712.43 | 2025-06-01 | Ativa |  | Melhorias de Pequeno Porte sem RAP Prévia incluídas no processo de revisão da RAP das transmissoras prorrogadas de 2023, nos termos do Módulo 3 das Regras dos Serviços de Transmissão de Energia Elétrica. * Melhoria autorizada sem RAP Prévia incluído no reajuste do Ciclo 2024 - 2025 *(Receita revisada em 04/07/2024)
NOVA ERA TERESINA | PIRIPIRI | EL 230 kV PIRIPIRI LT 230 kV PIRIPIRI /IBIAPINA II C-3 PI/CE | RB | FT LT 230 kV PIRIPIRI /IBIAPINA II C-3 PI/CE | 004/2024 | IPCA | RBL | CC 004/2024 |  |  | 1285229.39 | 2025-06-01 | Prevista | T2024-193-B | LT 230kV Ibiapina II – Piripiri C3
CHESF | PIRIPIRI | EL 230 kV PIRIPIRI LT 230 kV PIRIPIRI /IBIAPINA II C-1 PI/CE | RB | FT LT 230 kV PIRIPIRI /IBIAPINA II C-1 PI/CE | 061/2001 | IPCA | RBSE | PRT 579/2012 | 2013-01-01 | 2043-01-01 | 212712.45 | 2025-06-01 | Ativa |  | *(RAP Portaria 579/2012 - Concessão prorrogada em 01/01/2013 – LEI 12783/2013 ) * Receita revisada no ciclo 2020-2021. * Receita revisada em 05-07-2024
CHESF | PIRIPIRI | EL 230 kV PIRIPIRI LT 230 kV PIRIPIRI /IBIAPINA II C-1 PI/CE | RB | FT LT 230 kV PIRIPIRI /IBIAPINA II C-1 PI/CE | 061/2001 | IPCA | RMEL | REN 905/2020 | 2021-01-01 | 2035-12-31 | 83925.54 | 2025-06-01 | Ativa |  | Melhorias de Pequeno Porte sem RAP Prévia incluídas no processo de revisão da RAP das transmissoras prorrogadas de 2023, nos termos do Módulo 3 das Regras dos Serviços de Transmissão de Energia Elétrica. * Melhoria autorizada sem RAP Prévia incluído no reajuste do Ciclo 2024 - 2025 *(Receita revisada em 04/07/2024)
CHESF | PIRIPIRI | EL 138 kV PIRIPIRI TABULEIRO-03C1 | DIT |  | 061/2001 | IPCA | RPC | PRT 579/2012 | 2013-01-01 | 2043-01-01 | 167571.63 | 2025-06-01 | Ativa |  | *(RAP Portaria 579/2012 - Concessão prorrogada em 01/01/2013 – LEI 12783/2013 ) * Receita revisada no ciclo 2020-2021. * Receita revisada em 05-07-2024
CHESF | PIRIPIRI | EL 138 kV PIRIPIRI TABULEIRO-03C1 | DIT |  | 061/2001 | IPCA | RPC | PRT 120/2016 | 2017-07-01 | 2028-06-30 | 470234.3 | 2025-06-01 | Ativa |  | Componente Financeiro apurado referente ao período de Janeiro/2013 a Junho/2017, com prazo de pagamento de 8 anos, conforme consta no § 3º e § 4º, do Art. 1º, da PRT 120/2016. * Receita revisada no ciclo 2020-2021. * Receita revisada em 05-07-2024
CHESF | PIRIPIRI | EL 138 kV PIRIPIRI TABULEIRO-03C1 | DIT |  | 061/2001 | IPCA | RCDM | REA 7761/2019 | 2019-12-31 | 2034-12-30 | 50633.08 | 2025-06-01 | Ativa |  | SUBSTITUIÇÃO DE SISTEMAS DE PROTEÇÃO E PAINÉIS ASSOCIADOS EM 01 TERMINAL DE LINHA DE TRANSMISSÃO LT 03C1. * Reforço autorizado sem RAP Prévia incluído no reajuste do Ciclo 2020 - 2021 *(Receita revisada em 03/07/2024)
CHESF | PIRIPIRI | EL 138 kV PIRIPIRI TABULEIRO-03C1 | DIT |  | 061/2001 | IPCA | RMEL | REN 905/2020 | 2019-10-01 | 2049-10-03 | 31191.43 | 2025-06-01 | Ativa |  | Melhorias de Pequeno Porte sem RAP Prévia incluídas no processo de revisão da RAP das transmissoras prorrogadas de 2023, nos termos do Módulo 3 das Regras dos Serviços de Transmissão de Energia Elétrica. * Melhoria autorizada sem RAP Prévia incluído no reajuste do Ciclo 2024 - 2025 *(Receita revisada em 04/07/2024)
CHESF | PIRIPIRI | EL 138 kV PIRIPIRI TABULEIRO 03C2 | DIT |  | 061/2001 | IPCA | RCDM | REA 2040/2009 | 2013-08-26 | 2045-08-25 | 747221.26 | 2025-06-01 | Ativa |  | Instalação de 1 (uma) EL 138 kV para a SE Tabuleiros. Incluído no reajuste ciclo 2014-2015. *(Receita revisada em 06/07/2020) *(Receita revisada em 03/07/2024)
CHESF | PIRIPIRI | EL 13,8 kV PIRIPIRI SETE CIDAD-01Y3 | DIT |  | 061/2001 | IPCA | RPC | PRT 579/2012 | 2013-01-01 | 2043-01-01 | 49955.58 | 2025-06-01 | Ativa |  | *(RAP Portaria 579/2012 - Concessão prorrogada em 01/01/2013 – LEI 12783/2013 ) * Receita revisada no ciclo 2020-2021. * Receita revisada em 05-07-2024
CHESF | PIRIPIRI | EL 13,8 kV PIRIPIRI SETE CIDAD-01Y3 | DIT |  | 061/2001 | IPCA | RPC | PRT 120/2016 | 2017-07-01 | 2028-06-30 | 140183.79 | 2025-06-01 | Ativa |  | Componente Financeiro apurado referente ao período de Janeiro/2013 a Junho/2017, com prazo de pagamento de 8 anos, conforme consta no § 3º e § 4º, do Art. 1º, da PRT 120/2016. * Receita revisada no ciclo 2020-2021. * Receita revisada em 05-07-2024
CHESF | PIRIPIRI | EL 13,8 kV PIRIPIRI SETE CIDAD-01Y3 | DIT |  | 061/2001 | IPCA | RPC | PRT 120/2016 | 2017-07-01 | 2042-12-31 | 129232.33 | 2025-06-01 | Ativa |  | Parcela de RAP calculada de acordo com a PRT 120/2016 e incluída a partir do ciclo 2017-2018. * Receita revisada provisoriamente no reajuste do ciclo 2018-2019. * Receita revisada no ciclo 2020-2021. * Receita revisada em 05-07-2024
CHESF | PIRIPIRI | EL 13,8 kV PIRIPIRI PIRIPIRI-01Y2 | DIT |  | 061/2001 | IPCA | RPC | PRT 579/2012 | 2013-01-01 | 2043-01-01 | 49955.58 | 2025-06-01 | Ativa |  | *(RAP Portaria 579/2012 - Concessão prorrogada em 01/01/2013 – LEI 12783/2013 ) * Receita revisada no ciclo 2020-2021. * Receita revisada em 05-07-2024
CHESF | PIRIPIRI | EL 13,8 kV PIRIPIRI PIRIPIRI-01Y2 | DIT |  | 061/2001 | IPCA | RPC | PRT 120/2016 | 2017-07-01 | 2028-06-30 | 140183.79 | 2025-06-01 | Ativa |  | Componente Financeiro apurado referente ao período de Janeiro/2013 a Junho/2017, com prazo de pagamento de 8 anos, conforme consta no § 3º e § 4º, do Art. 1º, da PRT 120/2016. * Receita revisada no ciclo 2020-2021. * Receita revisada em 05-07-2024
CHESF | PIRIPIRI | EL 13,8 kV PIRIPIRI PIRIPIRI-01Y2 | DIT |  | 061/2001 | IPCA | RPC | PRT 120/2016 | 2017-07-01 | 2042-12-31 | 129232.33 | 2025-06-01 | Ativa |  | Parcela de RAP calculada de acordo com a PRT 120/2016 e incluída a partir do ciclo 2017-2018. * Receita revisada provisoriamente no reajuste do ciclo 2018-2019. * Receita revisada no ciclo 2020-2021. * Receita revisada em 05-07-2024
CHESF | PIRIPIRI | EL 13,8 kV PIRIPIRI PIRIPIRI-01Y2 | DIT |  | 061/2001 | IPCA | RMEL | REN 905/2020 | 2022-12-06 | 2049-04-22 | 17775.58 | 2025-06-01 | Ativa |  | Melhorias de Pequeno Porte sem RAP Prévia incluídas no processo de revisão da RAP das transmissoras prorrogadas de 2023, nos termos do Módulo 3 das Regras dos Serviços de Transmissão de Energia Elétrica. * Melhoria autorizada sem RAP Prévia incluído no reajuste do Ciclo 2024 - 2025 *(Receita revisada em 04/07/2024)
CHESF | PIRIPIRI | EL 13,8 kV PIRIPIRI PIRACURUCA-01Y1 | DIT |  | 061/2001 | IPCA | RPC | PRT 579/2012 | 2013-01-01 | 2043-01-01 | 49955.58 | 2025-06-01 | Ativa |  | *(RAP Portaria 579/2012 - Concessão prorrogada em 01/01/2013 – LEI 12783/2013 ) * Receita revisada no ciclo 2020-2021. * Receita revisada em 05-07-2024
CHESF | PIRIPIRI | EL 13,8 kV PIRIPIRI PIRACURUCA-01Y1 | DIT |  | 061/2001 | IPCA | RPC | PRT 120/2016 | 2017-07-01 | 2028-06-30 | 140183.79 | 2025-06-01 | Ativa |  | Componente Financeiro apurado referente ao período de Janeiro/2013 a Junho/2017, com prazo de pagamento de 8 anos, conforme consta no § 3º e § 4º, do Art. 1º, da PRT 120/2016. * Receita revisada no ciclo 2020-2021. * Receita revisada em 05-07-2024
CHESF | PIRIPIRI | EL 13,8 kV PIRIPIRI PIRACURUCA-01Y1 | DIT |  | 061/2001 | IPCA | RPC | PRT 120/2016 | 2017-07-01 | 2042-12-31 | 129232.33 | 2025-06-01 | Ativa |  | Parcela de RAP calculada de acordo com a PRT 120/2016 e incluída a partir do ciclo 2017-2018. * Receita revisada provisoriamente no reajuste do ciclo 2018-2019. * Receita revisada no ciclo 2020-2021. * Receita revisada em 05-07-2024
CHESF | PIRIPIRI | BC 230 kV 30 Mvar PIRIPIRI BC2 PI | RB | FT BC 230 kV 30 Mvar PIRIPIRI BC2 PI | 061/2001 | IPCA | RBNI | REA 3208/2011 | 2017-12-04 | 2041-06-15 | 290401.4 | 2025-06-01 | Ativa | T2011-147 | Instalar, na SE Piripiri, o segundo banco de capacitores BC2 230 kV - 30 Mvar. *(Inclui alterações estabelecidas pela Lei 12.783/2013) *(Receita revisada em 06/07/2020) *(Receita revisada em 03/07/2024)
CHESF | PIRIPIRI | BC 230 kV 30 Mvar PIRIPIRI BC1 PI | RB | FT BC 230 kV 30 Mvar PIRIPIRI BC1 PI | 061/2001 | IPCA | RBNI | REA 2823/2011 | 2016-04-29 | 2039-11-09 | 271686.41 | 2025-06-01 | Ativa | T2010-052 | Instalar, na SE Piripiri, um banco de capacitores 230 kV, de 30 Mvar. *(Inclui alterações estabelecidas pela Lei 12.783/2013) *(Receita revisada em 06/07/2020) *(Receita revisada em 03/07/2024)
CHESF | PIRIPIRI | BC 230 kV 30 Mvar PIRIPIRI BC1 PI | RB | FT BC 230 kV 30 Mvar PIRIPIRI BC1 PI | 061/2001 | IPCA | RBNI | REA 5861/2016 | 2017-05-03 | 2045-05-02 | 30018.71 | 2025-06-01 | Ativa |  | BC 230 kV 30 Mvar PIRIPIRI BC1 PI * Reforço autorizado sem RAP Prévia incluído no reajuste do Ciclo 2017 - 2018 *(Receita revisada em 06/07/2020) *(Receita revisada em 03/07/2024)
CHESF | PIRIPIRI | BC 13,8 kV 3,6 Mvar PIRIPIRI BC3 PI | RBF | FT BC 13,8 kV 3,6 MVAr PIRIPIRI BC3 PI | 061/2001 | IPCA | RBSE | PRT 579/2012 | 2013-01-01 | 2043-01-01 | 29742.63 | 2025-06-01 | Ativa |  | *(RAP Portaria 579/2012 - Concessão prorrogada em 01/01/2013 – LEI 12783/2013 ) * Receita revisada no ciclo 2020-2021. * Receita revisada em 05-07-2024
CHESF | PIRIPIRI | BC 13,8 kV 3,6 Mvar PIRIPIRI BC3 PI | RBF | FT BC 13,8 kV 3,6 MVAr PIRIPIRI BC3 PI | 061/2001 | IPCA | RMEL | REN 643/2014 | 2014-05-07 | 2029-05-06 | 30943.69 | 2025-06-01 | Ativa |  | SUBSTITUIÇÃO DOS CAPACITORES DE ASCAREL FABRICADO POR INDUCON MODELO FPA2 15KV 01H3 Melhoria incluída no reajuste ciclo 2016-2017. *(Receita revisada em 06/07/2020) *(Receita revisada em 03/07/2024)
CHESF | PIRIPIRI | BC 13,8 kV 3,6 Mvar PIRIPIRI BC2 PI | RBF | FT BC 13,8 kV 3,6 MVAr PIRIPIRI BC2 PI | 061/2001 | IPCA | RBSE | PRT 579/2012 | 2013-01-01 | 2043-01-01 | 29742.63 | 2025-06-01 | Ativa |  | *(RAP Portaria 579/2012 - Concessão prorrogada em 01/01/2013 – LEI 12783/2013 ) * Receita revisada no ciclo 2020-2021. * Receita revisada em 05-07-2024
CHESF | PIRIPIRI | BC 13,8 kV 3,6 Mvar PIRIPIRI BC2 PI | RBF | FT BC 13,8 kV 3,6 MVAr PIRIPIRI BC2 PI | 061/2001 | IPCA | RMEL | REN 643/2014 | 2014-05-06 | 2029-05-05 | 30937.33 | 2025-06-01 | Ativa |  | SUBSTITUIÇÃO DOS CAPACITORES DE ASCAREL FABRICADO POR INDUCON MODELO FPA2 15KV 01H2 Melhoria incluída no reajuste ciclo 2016-2017. *(Receita revisada em 06/07/2020) *(Receita revisada em 03/07/2024)
CHESF | PIRIPIRI | BC 13,8 kV 3,6 Mvar PIRIPIRI BC1 PI | RBF | FT BC 13,8 kV 3,6 MVAr PIRIPIRI BC1 PI | 061/2001 | IPCA | RBSE | PRT 579/2012 | 2013-01-01 | 2043-01-01 | 29742.63 | 2025-06-01 | Ativa |  | *(RAP Portaria 579/2012 - Concessão prorrogada em 01/01/2013 – LEI 12783/2013 ) * Receita revisada no ciclo 2020-2021. * Receita revisada em 05-07-2024
CHESF | PIRIPIRI | BC 13,8 kV 3,6 Mvar PIRIPIRI BC1 PI | RBF | FT BC 13,8 kV 3,6 MVAr PIRIPIRI BC1 PI | 061/2001 | IPCA | RMEL | REN 643/2014 | 2014-05-05 | 2029-05-04 | 30930.96 | 2025-06-01 | Ativa |  | SUBSTITUIÇÃO DOS CAPACITORES DE ASCAREL FABRICADO POR INDUCON MODELO FPA2 15KV 01H1 Melhoria incluída no reajuste ciclo 2016-2017. *(Receita revisada em 06/07/2020) *(Receita revisada em 03/07/2024)
CHESF | PITUACU | TT 69/13,8 kV PITUACU TA2 BA | DIT |  | 061/2001 | IPCA | RCDM | REA 2412/2010 | 2012-08-12 | 2042-12-25 | 236821.52 | 2025-06-01 | Ativa | T2010-010 | Instalar na SE Pituaçu o 2º transformador de aterramento 69 kV - 20 ohms/fase. *(Inclui alterações estabelecidas pela Lei 12.783/2013) *(Receita revisada em 06/07/2020) *(Receita revisada em 03/07/2024)
CHESF | PITUACU | TT 69/13,8 kV PITUACU TA1 BA | DIT |  | 061/2001 | IPCA | RPC | PRT 579/2012 | 2013-01-01 | 2043-01-01 | 88456.08 | 2025-06-01 | Ativa |  | *(RAP Portaria 579/2012 - Concessão prorrogada em 01/01/2013 – LEI 12783/2013 ) * Receita revisada no ciclo 2020-2021. * Receita revisada em 05-07-2024
CHESF | PITUACU | TT 69/13,8 kV PITUACU TA1 BA | DIT |  | 061/2001 | IPCA | RPC | PRT 120/2016 | 2017-07-01 | 2028-06-30 | 248222.69 | 2025-06-01 | Ativa |  | Componente Financeiro apurado referente ao período de Janeiro/2013 a Junho/2017, com prazo de pagamento de 8 anos, conforme consta no § 3º e § 4º, do Art. 1º, da PRT 120/2016. * Receita revisada no ciclo 2020-2021. * Receita revisada em 05-07-2024
CHESF | PITUACU | TR 69/13,8 kV PITUACU TR1 BA | RB | FT MG 230 kV PITUACU MG1 BA | 061/2001 | IPCA | RBSE | PRT 579/2012 | 2013-01-01 | 2043-01-01 | 27249.34 | 2025-06-01 | Ativa |  | *(RAP Portaria 579/2012 - Concessão prorrogada em 01/01/2013 – LEI 12783/2013 ) * Receita revisada no ciclo 2020-2021. * Receita revisada em 05-07-2024
CHESF | PITUACU | TR 69/13,8 kV PITUACU TR1 BA | RB | FT MG 230 kV PITUACU MG1 BA | 061/2001 | IPCA | RBSE | PRT 120/2016 | 2017-07-01 | 2028-06-30 | 76466.27 | 2025-06-01 | Ativa |  | Componente Financeiro apurado referente ao período de Janeiro/2013 a Junho/2017, com prazo de pagamento de 8 anos, conforme consta no § 3º e § 4º, do Art. 1º, da PRT 120/2016. * Receita revisada no ciclo 2020-2021. * Receita revisada em 05-07-2024
CHESF | PITUACU | TR 69/13,8 kV PITUACU TR1 BA | RB | FT MG 230 kV PITUACU MG1 BA | 061/2001 | IPCA | RBSE | PRT 120/2016 | 2017-07-01 | 2042-12-31 | 70492.55 | 2025-06-01 | Ativa |  | Parcela de RAP calculada de acordo com a PRT 120/2016 e incluída a partir do ciclo 2017-2018. * Receita revisada provisoriamente no reajuste do ciclo 2018-2019. * Receita revisada no ciclo 2020-2021. * Receita revisada em 05-07-2024
CHESF | PITUACU | TR 230/69 kV PITUACU TR4 BA | RBF | FT TR 230/69 kV PITUACU TR4 BA | 061/2001 | IPCA | RBSE | PRT 579/2012 | 2013-01-01 | 2043-01-01 | 353311.72 | 2025-06-01 | Ativa |  | *(RAP Portaria 579/2012 - Concessão prorrogada em 01/01/2013 – LEI 12783/2013 ) * Receita revisada no ciclo 2020-2021. * Receita revisada em 05-07-2024
CHESF | PITUACU | TR 230/69 kV PITUACU TR4 BA | RBF | FT TR 230/69 kV PITUACU TR4 BA | 061/2001 | IPCA | RBSE | PRT 120/2016 | 2017-07-01 | 2028-06-30 | 991452.39 | 2025-06-01 | Ativa |  | Componente Financeiro apurado referente ao período de Janeiro/2013 a Junho/2017, com prazo de pagamento de 8 anos, conforme consta no § 3º e § 4º, do Art. 1º, da PRT 120/2016. * Receita revisada no ciclo 2020-2021. * Receita revisada em 05-07-2024
CHESF | PITUACU | TR 230/69 kV PITUACU TR4 BA | RBF | FT TR 230/69 kV PITUACU TR4 BA | 061/2001 | IPCA | RMEL | REN 905/2020 | 2021-11-09 | 2056-10-17 | 97036.98 | 2025-06-01 | Ativa |  | Melhorias de Pequeno Porte sem RAP Prévia incluídas no processo de revisão da RAP das transmissoras prorrogadas de 2023, nos termos do Módulo 3 das Regras dos Serviços de Transmissão de Energia Elétrica. * Melhoria autorizada sem RAP Prévia incluído no reajuste do Ciclo 2024 - 2025 *(Receita revisada em 04/07/2024)
CHESF | PITUACU | TR 230/69 kV PITUACU TR3 BA | RBF | FT TR 230/69 kV PITUACU TR3 BA | 061/2001 | IPCA | RBSE | PRT 579/2012 | 2013-01-01 | 2043-01-01 | 353311.72 | 2025-06-01 | Ativa |  | *(RAP Portaria 579/2012 - Concessão prorrogada em 01/01/2013 – LEI 12783/2013 ) * Receita revisada no ciclo 2020-2021. * Receita revisada em 05-07-2024
CHESF | PITUACU | TR 230/69 kV PITUACU TR3 BA | RBF | FT TR 230/69 kV PITUACU TR3 BA | 061/2001 | IPCA | RBSE | PRT 120/2016 | 2017-07-01 | 2028-06-30 | 991452.39 | 2025-06-01 | Ativa |  | Componente Financeiro apurado referente ao período de Janeiro/2013 a Junho/2017, com prazo de pagamento de 8 anos, conforme consta no § 3º e § 4º, do Art. 1º, da PRT 120/2016. * Receita revisada no ciclo 2020-2021. * Receita revisada em 05-07-2024
CHESF | PITUACU | TR 230/69 kV PITUACU TR3 BA | RBF | FT TR 230/69 kV PITUACU TR3 BA | 061/2001 | IPCA | RBSE | PRT 120/2016 | 2017-07-01 | 2042-12-31 | 913997.96 | 2025-06-01 | Ativa |  | Parcela de RAP calculada de acordo com a PRT 120/2016 e incluída a partir do ciclo 2017-2018. * Receita revisada provisoriamente no reajuste do ciclo 2018-2019. * Receita revisada no ciclo 2020-2021. * Receita revisada em 05-07-2024
CHESF | PITUACU | TR 230/69 kV PITUACU TR3 BA | RBF | FT TR 230/69 kV PITUACU TR3 BA | 061/2001 | IPCA | RMEL | REN 905/2020 | 2021-01-31 | 2056-01-09 | 94963 | 2025-06-01 | Ativa |  | Melhorias de Pequeno Porte sem RAP Prévia incluídas no processo de revisão da RAP das transmissoras prorrogadas de 2023, nos termos do Módulo 3 das Regras dos Serviços de Transmissão de Energia Elétrica. * Melhoria autorizada sem RAP Prévia incluído no reajuste do Ciclo 2024 - 2025 *(Receita revisada em 04/07/2024)
CHESF | PITUACU | TR 230/69 kV PITUACU TR2 BA | RBF | FT TR 230/69 kV PITUACU TR2 BA | 061/2001 | IPCA | RBSE | PRT 579/2012 | 2013-01-01 | 2043-01-01 | 353311.72 | 2025-06-01 | Ativa |  | *(RAP Portaria 579/2012 - Concessão prorrogada em 01/01/2013 – LEI 12783/2013 ) * Receita revisada no ciclo 2020-2021. * Receita revisada em 05-07-2024
CHESF | PITUACU | TR 230/69 kV PITUACU TR2 BA | RBF | FT TR 230/69 kV PITUACU TR2 BA | 061/2001 | IPCA | RBSE | PRT 120/2016 | 2017-07-01 | 2028-06-30 | 991452.39 | 2025-06-01 | Ativa |  | Componente Financeiro apurado referente ao período de Janeiro/2013 a Junho/2017, com prazo de pagamento de 8 anos, conforme consta no § 3º e § 4º, do Art. 1º, da PRT 120/2016. * Receita revisada no ciclo 2020-2021. * Receita revisada em 05-07-2024
CHESF | PITUACU | TR 230/69 kV PITUACU TR2 BA | RBF | FT TR 230/69 kV PITUACU TR2 BA | 061/2001 | IPCA | RMEL | REN 905/2020 | 2020-06-16 | 2055-05-25 | 91422.74 | 2025-06-01 | Ativa |  | Melhorias de Pequeno Porte sem RAP Prévia incluídas no processo de revisão da RAP das transmissoras prorrogadas de 2023, nos termos do Módulo 3 das Regras dos Serviços de Transmissão de Energia Elétrica. * Melhoria autorizada sem RAP Prévia incluído no reajuste do Ciclo 2024 - 2025 *(Receita revisada em 04/07/2024)
CHESF | PITUACU | TR 230/69 kV PITUACU TR1 BA | RBF | FT TR 230/69 kV PITUACU TR1 BA | 061/2001 | IPCA | RBSE | PRT 579/2012 | 2013-01-01 | 2043-01-01 | 353311.72 | 2025-06-01 | Ativa |  | *(RAP Portaria 579/2012 - Concessão prorrogada em 01/01/2013 – LEI 12783/2013 ) * Receita revisada no ciclo 2020-2021. * Receita revisada em 05-07-2024
CHESF | PITUACU | TR 230/69 kV PITUACU TR1 BA | RBF | FT TR 230/69 kV PITUACU TR1 BA | 061/2001 | IPCA | RBSE | PRT 120/2016 | 2017-07-01 | 2028-06-30 | 991452.39 | 2025-06-01 | Ativa |  | Componente Financeiro apurado referente ao período de Janeiro/2013 a Junho/2017, com prazo de pagamento de 8 anos, conforme consta no § 3º e § 4º, do Art. 1º, da PRT 120/2016. * Receita revisada no ciclo 2020-2021. * Receita revisada em 05-07-2024
CHESF | PITUACU | TR 230/69 kV PITUACU TR1 BA | RBF | FT TR 230/69 kV PITUACU TR1 BA | 061/2001 | IPCA | RBSE | PRT 120/2016 | 2017-07-01 | 2042-12-31 | 913997.96 | 2025-06-01 | Ativa |  | Parcela de RAP calculada de acordo com a PRT 120/2016 e incluída a partir do ciclo 2017-2018. * Receita revisada provisoriamente no reajuste do ciclo 2018-2019. * Receita revisada no ciclo 2020-2021. * Receita revisada em 05-07-2024
CHESF | PITUACU | TR 230/69 kV PITUACU TR1 BA | RBF | FT TR 230/69 kV PITUACU TR1 BA | 061/2001 | IPCA | RMEL | REN 905/2020 | 2021-03-15 | 2056-02-21 | 26776.77 | 2025-06-01 | Ativa |  | Melhorias de Pequeno Porte sem RAP Prévia incluídas no processo de revisão da RAP das transmissoras prorrogadas de 2023, nos termos do Módulo 3 das Regras dos Serviços de Transmissão de Energia Elétrica. * Melhoria autorizada sem RAP Prévia incluído no reajuste do Ciclo 2024 - 2025 *(Receita revisada em 04/07/2024)
CHESF | PITUACU | MG 230 kV PITUACU MG1 BA | RB | FT MG 230 kV PITUACU MG1 BA | 061/2001 | IPCA | RBSE | PRT 579/2012 | 2013-01-01 | 2043-01-01 | 598904.18 | 2025-06-01 | Ativa |  | *(RAP Portaria 579/2012 - Concessão prorrogada em 01/01/2013 – LEI 12783/2013 ) * Receita revisada no ciclo 2020-2021. * Receita revisada em 05-07-2024
CHESF | PITUACU | MG 230 kV PITUACU MG1 BA | RB | FT MG 230 kV PITUACU MG1 BA | 061/2001 | IPCA | RMEL | REN 643/2014 | 2013-08-27 | 2030-08-26 | 3622.94 | 2025-06-01 | Ativa |  | SUBSTITUIÇÃO DE BANCOS DE BATERIAS -48Vcc.Incluído no reajuste ciclo 2015-2016. *(Receita revisada em 06/07/2020) *(Receita revisada em 03/07/2024)
CHESF | PITUACU | MG 230 kV PITUACU MG1 BA | RB | FT MG 230 kV PITUACU MG1 BA | 061/2001 | IPCA | RMEL | REN 643/2014 | 2015-04-30 | 2043-04-29 | 42488.85 | 2025-06-01 | Ativa |  | SUBSTITUIÇÃO DO CONCENTRADOR DE DADOS PARA ATENDIMENTO AO AUMENTO DA OBSERVABILIDADE ASSOCIADA AO PROCEDIMENTO DE REDE 2.7..Melhoria incluída no ciclo 2016-2017. *(Receita revisada em 06/07/2020) *(Receita revisada em 03/07/2024)
CHESF | PITUACU | MG 230 kV PITUACU MG1 BA | RB | FT MG 230 kV PITUACU MG1 BA | 061/2001 | IPCA | RBSE | PRT 120/2016 | 2017-07-01 | 2028-06-30 | 1680626.33 | 2025-06-01 | Ativa |  | Componente Financeiro apurado referente ao período de Janeiro/2013 a Junho/2017, com prazo de pagamento de 8 anos, conforme consta no § 3º e § 4º, do Art. 1º, da PRT 120/2016. * Receita revisada no ciclo 2020-2021. * Receita revisada em 05-07-2024
CHESF | PITUACU | MG 230 kV PITUACU MG1 BA | RB | FT MG 230 kV PITUACU MG1 BA | 061/2001 | IPCA | RBSE | PRT 120/2016 | 2017-07-01 | 2042-12-31 | 1549332.13 | 2025-06-01 | Ativa |  | Parcela de RAP calculada de acordo com a PRT 120/2016 e incluída a partir do ciclo 2017-2018. * Receita revisada provisoriamente no reajuste do ciclo 2018-2019. * Receita revisada no ciclo 2020-2021. * Receita revisada em 05-07-2024
CHESF | PITUACU | MG 230 kV PITUACU MG1 BA | RB | FT MG 230 kV PITUACU MG1 BA | 061/2001 | IPCA | RMEL | REN 443/2011 | 2016-06-12 | 2046-06-15 | 7621.05 | 2025-06-01 | Ativa |  | Substituído TC PC6S com vida regulatória esgotada. Posição Operacional: 92T6-B/PTU. Serviço Auxiliar. * Melhoria autorizada sem RAP Prévia incluído no reajuste do Ciclo 2017 - 2018 *(Receita revisada em 06/07/2020) *(Receita revisada em 03/07/2024)
CHESF | PITUACU | MG 230 kV PITUACU MG1 BA | RB | FT MG 230 kV PITUACU MG1 BA | 061/2001 | IPCA | RMEL | REN 443/2011 | 2016-06-12 | 2046-06-15 | 7621.05 | 2025-06-01 | Ativa |  | Substituído TC PC6S com vida regulatória esgotada. Posição Operacional: 92T6-C/PTU. Serviço Auxiliar. * Melhoria autorizada sem RAP Prévia incluído no reajuste do Ciclo 2017 - 2018 *(Receita revisada em 06/07/2020) *(Receita revisada em 03/07/2024)
CHESF | PITUACU | MG 230 kV PITUACU MG1 BA | RB | FT MG 230 kV PITUACU MG1 BA | 061/2001 | IPCA | RMEL | REN 443/2011 | 2016-06-12 | 2046-06-15 | 7621.05 | 2025-06-01 | Ativa |  | Substituído TC PC6S com vida regulatória esgotada. Posição Operacional: 92T6-A/PTU. Serviço Auxiliar. * Melhoria autorizada sem RAP Prévia incluído no reajuste do Ciclo 2017 - 2018 *(Receita revisada em 06/07/2020) *(Receita revisada em 03/07/2024)
CHESF | PITUACU | MG 230 kV PITUACU MG1 BA | RB | FT MG 230 kV PITUACU MG1 BA | 061/2001 | IPCA | RMEL | REN 443/2011 | 2016-08-30 | 2033-08-29 | 7134.02 | 2025-06-01 | Ativa |  | Implantação de Banco de Baterias * Melhoria autorizada sem RAP Prévia incluído no reajuste do Ciclo 2017 - 2018 *(Receita revisada em 06/07/2020) *(Receita revisada em 03/07/2024)
CHESF | PITUACU | MG 230 kV PITUACU MG1 BA | RB | FT MG 230 kV PITUACU MG1 BA | 061/2001 | IPCA | RBNI | DSP 386/2021 | 2021-02-17 | 2048-09-11 | 499163.04 | 2025-06-01 | Ativa |  | Implantação de SART (composto por CLP, switch ethernet e cabos de controle) e Instalação de UTR (composto por uma Unidade Remota de Comandos, GPS e cabos de controle) em substituição à existente. Reconfiguração em bases da UTR, SAGE e relés auxiliares e adequações na fiação e cabeação dos painéis de proteção e controle. * Reforço autorizado sem RAP Prévia incluído no reajuste do Ciclo 2022 - 2023 *(Receita revisada em 03/07/2024)
CHESF | PITUACU | MG 230 kV PITUACU MG1 BA | RB | FT MG 230 kV PITUACU MG1 BA | 061/2001 | IPCA | RMEL | REN 905/2020 | 2021-04-04 | 2039-12-07 | 470632.98 | 2025-06-01 | Ativa |  | Melhorias de Pequeno Porte sem RAP Prévia incluídas no processo de revisão da RAP das transmissoras prorrogadas de 2023, nos termos do Módulo 3 das Regras dos Serviços de Transmissão de Energia Elétrica. * Melhoria autorizada sem RAP Prévia incluído no reajuste do Ciclo 2024 - 2025 *(Receita revisada em 04/07/2024)
CHESF | PITUACU | MC 69 kV TT 69/13,8 kV PITUACU TA2 BA | DIT |  | 061/2001 | IPCA | RCDM | REA 2412/2010 | 2012-08-12 | 2046-08-22 | 232703.83 | 2025-06-01 | Ativa | T2010-010 | Instalar na SE Pituaçu um módulo de conexão do 2º transformador de aterramento 69 kV, constituído por uma chave seccionadora. *(Inclui alterações estabelecidas pela Lei 12.783/2013) *(Receita revisada em 06/07/2020) *(Receita revisada em 03/07/2024)
CHESF | PITUACU | MC 69 kV TT 69/13,8 kV PITUACU TA1 BA | DIT |  | 061/2001 | IPCA | RPC | PRT 579/2012 | 2013-01-01 | 2043-01-01 | 26220.17 | 2025-06-01 | Ativa |  | *(RAP Portaria 579/2012 - Concessão prorrogada em 01/01/2013 – LEI 12783/2013 ) * Receita revisada no ciclo 2020-2021. * Receita revisada em 05-07-2024
CHESF | PITUACU | MC 69 kV TR 69/13,8 kV PITUACU TR1 BA | RB | FT MG 230 kV PITUACU MG1 BA | 061/2001 | IPCA | RBSE | PRT 579/2012 | 2013-01-01 | 2043-01-01 | 62693.84 | 2025-06-01 | Ativa |  | *(RAP Portaria 579/2012 - Concessão prorrogada em 01/01/2013 – LEI 12783/2013 ) * Receita revisada no ciclo 2020-2021. * Receita revisada em 05-07-2024
CHESF | PITUACU | MC 69 kV TR 69/13,8 kV PITUACU TR1 BA | RB | FT MG 230 kV PITUACU MG1 BA | 061/2001 | IPCA | RMEL | REN 905/2020 | 2017-11-18 | 2046-07-23 | 37193.2 | 2025-06-01 | Ativa |  | Melhorias de Pequeno Porte sem RAP Prévia incluídas no processo de revisão da RAP das transmissoras prorrogadas de 2023, nos termos do Módulo 3 das Regras dos Serviços de Transmissão de Energia Elétrica. * Melhoria autorizada sem RAP Prévia incluído no reajuste do Ciclo 2024 - 2025 *(Receita revisada em 04/07/2024)
CHESF | PITUACU | MC 69 kV TR 230/69 kV PITUACU TR4 BA | RBF | FT TR 230/69 kV PITUACU TR4 BA | 061/2001 | IPCA | RBSE | PRT 579/2012 | 2013-01-01 | 2043-01-01 | 62693.84 | 2025-06-01 | Ativa |  | *(RAP Portaria 579/2012 - Concessão prorrogada em 01/01/2013 – LEI 12783/2013 ) * Receita revisada no ciclo 2020-2021. * Receita revisada em 05-07-2024
CHESF | PITUACU | MC 69 kV TR 230/69 kV PITUACU TR4 BA | RBF | FT TR 230/69 kV PITUACU TR4 BA | 061/2001 | IPCA | RBSE | PRT 120/2016 | 2017-07-01 | 2028-06-30 | 175929.5 | 2025-06-01 | Ativa |  | Componente Financeiro apurado referente ao período de Janeiro/2013 a Junho/2017, com prazo de pagamento de 8 anos, conforme consta no § 3º e § 4º, do Art. 1º, da PRT 120/2016. * Receita revisada no ciclo 2020-2021. * Receita revisada em 05-07-2024
CHESF | PITUACU | MC 69 kV TR 230/69 kV PITUACU TR4 BA | RBF | FT TR 230/69 kV PITUACU TR4 BA | 061/2001 | IPCA | RBSE | PRT 120/2016 | 2017-07-01 | 2042-12-31 | 162185.5 | 2025-06-01 | Ativa |  | Parcela de RAP calculada de acordo com a PRT 120/2016 e incluída a partir do ciclo 2017-2018. * Receita revisada provisoriamente no reajuste do ciclo 2018-2019. * Receita revisada no ciclo 2020-2021. * Receita revisada em 05-07-2024
CHESF | PITUACU | MC 69 kV TR 230/69 kV PITUACU TR3 BA | RBF | FT TR 230/69 kV PITUACU TR3 BA | 061/2001 | IPCA | RBSE | PRT 579/2012 | 2013-01-01 | 2043-01-01 | 62693.84 | 2025-06-01 | Ativa |  | *(RAP Portaria 579/2012 - Concessão prorrogada em 01/01/2013 – LEI 12783/2013 ) * Receita revisada no ciclo 2020-2021. * Receita revisada em 05-07-2024
CHESF | PITUACU | MC 69 kV TR 230/69 kV PITUACU TR3 BA | RBF | FT TR 230/69 kV PITUACU TR3 BA | 061/2001 | IPCA | RBSE | PRT 120/2016 | 2017-07-01 | 2028-06-30 | 175929.5 | 2025-06-01 | Ativa |  | Componente Financeiro apurado referente ao período de Janeiro/2013 a Junho/2017, com prazo de pagamento de 8 anos, conforme consta no § 3º e § 4º, do Art. 1º, da PRT 120/2016. * Receita revisada no ciclo 2020-2021. * Receita revisada em 05-07-2024
CHESF | PITUACU | MC 69 kV TR 230/69 kV PITUACU TR3 BA | RBF | FT TR 230/69 kV PITUACU TR3 BA | 061/2001 | IPCA | RMEL | REN 905/2020 | 2019-04-30 | 2048-05-18 | 36513.99 | 2025-06-01 | Ativa |  | Melhorias de Pequeno Porte sem RAP Prévia incluídas no processo de revisão da RAP das transmissoras prorrogadas de 2023, nos termos do Módulo 3 das Regras dos Serviços de Transmissão de Energia Elétrica. * Melhoria autorizada sem RAP Prévia incluído no reajuste do Ciclo 2024 - 2025 *(Receita revisada em 04/07/2024)
CHESF | PITUACU | MC 69 kV TR 230/69 kV PITUACU TR2 BA | RBF | FT TR 230/69 kV PITUACU TR2 BA | 061/2001 | IPCA | RBSE | PRT 579/2012 | 2013-01-01 | 2043-01-01 | 62693.84 | 2025-06-01 | Ativa |  | *(RAP Portaria 579/2012 - Concessão prorrogada em 01/01/2013 – LEI 12783/2013 ) * Receita revisada no ciclo 2020-2021. * Receita revisada em 05-07-2024
CHESF | PITUACU | MC 69 kV TR 230/69 kV PITUACU TR2 BA | RBF | FT TR 230/69 kV PITUACU TR2 BA | 061/2001 | IPCA | RMEL | REN 905/2020 | 2018-04-26 | 2047-03-31 | 46924.44 | 2025-06-01 | Ativa |  | Melhorias de Pequeno Porte sem RAP Prévia incluídas no processo de revisão da RAP das transmissoras prorrogadas de 2023, nos termos do Módulo 3 das Regras dos Serviços de Transmissão de Energia Elétrica. * Melhoria autorizada sem RAP Prévia incluído no reajuste do Ciclo 2024 - 2025 *(Receita revisada em 04/07/2024)
CHESF | PITUACU | MC 69 kV TR 230/69 kV PITUACU TR1 BA | RBF | FT TR 230/69 kV PITUACU TR1 BA | 061/2001 | IPCA | RBSE | PRT 579/2012 | 2013-01-01 | 2043-01-01 | 62693.84 | 2025-06-01 | Ativa |  | *(RAP Portaria 579/2012 - Concessão prorrogada em 01/01/2013 – LEI 12783/2013 ) * Receita revisada no ciclo 2020-2021. * Receita revisada em 05-07-2024
CHESF | PITUACU | MC 69 kV TR 230/69 kV PITUACU TR1 BA | RBF | FT TR 230/69 kV PITUACU TR1 BA | 061/2001 | IPCA | RBSE | PRT 120/2016 | 2017-07-01 | 2028-06-30 | 175929.5 | 2025-06-01 | Ativa |  | Componente Financeiro apurado referente ao período de Janeiro/2013 a Junho/2017, com prazo de pagamento de 8 anos, conforme consta no § 3º e § 4º, do Art. 1º, da PRT 120/2016. * Receita revisada no ciclo 2020-2021. * Receita revisada em 05-07-2024
CHESF | PITUACU | MC 69 kV TR 230/69 kV PITUACU TR1 BA | RBF | FT TR 230/69 kV PITUACU TR1 BA | 061/2001 | IPCA | RMEL | REN 905/2020 | 2018-04-28 | 2047-06-18 | 58600.39 | 2025-06-01 | Ativa |  | Melhorias de Pequeno Porte sem RAP Prévia incluídas no processo de revisão da RAP das transmissoras prorrogadas de 2023, nos termos do Módulo 3 das Regras dos Serviços de Transmissão de Energia Elétrica. * Melhoria autorizada sem RAP Prévia incluído no reajuste do Ciclo 2024 - 2025 *(Receita revisada em 04/07/2024)
CHESF | PITUACU | MC 69 kV BC 69 kV 21,2 Mvar PITUACU BC1 BA | DIT |  | 061/2001 | IPCA | RPC | PRT 579/2012 | 2013-01-01 | 2043-01-01 | 72237.15 | 2025-06-01 | Ativa |  | *(RAP Portaria 579/2012 - Concessão prorrogada em 01/01/2013 – LEI 12783/2013 ) * Receita revisada no ciclo 2020-2021. * Receita revisada em 05-07-2024
CHESF | PITUACU | MC 69 kV BC 69 kV 21,2 Mvar PITUACU BC1 BA | DIT |  | 061/2001 | IPCA | RPC | PRT 120/2016 | 2017-07-01 | 2028-06-30 | 202709.64 | 2025-06-01 | Ativa |  | Componente Financeiro apurado referente ao período de Janeiro/2013 a Junho/2017, com prazo de pagamento de 8 anos, conforme consta no § 3º e § 4º, do Art. 1º, da PRT 120/2016. * Receita revisada no ciclo 2020-2021. * Receita revisada em 05-07-2024
CHESF | PITUACU | MC 230 kV TR 230/69 kV PITUACU TR4 BA | RBF | FT TR 230/69 kV PITUACU TR4 BA | 061/2001 | IPCA | RBSE | PRT 579/2012 | 2013-01-01 | 2043-01-01 | 161968.64 | 2025-06-01 | Ativa |  | *(RAP Portaria 579/2012 - Concessão prorrogada em 01/01/2013 – LEI 12783/2013 ) * Receita revisada no ciclo 2020-2021. * Receita revisada em 05-07-2024
CHESF | PITUACU | MC 230 kV TR 230/69 kV PITUACU TR4 BA | RBF | FT TR 230/69 kV PITUACU TR4 BA | 061/2001 | IPCA | RBSE | PRT 120/2016 | 2017-07-01 | 2028-06-30 | 454511.36 | 2025-06-01 | Ativa |  | Componente Financeiro apurado referente ao período de Janeiro/2013 a Junho/2017, com prazo de pagamento de 8 anos, conforme consta no § 3º e § 4º, do Art. 1º, da PRT 120/2016. * Receita revisada no ciclo 2020-2021. * Receita revisada em 05-07-2024
CHESF | PITUACU | MC 230 kV TR 230/69 kV PITUACU TR4 BA | RBF | FT TR 230/69 kV PITUACU TR4 BA | 061/2001 | IPCA | RBSE | PRT 120/2016 | 2017-07-01 | 2042-12-31 | 419003.95 | 2025-06-01 | Ativa |  | Parcela de RAP calculada de acordo com a PRT 120/2016 e incluída a partir do ciclo 2017-2018. * Receita revisada provisoriamente no reajuste do ciclo 2018-2019. * Receita revisada no ciclo 2020-2021. * Receita revisada em 05-07-2024
CHESF | PITUACU | MC 230 kV TR 230/69 kV PITUACU TR4 BA | RBF | FT TR 230/69 kV PITUACU TR4 BA | 061/2001 | IPCA | RMEL | REN 905/2020 | 2021-03-08 | 2049-12-30 | 67610.76 | 2025-06-01 | Ativa |  | Melhorias de Pequeno Porte sem RAP Prévia incluídas no processo de revisão da RAP das transmissoras prorrogadas de 2023, nos termos do Módulo 3 das Regras dos Serviços de Transmissão de Energia Elétrica. * Melhoria autorizada sem RAP Prévia incluído no reajuste do Ciclo 2024 - 2025 *(Receita revisada em 04/07/2024)
CHESF | PITUACU | MC 230 kV TR 230/69 kV PITUACU TR3 BA | RBF | FT TR 230/69 kV PITUACU TR3 BA | 061/2001 | IPCA | RBSE | PRT 579/2012 | 2013-01-01 | 2043-01-01 | 161968.64 | 2025-06-01 | Ativa |  | *(RAP Portaria 579/2012 - Concessão prorrogada em 01/01/2013 – LEI 12783/2013 ) * Receita revisada no ciclo 2020-2021. * Receita revisada em 05-07-2024
CHESF | PITUACU | MC 230 kV TR 230/69 kV PITUACU TR3 BA | RBF | FT TR 230/69 kV PITUACU TR3 BA | 061/2001 | IPCA | RBSE | PRT 120/2016 | 2017-07-01 | 2028-06-30 | 454511.36 | 2025-06-01 | Ativa |  | Componente Financeiro apurado referente ao período de Janeiro/2013 a Junho/2017, com prazo de pagamento de 8 anos, conforme consta no § 3º e § 4º, do Art. 1º, da PRT 120/2016. * Receita revisada no ciclo 2020-2021. * Receita revisada em 05-07-2024
CHESF | PITUACU | MC 230 kV TR 230/69 kV PITUACU TR3 BA | RBF | FT TR 230/69 kV PITUACU TR3 BA | 061/2001 | IPCA | RMEL | REN 443/2011 | 2016-04-03 | 2046-04-06 | 14310.55 | 2025-06-01 | Ativa |  | Substituído TC QDR 245 com alta taxa de falha. Posição Operacional: 94T3-C/PTU. * Melhoria autorizada sem RAP Prévia incluído no reajuste do Ciclo 2017 - 2018 *(Receita revisada em 06/07/2020) *(Receita revisada em 03/07/2024)
CHESF | PITUACU | MC 230 kV TR 230/69 kV PITUACU TR3 BA | RBF | FT TR 230/69 kV PITUACU TR3 BA | 061/2001 | IPCA | RMEL | REN 905/2020 | 2022-05-02 | 2037-05-01 | 8034.79 | 2025-06-01 | Ativa |  | Melhorias de Pequeno Porte sem RAP Prévia incluídas no processo de revisão da RAP das transmissoras prorrogadas de 2023, nos termos do Módulo 3 das Regras dos Serviços de Transmissão de Energia Elétrica. * Melhoria autorizada sem RAP Prévia incluído no reajuste do Ciclo 2024 - 2025 *(Receita revisada em 04/07/2024)
CHESF | PITUACU | MC 230 kV TR 230/69 kV PITUACU TR2 BA | RBF | FT TR 230/69 kV PITUACU TR2 BA | 061/2001 | IPCA | RBSE | PRT 579/2012 | 2013-01-01 | 2043-01-01 | 161968.64 | 2025-06-01 | Ativa |  | *(RAP Portaria 579/2012 - Concessão prorrogada em 01/01/2013 – LEI 12783/2013 ) * Receita revisada no ciclo 2020-2021. * Receita revisada em 05-07-2024
CHESF | PITUACU | MC 230 kV TR 230/69 kV PITUACU TR2 BA | RBF | FT TR 230/69 kV PITUACU TR2 BA | 061/2001 | IPCA | RMEL | REN 643/2014 | 2014-02-23 | 2045-03-03 | 51913.08 | 2025-06-01 | Ativa |  | SUBSTITUIÇÃO DOS TC NISSIN 94T2 FASES A/B/C Melhoria incluída no reajuste ciclo 2016-2017. *(Receita revisada em 06/07/2020) *(Receita revisada em 03/07/2024)
CHESF | PITUACU | MC 230 kV TR 230/69 kV PITUACU TR2 BA | RBF | FT TR 230/69 kV PITUACU TR2 BA | 061/2001 | IPCA | RMEL | REN 443/2011 | 2016-04-03 | 2046-04-06 | 14310.55 | 2025-06-01 | Ativa |  | Substituir 01 TC QDR 245 com alta taxa de falha. Posição Operacional: 94T3-A/PTU * Melhoria autorizada sem RAP Prévia incluído no reajuste do Ciclo 2017 - 2018 *(Receita revisada em 06/07/2020) *(Receita revisada em 03/07/2024)
CHESF | PITUACU | MC 230 kV TR 230/69 kV PITUACU TR2 BA | RBF | FT TR 230/69 kV PITUACU TR2 BA | 061/2001 | IPCA | RMEL | REN 905/2020 | 2021-08-13 | 2044-07-10 | 33245.95 | 2025-06-01 | Ativa |  | Melhorias de Pequeno Porte sem RAP Prévia incluídas no processo de revisão da RAP das transmissoras prorrogadas de 2023, nos termos do Módulo 3 das Regras dos Serviços de Transmissão de Energia Elétrica. * Melhoria autorizada sem RAP Prévia incluído no reajuste do Ciclo 2024 - 2025 *(Receita revisada em 04/07/2024)
CHESF | PITUACU | MC 230 kV TR 230/69 kV PITUACU TR1 BA | RBF | FT TR 230/69 kV PITUACU TR1 BA | 061/2001 | IPCA | RBSE | PRT 579/2012 | 2013-01-01 | 2043-01-01 | 161968.64 | 2025-06-01 | Ativa |  | *(RAP Portaria 579/2012 - Concessão prorrogada em 01/01/2013 – LEI 12783/2013 ) * Receita revisada no ciclo 2020-2021. * Receita revisada em 05-07-2024
CHESF | PITUACU | MC 230 kV TR 230/69 kV PITUACU TR1 BA | RBF | FT TR 230/69 kV PITUACU TR1 BA | 061/2001 | IPCA | RMEL | REN 905/2020 | 2022-05-02 | 2037-05-01 | 6695.65 | 2025-06-01 | Ativa |  | Melhorias de Pequeno Porte sem RAP Prévia incluídas no processo de revisão da RAP das transmissoras prorrogadas de 2023, nos termos do Módulo 3 das Regras dos Serviços de Transmissão de Energia Elétrica. * Melhoria autorizada sem RAP Prévia incluído no reajuste do Ciclo 2024 - 2025 *(Receita revisada em 04/07/2024)
CHESF | PITUACU | MC 13,8 kV TR 69/13,8 kV PITUACU TR1 BA | RB | FT MG 230 kV PITUACU MG1 BA | 061/2001 | IPCA | RBSE | PRT 579/2012 | 2013-01-01 | 2043-01-01 | 48477.01 | 2025-06-01 | Ativa |  | *(RAP Portaria 579/2012 - Concessão prorrogada em 01/01/2013 – LEI 12783/2013 ) * Receita revisada no ciclo 2020-2021. * Receita revisada em 05-07-2024
CHESF | PITUACU | IB 69 kV MG 230 kV PITUACU MG1 BA IB1 | DIT |  | 061/2001 | IPCA | RPC | PRT 579/2012 | 2013-01-01 | 2043-01-01 | 42137.4 | 2025-06-01 | Ativa |  | *(RAP Portaria 579/2012 - Concessão prorrogada em 01/01/2013 – LEI 12783/2013 ) * Receita revisada no ciclo 2020-2021. * Receita revisada em 05-07-2024
CHESF | PITUACU | IB 69 kV MG 230 kV PITUACU MG1 BA IB1 | DIT |  | 061/2001 | IPCA | RPC | PRT 120/2016 | 2017-07-01 | 2028-06-30 | 118244.66 | 2025-06-01 | Ativa |  | Componente Financeiro apurado referente ao período de Janeiro/2013 a Junho/2017, com prazo de pagamento de 8 anos, conforme consta no § 3º e § 4º, do Art. 1º, da PRT 120/2016. * Receita revisada no ciclo 2020-2021. * Receita revisada em 05-07-2024
CHESF | PITUACU | IB 69 kV MG 230 kV PITUACU MG1 BA IB1 | DIT |  | 061/2001 | IPCA | RPC | PRT 120/2016 | 2017-07-01 | 2042-12-31 | 109007.13 | 2025-06-01 | Ativa |  | Parcela de RAP calculada de acordo com a PRT 120/2016 e incluída a partir do ciclo 2017-2018. * Receita revisada provisoriamente no reajuste do ciclo 2018-2019. * Receita revisada no ciclo 2020-2021. * Receita revisada em 05-07-2024
CHESF | PITUACU | IB 230 kV MG 230 kV PITUACU MG1 BA IB1 | RB | FT MG 230 kV PITUACU MG1 BA | 061/2001 | IPCA | RBSE | PRT 579/2012 | 2013-01-01 | 2043-01-01 | 133085.23 | 2025-06-01 | Ativa |  | *(RAP Portaria 579/2012 - Concessão prorrogada em 01/01/2013 – LEI 12783/2013 ) * Receita revisada no ciclo 2020-2021. * Receita revisada em 05-07-2024
CHESF | PITUACU | EL 69 kV PITUACU S.CRIST. 02J9 | DIT |  | 061/2001 | IPCA | RPC | PRT 579/2012 | 2013-01-01 | 2043-01-01 | 73293.67 | 2025-06-01 | Ativa |  | *(RAP Portaria 579/2012 - Concessão prorrogada em 01/01/2013 – LEI 12783/2013 ) * Receita revisada no ciclo 2020-2021. * Receita revisada em 05-07-2024
CHESF | PITUACU | EL 69 kV PITUACU S.CRIST. 02J9 | DIT |  | 061/2001 | IPCA | RCDM | REA 2376/2010 | 2014-04-05 | 2044-04-07 | 7639.12 | 2025-06-01 | Ativa |  | Substituição da seccionadora 32J9-5. RAP reconhecida no reajuste do ciclo 2015-2016. *(Receita revisada em 06/07/2020) *(Receita revisada em 03/07/2024)
CHESF | PITUACU | EL 69 kV PITUACU S.CRIST. 02J9 | DIT |  | 061/2001 | IPCA | RPC | PRT 120/2016 | 2017-07-01 | 2028-06-30 | 205674.41 | 2025-06-01 | Ativa |  | Componente Financeiro apurado referente ao período de Janeiro/2013 a Junho/2017, com prazo de pagamento de 8 anos, conforme consta no § 3º e § 4º, do Art. 1º, da PRT 120/2016. * Receita revisada no ciclo 2020-2021. * Receita revisada em 05-07-2024
CHESF | PITUACU | EL 69 kV PITUACU S.CRIST. 02J9 | DIT |  | 061/2001 | IPCA | RPC | PRT 120/2016 | 2017-07-01 | 2042-12-31 | 189606.68 | 2025-06-01 | Ativa |  | Parcela de RAP calculada de acordo com a PRT 120/2016 e incluída a partir do ciclo 2017-2018. * Receita revisada provisoriamente no reajuste do ciclo 2018-2019. * Receita revisada no ciclo 2020-2021. * Receita revisada em 05-07-2024
CHESF | PITUACU | EL 69 kV PITUACU S.CRIST. 02J9 | DIT |  | 061/2001 | IPCA | RCDM | REA 2837/2011 | 2016-10-12 | 2046-10-15 | 29247.9 | 2025-06-01 | Ativa |  | Substituição dos TCs 92J91-A, 92J91-B e 92J91-C * Reforço autorizado sem RAP Prévia incluído no reajuste do Ciclo 2021 - 2022 *(Receita revisada em 03/07/2024)
CHESF | PITUACU | EL 69 kV PITUACU S.CRIST. 02J9 | DIT |  | 061/2001 | IPCA | RMEL | REN 905/2020 | 2022-04-30 | 2050-01-26 | 24315.63 | 2025-06-01 | Ativa |  | Melhorias de Pequeno Porte sem RAP Prévia incluídas no processo de revisão da RAP das transmissoras prorrogadas de 2023, nos termos do Módulo 3 das Regras dos Serviços de Transmissão de Energia Elétrica. * Melhoria autorizada sem RAP Prévia incluído no reajuste do Ciclo 2024 - 2025 *(Receita revisada em 04/07/2024)
CHESF | PITUACU | EL 69 kV PITUACU S.CRIST. 02J8 | DIT |  | 061/2001 | IPCA | RPC | PRT 579/2012 | 2013-01-01 | 2043-01-01 | 73293.67 | 2025-06-01 | Ativa |  | *(RAP Portaria 579/2012 - Concessão prorrogada em 01/01/2013 – LEI 12783/2013 ) * Receita revisada no ciclo 2020-2021. * Receita revisada em 05-07-2024
CHESF | PITUACU | EL 69 kV PITUACU S.CRIST. 02J8 | DIT |  | 061/2001 | IPCA | RPC | PRT 120/2016 | 2017-07-01 | 2028-06-30 | 205674.41 | 2025-06-01 | Ativa |  | Componente Financeiro apurado referente ao período de Janeiro/2013 a Junho/2017, com prazo de pagamento de 8 anos, conforme consta no § 3º e § 4º, do Art. 1º, da PRT 120/2016. * Receita revisada no ciclo 2020-2021. * Receita revisada em 05-07-2024
CHESF | PITUACU | EL 69 kV PITUACU S.CRIST. 02J8 | DIT |  | 061/2001 | IPCA | RPC | PRT 120/2016 | 2017-07-01 | 2042-12-31 | 189606.68 | 2025-06-01 | Ativa |  | Parcela de RAP calculada de acordo com a PRT 120/2016 e incluída a partir do ciclo 2017-2018. * Receita revisada provisoriamente no reajuste do ciclo 2018-2019. * Receita revisada no ciclo 2020-2021. * Receita revisada em 05-07-2024
CHESF | PITUACU | EL 69 kV PITUACU S.CRIST. 02J8 | DIT |  | 061/2001 | IPCA | RCDM | REA 2837/2011 | 2017-02-08 | 2048-06-17 | 30403.67 | 2025-06-01 | Ativa |  | EL 69 kV PITUACU DIST9 * Reforço autorizado sem RAP Prévia incluído no reajuste do Ciclo 2017 - 2018 *(Receita revisada em 06/07/2020) *(Receita revisada em 03/07/2024)
CHESF | PITUACU | EL 69 kV PITUACU S.CRIST. 02J8 | DIT |  | 061/2001 | IPCA | RMEL | REN 905/2020 | 2022-04-21 | 2046-04-20 | 8086.92 | 2025-06-01 | Ativa |  | Melhorias de Pequeno Porte sem RAP Prévia incluídas no processo de revisão da RAP das transmissoras prorrogadas de 2023, nos termos do Módulo 3 das Regras dos Serviços de Transmissão de Energia Elétrica. * Melhoria autorizada sem RAP Prévia incluído no reajuste do Ciclo 2024 - 2025 *(Receita revisada em 04/07/2024)
CHESF | PITUACU | EL 69 kV PITUACU S.CRIST. 02J8 | DIT |  | 061/2001 | IPCA | RCDM | REA 2837/2011 | 2018-11-02 | 2048-11-04 | 14183.01 | 2025-06-01 | Ativa |  | Substituição da chave seccionadora 32J8-6 Obra reconhecida na Revisão da RAP. * Reforço autorizado sem RAP Prévia incluído no reajuste do Ciclo 2024 - 2025 *(Receita revisada em 04/07/2024)
CHESF | PITUACU | EL 69 kV PITUACU PITUBA 02J7 | DIT |  | 061/2001 | IPCA | RPC | PRT 579/2012 | 2013-01-01 | 2043-01-01 | 73293.67 | 2025-06-01 | Ativa |  | *(RAP Portaria 579/2012 - Concessão prorrogada em 01/01/2013 – LEI 12783/2013 ) * Receita revisada no ciclo 2020-2021. * Receita revisada em 05-07-2024
CHESF | PITUACU | EL 69 kV PITUACU PITUBA 02J7 | DIT |  | 061/2001 | IPCA | RPC | PRT 120/2016 | 2017-07-01 | 2028-06-30 | 205674.41 | 2025-06-01 | Ativa |  | Componente Financeiro apurado referente ao período de Janeiro/2013 a Junho/2017, com prazo de pagamento de 8 anos, conforme consta no § 3º e § 4º, do Art. 1º, da PRT 120/2016. * Receita revisada no ciclo 2020-2021. * Receita revisada em 05-07-2024
CHESF | PITUACU | EL 69 kV PITUACU PITUBA 02J7 | DIT |  | 061/2001 | IPCA | RPC | PRT 120/2016 | 2017-07-01 | 2042-12-31 | 189606.68 | 2025-06-01 | Ativa |  | Parcela de RAP calculada de acordo com a PRT 120/2016 e incluída a partir do ciclo 2017-2018. * Receita revisada provisoriamente no reajuste do ciclo 2018-2019. * Receita revisada no ciclo 2020-2021. * Receita revisada em 05-07-2024
CHESF | PITUACU | EL 69 kV PITUACU PITUBA 02J7 | DIT |  | 061/2001 | IPCA | RCDM | REA 2837/2011 | 2017-11-29 | 2049-04-07 | 31153.33 | 2025-06-01 | Ativa |  | Substituição dos TCs 92J71-A, 92J71-B e 92J71-C * Reforço autorizado sem RAP Prévia incluído no reajuste do Ciclo 2018 - 2019 *(Receita revisada em 06/07/2020) *(Receita revisada em 03/07/2024)
CHESF | PITUACU | EL 69 kV PITUACU PITUBA 02J7 | DIT |  | 061/2001 | IPCA | RMEL | REN 905/2020 | 2021-12-07 | 2051-12-10 | 47460.66 | 2025-06-01 | Ativa |  | Melhorias de Pequeno Porte sem RAP Prévia incluídas no processo de revisão da RAP das transmissoras prorrogadas de 2023, nos termos do Módulo 3 das Regras dos Serviços de Transmissão de Energia Elétrica. * Melhoria autorizada sem RAP Prévia incluído no reajuste do Ciclo 2024 - 2025 *(Receita revisada em 04/07/2024)
CHESF | PITUACU | EL 69 kV PITUACU PITUBA 02J6 | DIT |  | 061/2001 | IPCA | RPC | PRT 579/2012 | 2013-01-01 | 2043-01-01 | 73293.67 | 2025-06-01 | Ativa |  | *(RAP Portaria 579/2012 - Concessão prorrogada em 01/01/2013 – LEI 12783/2013 ) * Receita revisada no ciclo 2020-2021. * Receita revisada em 05-07-2024
CHESF | PITUACU | EL 69 kV PITUACU PITUBA 02J6 | DIT |  | 061/2001 | IPCA | RCDM | REA 2837/2011 | 2015-08-02 | 2046-12-09 | 28987.52 | 2025-06-01 | Ativa |  | Substituição dos TCs 92J61-A, 92J61-B e 92J61-C INCLUIDA NO CICLO 2016/2017 *(Receita revisada em 06/07/2020) *(Receita revisada em 03/07/2024)
CHESF | PITUACU | EL 69 kV PITUACU PITUBA 02J6 | DIT |  | 061/2001 | IPCA | RPC | PRT 120/2016 | 2017-07-01 | 2028-06-30 | 205674.41 | 2025-06-01 | Ativa |  | Componente Financeiro apurado referente ao período de Janeiro/2013 a Junho/2017, com prazo de pagamento de 8 anos, conforme consta no § 3º e § 4º, do Art. 1º, da PRT 120/2016. * Receita revisada no ciclo 2020-2021. * Receita revisada em 05-07-2024
CHESF | PITUACU | EL 69 kV PITUACU PITUBA 02J6 | DIT |  | 061/2001 | IPCA | RPC | PRT 120/2016 | 2017-07-01 | 2042-12-31 | 189606.68 | 2025-06-01 | Ativa |  | Parcela de RAP calculada de acordo com a PRT 120/2016 e incluída a partir do ciclo 2017-2018. * Receita revisada provisoriamente no reajuste do ciclo 2018-2019. * Receita revisada no ciclo 2020-2021. * Receita revisada em 05-07-2024
CHESF | PITUACU | EL 69 kV PITUACU PITUBA 02J6 | DIT |  | 061/2001 | IPCA | RMEL | REN 905/2020 | 2022-04-20 | 2046-04-19 | 8085.71 | 2025-06-01 | Ativa |  | Melhorias de Pequeno Porte sem RAP Prévia incluídas no processo de revisão da RAP das transmissoras prorrogadas de 2023, nos termos do Módulo 3 das Regras dos Serviços de Transmissão de Energia Elétrica. * Melhoria autorizada sem RAP Prévia incluído no reajuste do Ciclo 2024 - 2025 *(Receita revisada em 04/07/2024)
CHESF | PITUACU | EL 69 kV PITUACU PITUACU 02V1 | DIT |  | 061/2001 | IPCA | RPC | PRT 579/2012 | 2013-01-01 | 2043-01-01 | 73293.67 | 2025-06-01 | Ativa |  | *(RAP Portaria 579/2012 - Concessão prorrogada em 01/01/2013 – LEI 12783/2013 ) * Receita revisada no ciclo 2020-2021. * Receita revisada em 05-07-2024
CHESF | PITUACU | EL 69 kV PITUACU PITUACU 02V1 | DIT |  | 061/2001 | IPCA | RPC | PRT 120/2016 | 2017-07-01 | 2028-06-30 | 205674.41 | 2025-06-01 | Ativa |  | Componente Financeiro apurado referente ao período de Janeiro/2013 a Junho/2017, com prazo de pagamento de 8 anos, conforme consta no § 3º e § 4º, do Art. 1º, da PRT 120/2016. * Receita revisada no ciclo 2020-2021. * Receita revisada em 05-07-2024
CHESF | PITUACU | EL 69 kV PITUACU PITUACU 02V1 | DIT |  | 061/2001 | IPCA | RPC | PRT 120/2016 | 2017-07-01 | 2042-12-31 | 189606.68 | 2025-06-01 | Ativa |  | Parcela de RAP calculada de acordo com a PRT 120/2016 e incluída a partir do ciclo 2017-2018. * Receita revisada provisoriamente no reajuste do ciclo 2018-2019. * Receita revisada no ciclo 2020-2021. * Receita revisada em 05-07-2024
CHESF | PITUACU | EL 69 kV PITUACU PITUACU 02V1 | DIT |  | 061/2001 | IPCA | RCDM | REA 2837/2011 | 2017-03-20 | 2048-07-27 | 30505.66 | 2025-06-01 | Ativa |  | EL 69 kV PITUACU PITUACU 02V1 * Reforço autorizado sem RAP Prévia incluído no reajuste do Ciclo 2017 - 2018 *(Receita revisada em 06/07/2020) *(Receita revisada em 03/07/2024)
CHESF | PITUACU | EL 69 kV PITUACU PITUACU 02V1 | DIT |  | 061/2001 | IPCA | RCDM | REA 2837/2011 | 2017-03-19 | 2047-03-22 | 29654.74 | 2025-06-01 | Ativa |  | Substituição dos TCs 92V11-A, 92V11-B e 92V11-C * Reforço autorizado sem RAP Prévia incluído no reajuste do Ciclo 2021 - 2022 *(Receita revisada em 03/07/2024)
CHESF | PITUACU | EL 69 kV PITUACU PITUACU 02V1 | DIT |  | 061/2001 | IPCA | RMEL | REN 905/2020 | 2022-02-04 | 2051-02-03 | 55704.77 | 2025-06-01 | Ativa |  | Melhorias de Pequeno Porte sem RAP Prévia incluídas no processo de revisão da RAP das transmissoras prorrogadas de 2023, nos termos do Módulo 3 das Regras dos Serviços de Transmissão de Energia Elétrica. * Melhoria autorizada sem RAP Prévia incluído no reajuste do Ciclo 2024 - 2025 *(Receita revisada em 04/07/2024)
CHESF | PITUACU | EL 69 kV PITUACU MATATU 02J5 | DIT |  | 061/2001 | IPCA | RPC | PRT 579/2012 | 2013-01-01 | 2043-01-01 | 73293.67 | 2025-06-01 | Ativa |  | *(RAP Portaria 579/2012 - Concessão prorrogada em 01/01/2013 – LEI 12783/2013 ) * Receita revisada no ciclo 2020-2021. * Receita revisada em 05-07-2024
CHESF | PITUACU | EL 69 kV PITUACU MATATU 02J5 | DIT |  | 061/2001 | IPCA | RPC | PRT 120/2016 | 2017-07-01 | 2028-06-30 | 205674.41 | 2025-06-01 | Ativa |  | Componente Financeiro apurado referente ao período de Janeiro/2013 a Junho/2017, com prazo de pagamento de 8 anos, conforme consta no § 3º e § 4º, do Art. 1º, da PRT 120/2016. * Receita revisada no ciclo 2020-2021. * Receita revisada em 05-07-2024
CHESF | PITUACU | EL 69 kV PITUACU MATATU 02J5 | DIT |  | 061/2001 | IPCA | RPC | PRT 120/2016 | 2017-07-01 | 2042-12-31 | 189606.68 | 2025-06-01 | Ativa |  | Parcela de RAP calculada de acordo com a PRT 120/2016 e incluída a partir do ciclo 2017-2018. * Receita revisada provisoriamente no reajuste do ciclo 2018-2019. * Receita revisada no ciclo 2020-2021. * Receita revisada em 05-07-2024
CHESF | PITUACU | EL 69 kV PITUACU MATATU 02J5 | DIT |  | 061/2001 | IPCA | RMEL | REN 905/2020 | 2018-01-26 | 2042-01-25 | 6959.16 | 2025-06-01 | Ativa |  | Melhorias de Pequeno Porte sem RAP Prévia incluídas no processo de revisão da RAP das transmissoras prorrogadas de 2023, nos termos do Módulo 3 das Regras dos Serviços de Transmissão de Energia Elétrica. * Melhoria autorizada sem RAP Prévia incluído no reajuste do Ciclo 2024 - 2025 *(Receita revisada em 04/07/2024)
CHESF | PITUACU | EL 69 kV PITUACU LFREIT/COTEGIPE | DIT |  | 061/2001 | IPCA | RPC | PRT 579/2012 | 2013-01-01 | 2043-01-01 | 73293.67 | 2025-06-01 | Ativa |  | *(RAP Portaria 579/2012 - Concessão prorrogada em 01/01/2013 – LEI 12783/2013 ) * Receita revisada no ciclo 2020-2021. * Receita revisada em 05-07-2024
CHESF | PITUACU | EL 69 kV PITUACU LFREIT/COTEGIPE | DIT |  | 061/2001 | IPCA | RPC | PRT 120/2016 | 2017-07-01 | 2028-06-30 | 205674.41 | 2025-06-01 | Ativa |  | Componente Financeiro apurado referente ao período de Janeiro/2013 a Junho/2017, com prazo de pagamento de 8 anos, conforme consta no § 3º e § 4º, do Art. 1º, da PRT 120/2016. * Receita revisada no ciclo 2020-2021. * Receita revisada em 05-07-2024
CHESF | PITUACU | EL 69 kV PITUACU LFREIT/COTEGIPE | DIT |  | 061/2001 | IPCA | RPC | PRT 120/2016 | 2017-07-01 | 2042-12-31 | 189606.68 | 2025-06-01 | Ativa |  | Parcela de RAP calculada de acordo com a PRT 120/2016 e incluída a partir do ciclo 2017-2018. * Receita revisada provisoriamente no reajuste do ciclo 2018-2019. * Receita revisada no ciclo 2020-2021. * Receita revisada em 05-07-2024
CHESF | PITUACU | EL 69 kV PITUACU LFREIT/COTEGIPE | DIT |  | 061/2001 | IPCA | RCDM | REA 2837/2011 | 2016-10-23 | 2048-03-01 | 30130.1 | 2025-06-01 | Ativa |  | EL 69 kV PITUACU DIST2 * Reforço autorizado sem RAP Prévia incluído no reajuste do Ciclo 2017 - 2018 *(Receita revisada em 06/07/2020) *(Receita revisada em 03/07/2024)
CHESF | PITUACU | EL 69 kV PITUACU CAJAZ 02J4 | DIT |  | 061/2001 | IPCA | RPC | PRT 579/2012 | 2013-01-01 | 2043-01-01 | 73293.67 | 2025-06-01 | Ativa |  | *(RAP Portaria 579/2012 - Concessão prorrogada em 01/01/2013 – LEI 12783/2013 ) * Receita revisada no ciclo 2020-2021. * Receita revisada em 05-07-2024
CHESF | PITUACU | EL 69 kV PITUACU CAJAZ 02J4 | DIT |  | 061/2001 | IPCA | RPC | PRT 120/2016 | 2017-07-01 | 2028-06-30 | 205674.41 | 2025-06-01 | Ativa |  | Componente Financeiro apurado referente ao período de Janeiro/2013 a Junho/2017, com prazo de pagamento de 8 anos, conforme consta no § 3º e § 4º, do Art. 1º, da PRT 120/2016. * Receita revisada no ciclo 2020-2021. * Receita revisada em 05-07-2024
CHESF | PITUACU | EL 69 kV PITUACU CAJAZ 02J4 | DIT |  | 061/2001 | IPCA | RPC | PRT 120/2016 | 2017-07-01 | 2042-12-31 | 189606.68 | 2025-06-01 | Ativa |  | Parcela de RAP calculada de acordo com a PRT 120/2016 e incluída a partir do ciclo 2017-2018. * Receita revisada provisoriamente no reajuste do ciclo 2018-2019. * Receita revisada no ciclo 2020-2021. * Receita revisada em 05-07-2024
CHESF | PITUACU | EL 69 kV PITUACU CAJAZ 02J4 | DIT |  | 061/2001 | IPCA | RMEL | REN 905/2020 | 2022-01-02 | 2051-01-01 | 55623.32 | 2025-06-01 | Ativa |  | Melhorias de Pequeno Porte sem RAP Prévia incluídas no processo de revisão da RAP das transmissoras prorrogadas de 2023, nos termos do Módulo 3 das Regras dos Serviços de Transmissão de Energia Elétrica. * Melhoria autorizada sem RAP Prévia incluído no reajuste do Ciclo 2024 - 2025 *(Receita revisada em 04/07/2024)
CHESF | PITUACU | EL 69 kV PITUACU CAJAZ 02J4 | DIT |  | 061/2001 | IPCA | RCDM | REA 2837/2011 | 2016-10-23 | 2046-10-26 | 29276.34 | 2025-06-01 | Ativa |  | Substituição dos TCs 92J41-A, 92J41-B e 92J41-C Obra reconhecida na Revisão da RAP. * Reforço autorizado sem RAP Prévia incluído no reajuste do Ciclo 2024 - 2025 *(Receita revisada em 04/07/2024)
CHESF | PITUACU | EL 69 kV PITUACU CAJAZ 02J3 | DIT |  | 061/2001 | IPCA | RPC | PRT 579/2012 | 2013-01-01 | 2043-01-01 | 73293.67 | 2025-06-01 | Ativa |  | *(RAP Portaria 579/2012 - Concessão prorrogada em 01/01/2013 – LEI 12783/2013 ) * Receita revisada no ciclo 2020-2021. * Receita revisada em 05-07-2024
CHESF | PITUACU | EL 69 kV PITUACU CAJAZ 02J3 | DIT |  | 061/2001 | IPCA | RPC | PRT 120/2016 | 2017-07-01 | 2028-06-30 | 205674.41 | 2025-06-01 | Ativa |  | Componente Financeiro apurado referente ao período de Janeiro/2013 a Junho/2017, com prazo de pagamento de 8 anos, conforme consta no § 3º e § 4º, do Art. 1º, da PRT 120/2016. * Receita revisada no ciclo 2020-2021. * Receita revisada em 05-07-2024
CHESF | PITUACU | EL 69 kV PITUACU CAJAZ 02J3 | DIT |  | 061/2001 | IPCA | RPC | PRT 120/2016 | 2017-07-01 | 2042-12-31 | 189606.68 | 2025-06-01 | Ativa |  | Parcela de RAP calculada de acordo com a PRT 120/2016 e incluída a partir do ciclo 2017-2018. * Receita revisada provisoriamente no reajuste do ciclo 2018-2019. * Receita revisada no ciclo 2020-2021. * Receita revisada em 05-07-2024
CHESF | PITUACU | EL 69 kV PITUACU CAJAZ 02J3 | DIT |  | 061/2001 | IPCA | RCDM | REA 2837/2011 | 2017-11-29 | 2049-04-07 | 31153.33 | 2025-06-01 | Ativa |  | Substituição dos TCs 92J31-A, 92J31-B e 92J31-C * Reforço autorizado sem RAP Prévia incluído no reajuste do Ciclo 2018 - 2019 *(Receita revisada em 06/07/2020) *(Receita revisada em 03/07/2024)
CHESF | PITUACU | EL 69 kV PITUACU CAJAZ 02J3 | DIT |  | 061/2001 | IPCA | RMEL | REN 905/2020 | 2021-12-26 | 2050-12-25 | 55592.32 | 2025-06-01 | Ativa |  | Melhorias de Pequeno Porte sem RAP Prévia incluídas no processo de revisão da RAP das transmissoras prorrogadas de 2023, nos termos do Módulo 3 das Regras dos Serviços de Transmissão de Energia Elétrica. * Melhoria autorizada sem RAP Prévia incluído no reajuste do Ciclo 2024 - 2025 *(Receita revisada em 04/07/2024)
CHESF | PITUACU | EL 230 kV PITUACU LT 230 kV PITUACU /RL (COTEGIPE /MATATU) C-1 BA/PE | RB | FT LT 230 kV PITUACU /RL (COTEGIPE /MATATU) C-1 BA/PE | 061/2001 | IPCA | RBSE | PRT 579/2012 | 2013-01-01 | 2043-01-01 | 225893.95 | 2025-06-01 | Ativa |  | *(RAP Portaria 579/2012 - Concessão prorrogada em 01/01/2013 – LEI 12783/2013 ) * Receita revisada no ciclo 2020-2021. * Receita revisada em 05-07-2024
CHESF | PITUACU | EL 230 kV PITUACU LT 230 kV PITUACU /RL (COTEGIPE /MATATU) C-1 BA/PE | RB | FT LT 230 kV PITUACU /RL (COTEGIPE /MATATU) C-1 BA/PE | 061/2001 | IPCA | RMEL | REN 643/2014 | 2014-02-02 | 2045-02-10 | 51811.41 | 2025-06-01 | Ativa |  | SUBSTITUIÇÃO DOS TC 94L4 NISSIN FASES A/B/C Melhoria incluída no reajuste ciclo 2016-2017. *(Receita revisada em 06/07/2020) *(Receita revisada em 03/07/2024)
CHESF | PITUACU | EL 230 kV PITUACU LT 230 kV PITUACU /RL (COTEGIPE /MATATU) C-1 BA/PE | RB | FT LT 230 kV PITUACU /RL (COTEGIPE /MATATU) C-1 BA/PE | 061/2001 | IPCA | RBNI | REA 5861/2016 | 2018-01-12 | 2046-01-11 | 44320.93 | 2025-06-01 | Ativa |  | REVITALIZAÇÃO NECESSÁRIA: SUBSTITUIÇÃO DE SISTEMAS DE PROTEÇÃO E PAINÉIS ASSOCIADOS EM 02 TERMINAIS DE LINHAS DE TRANSMISSÃO (LTs-04L4). * Reforço autorizado sem RAP Prévia incluído no reajuste do Ciclo 2020 - 2021 *(Receita revisada em 03/07/2024)
CHESF | PITUACU | EL 230 kV PITUACU LT 230 kV PITUACU /RL (COTEGIPE /MATATU) C-1 BA/PE | RB | FT LT 230 kV PITUACU /RL (COTEGIPE /MATATU) C-1 BA/PE | 061/2001 | IPCA | RMEL | REN 905/2020 | 2022-09-28 | 2038-09-27 | 173811.71 | 2025-06-01 | Ativa |  | Melhorias de Pequeno Porte sem RAP Prévia incluídas no processo de revisão da RAP das transmissoras prorrogadas de 2023, nos termos do Módulo 3 das Regras dos Serviços de Transmissão de Energia Elétrica. * Melhoria autorizada sem RAP Prévia incluído no reajuste do Ciclo 2024 - 2025 *(Receita revisada em 04/07/2024)
CHESF | PITUACU | EL 230 kV PITUACU LT 230 kV PITUACU /NARANDIBA C-2 BA | RB | FT LT 230 kV PITUACU /NARANDIBA C-2 BA | 061/2001 | IPCA | RBSE | PRT 579/2012 | 2013-01-01 | 2043-01-01 | 225893.95 | 2025-06-01 | Ativa |  | *(RAP Portaria 579/2012 - Concessão prorrogada em 01/01/2013 – LEI 12783/2013 ) * Receita revisada no ciclo 2020-2021. * Receita revisada em 05-07-2024
CHESF | PITUACU | EL 230 kV PITUACU LT 230 kV PITUACU /NARANDIBA C-2 BA | RB | FT LT 230 kV PITUACU /NARANDIBA C-2 BA | 061/2001 | IPCA | RMEL | REN 443/2011 | 2015-10-17 | 2045-10-19 | 1736.22 | 2025-06-01 | Ativa |  | Substituído TPC TEMP245 com desgaste prematuro e risco de dano. Posição Operacional: 84L6-A/PTU. * Melhoria autorizada sem RAP Prévia incluído no reajuste do Ciclo 2017 - 2018 *(Receita revisada em 06/07/2020) *(Receita revisada em 03/07/2024)
CHESF | PITUACU | EL 230 kV PITUACU LT 230 kV PITUACU /NARANDIBA C-2 BA | RB | FT LT 230 kV PITUACU /NARANDIBA C-2 BA | 061/2001 | IPCA | RMEL | REN 905/2020 | 2021-05-09 | 2042-01-11 | 11361.54 | 2025-06-01 | Ativa |  | Melhorias de Pequeno Porte sem RAP Prévia incluídas no processo de revisão da RAP das transmissoras prorrogadas de 2023, nos termos do Módulo 3 das Regras dos Serviços de Transmissão de Energia Elétrica. * Melhoria autorizada sem RAP Prévia incluído no reajuste do Ciclo 2024 - 2025 *(Receita revisada em 04/07/2024)
CHESF | PITUACU | EL 230 kV PITUACU LT 230 kV PITUACU /NARANDIBA C-1 BA | RB | FT LT 230 kV PITUACU /NARANDIBA C-1 BA | 061/2001 | IPCA | RBSE | PRT 579/2012 | 2013-01-01 | 2043-01-01 | 225893.95 | 2025-06-01 | Ativa |  | *(RAP Portaria 579/2012 - Concessão prorrogada em 01/01/2013 – LEI 12783/2013 ) * Receita revisada no ciclo 2020-2021. * Receita revisada em 05-07-2024
CHESF | PITUACU | EL 230 kV PITUACU LT 230 kV PITUACU /NARANDIBA C-1 BA | RB | FT LT 230 kV PITUACU /NARANDIBA C-1 BA | 061/2001 | IPCA | RMEL | REN 905/2020 | 2022-05-02 | 2037-05-01 | 6405.18 | 2025-06-01 | Ativa |  | Melhorias de Pequeno Porte sem RAP Prévia incluídas no processo de revisão da RAP das transmissoras prorrogadas de 2023, nos termos do Módulo 3 das Regras dos Serviços de Transmissão de Energia Elétrica. * Melhoria autorizada sem RAP Prévia incluído no reajuste do Ciclo 2024 - 2025 *(Receita revisada em 04/07/2024)
CHESF | PITUACU | EL 230 kV PITUACU LT 230 kV CAMACARI IV /PITUACU C-1 BA | RB | FT LT 230 kV CAMACARI IV /PITUACU C-1 BA | 061/2001 | IPCA | RBNI | REA 2891/2011 | 2014-05-05 | 2040-11-04 | 76593.48 | 2025-06-01 | Ativa | T2010-074 | Adequar a proteção da EL da LT 230 kV Camaçari II/Pituaçu- C1, devido ao remanejamento da linha para Camaçari IV *(Inclui alterações estabelecidas pela Lei 12.783/2013) *(Receita revisada em 06/07/2020) *(Receita revisada em 03/07/2024)
CHESF | PITUACU | EL 230 kV PITUACU LT 230 kV CAMACARI IV /PITUACU C-1 BA | RB | FT LT 230 kV CAMACARI IV /PITUACU C-1 BA | 061/2001 | IPCA | RBSE | PRT 579/2012 | 2013-01-01 | 2043-01-01 | 225893.95 | 2025-06-01 | Ativa |  | *(RAP Portaria 579/2012 - Concessão prorrogada em 01/01/2013 – LEI 12783/2013 ) * Receita revisada no ciclo 2020-2021. * Receita revisada em 05-07-2024
CHESF | PITUACU | EL 230 kV PITUACU LT 230 kV CAMACARI IV /PITUACU C-1 BA | RB | FT LT 230 kV CAMACARI IV /PITUACU C-1 BA | 061/2001 | IPCA | RBNI | REA 2040/2009 | 2014-05-16 | 2046-10-03 | 176943.86 | 2025-06-01 | Ativa |  | Substituição de Chaves seccionadoras 230 kV associadas ao Disjuntor 14M8. Incluído no reajuste ciclo 2014-2015. RAP ativada no ciclo 2016-2017 após Recurso em face da REH nº 2.098/2016. *(Receita revisada em 06/07/2020) *(Receita revisada em 03/07/2024)
CHESF | PITUACU | EL 230 kV PITUACU LT 230 kV CAMACARI IV /PITUACU C-1 BA | RB | FT LT 230 kV CAMACARI IV /PITUACU C-1 BA | 061/2001 | IPCA | RMEL | REN 643/2014 | 2014-01-19 | 2045-01-27 | 51743.63 | 2025-06-01 | Ativa |  | SUBSTITUIÇÃO DOS TC 94M8 NISSIN FASES A/B/C Melhoria incluída no reajuste ciclo 2016-2017. *(Receita revisada em 06/07/2020) *(Receita revisada em 03/07/2024)
CHESF | PITUACU | EL 230 kV PITUACU LT 230 kV CAMACARI IV /PITUACU C-1 BA | RB | FT LT 230 kV CAMACARI IV /PITUACU C-1 BA | 061/2001 | IPCA | RMEL | REN 905/2020 | 2022-05-02 | 2037-05-01 | 8034.79 | 2025-06-01 | Ativa |  | Melhorias de Pequeno Porte sem RAP Prévia incluídas no processo de revisão da RAP das transmissoras prorrogadas de 2023, nos termos do Módulo 3 das Regras dos Serviços de Transmissão de Energia Elétrica. * Melhoria autorizada sem RAP Prévia incluído no reajuste do Ciclo 2024 - 2025 *(Receita revisada em 04/07/2024)
CHESF | PITUACU | EL 230 kV PITUACU LT 230 kV CAMACARI II /PITUACU C-1 BA | RB | FT LT 230 kV CAMACARI II /PITUACU C-1 BA | 061/2001 | IPCA | RBSE | PRT 579/2012 | 2013-01-01 | 2043-01-01 | 225893.95 | 2025-06-01 | Ativa |  | *(RAP Portaria 579/2012 - Concessão prorrogada em 01/01/2013 – LEI 12783/2013 ) * Receita revisada no ciclo 2020-2021. * Receita revisada em 05-07-2024
CHESF | PITUACU | EL 230 kV PITUACU LT 230 kV CAMACARI II /PITUACU C-1 BA | RB | FT LT 230 kV CAMACARI II /PITUACU C-1 BA | 061/2001 | IPCA | RBNI | REA 2040/2009 | 2014-06-09 | 2044-06-11 | 38685.31 | 2025-06-01 | Ativa |  | Substituição de Chaves seccionadoras 230 kV associadas ao Disjuntor 14M9.Incluído no reajuste ciclo 2015-2016. *(Receita revisada em 06/07/2020) *(Receita revisada em 03/07/2024)
CHESF | PITUACU | EL 230 kV PITUACU LT 230 kV CAMACARI II /PITUACU C-1 BA | RB | FT LT 230 kV CAMACARI II /PITUACU C-1 BA | 061/2001 | IPCA | RBNI | REA 5861/2016 | 2018-01-12 | 2033-01-11 | 46657.47 | 2025-06-01 | Ativa |  | REVITALIZAÇÃO NECESSÁRIA: SUBSTITUIÇÃO DE SISTEMAS DE PROTEÇÃO E PAINÉIS ASSOCIADOS EM 02 TERMINAIS DE LINHAS DE TRANSMISSÃO (LTs-04M9). * Reforço autorizado sem RAP Prévia incluído no reajuste do Ciclo 2021 - 2022 *(Receita revisada em 03/07/2024)
CHESF | PITUACU | EL 230 kV PITUACU LT 230 kV CAMACARI II /PITUACU C-1 BA | RB | FT LT 230 kV CAMACARI II /PITUACU C-1 BA | 061/2001 | IPCA | RMEL | REN 905/2020 | 2019-01-29 | 2047-08-24 | 67467.59 | 2025-06-01 | Ativa |  | Melhorias de Pequeno Porte sem RAP Prévia incluídas no processo de revisão da RAP das transmissoras prorrogadas de 2023, nos termos do Módulo 3 das Regras dos Serviços de Transmissão de Energia Elétrica. * Melhoria autorizada sem RAP Prévia incluído no reajuste do Ciclo 2024 - 2025 *(Receita revisada em 04/07/2024)
CHESF | PITUACU | BC 69 kV 21,2 Mvar PITUACU BC1 BA | DIT |  | 061/2001 | IPCA | RPC | PRT 579/2012 | 2013-01-01 | 2043-01-01 | 111123.49 | 2025-06-01 | Ativa |  | *(RAP Portaria 579/2012 - Concessão prorrogada em 01/01/2013 – LEI 12783/2013 ) * Receita revisada no ciclo 2020-2021. * Receita revisada em 05-07-2024
CHESF | PITUACU | BC 69 kV 21,2 Mvar PITUACU BC1 BA | DIT |  | 061/2001 | IPCA | RPC | PRT 120/2016 | 2017-07-01 | 2028-06-30 | 311831.3 | 2025-06-01 | Ativa |  | Componente Financeiro apurado referente ao período de Janeiro/2013 a Junho/2017, com prazo de pagamento de 8 anos, conforme consta no § 3º e § 4º, do Art. 1º, da PRT 120/2016. * Receita revisada no ciclo 2020-2021. * Receita revisada em 05-07-2024
CHESF | POCOES II | TR 230/138 kV POCOES II TR3 BA | RBF | FT TR 230/138 kV POCOES II TR3 BA | 005/2012 | IPCA | RBNI | REA 10689/2021 | 2024-09-11 | 2059-09-10 | 1973752.57 | 2025-06-01 | Ativa | T2021-065 | Instalar, na SE POCOES II, de uma transformação trifásica TR3 230/138-13,8 KV - 100 MVA.
CHESF | POCOES II | TR 230/138 kV POCOES II TR2 BA | RBF | FT TR 230/138 kV POCOES II TR2 BA | 005/2012 | IPCA | RBL | CC 005/2012 | 2019-10-28 | 2042-05-10 | 1671493.65 | 2025-06-01 | Ativa | T2012-057-C | *Receita revisada no reajuste do ciclo 2017-2018. * Receita revisada em 23-06-2022
CHESF | POCOES II | TR 230/138 kV POCOES II TR1 BA | RBF | FT TR 230/138 kV POCOES II TR1 BA | 005/2012 | IPCA | RBL | CC 005/2012 | 2019-10-28 | 2042-05-10 | 1671493.65 | 2025-06-01 | Ativa | T2012-057-C | *Receita revisada no reajuste do ciclo 2017-2018. * Receita revisada em 23-06-2022
CHESF | POCOES II | MG 230 kV POCOES II MG1 BA | RB | FT MG 230 kV POCOES II MG1 BA | 005/2012 | IPCA | RBL | CC 005/2012 | 2019-10-28 | 2042-05-10 | 1508203.79 | 2025-06-01 | Ativa | T2012-057-C | *Receita revisada no reajuste do ciclo 2017-2018. * Receita revisada em 23-06-2022
CHESF | POCOES II | MG 230 kV POCOES II MG1 BA | RB | FT MG 230 kV POCOES II MG1 BA | 005/2012 | IPCA | RBNI | REA 10689/2021 | 2024-10-15 | 2055-10-14 | 137200.79 | 2025-06-01 | Ativa | T2021-065 | Complemento do Módulo Geral da SE Poções II para instalação do 3° transformador trifásico 230/138 kV, 100 MVA, na SE Poções II.
CHESF | POCOES II | MG 230 kV POCOES II MG1 BA | RB | FT MG 230 kV POCOES II MG1 BA | 005/2012 | IPCA | RBNI | REA 10689/2021 | 2024-10-15 | 2055-10-14 | 88431.8 | 2025-06-01 | Ativa | T2021-065 | Complemento do Módulo Geral 138 kV da SE Poções II para instalação do 3° transformador trifásico 230/138 kV, 100 MVA, na SE Poções II.
CHESF | POCOES II | MG 230 kV POCOES II MG1 BA | RB | FT MG 230 kV POCOES II MG1 BA | 005/2012 | IPCA | RBNI | REA 10689/2021 | 2024-10-15 | 2042-10-14 | 219530.12 | 2025-06-01 | Ativa | T2021-065 | Adequação do Módulo Geral com a instalação de Banco de Baterias e Retificadores para a instalação do 3° transformador 230/138 kV, 100 MVA.
CHESF | POCOES II | MC 230 kV TR 230/138 kV POCOES II TR3 BA | RBF | FT TR 230/138 kV POCOES II TR3 BA | 005/2012 | IPCA | RBNI | REA 10689/2021 | 2024-09-11 | 2052-09-10 | 1352700.1 | 2025-06-01 | Ativa | T2021-065 | Instalar, na SE POCOES II, um módulo de conexão, em 230 kV, para o transformador trifásico TR3 230/138 kV - 100 MVA, arranjo Barra Dupla a Quatro Chaves.
CHESF | POCOES II | MC 230 kV TR 230/138 kV POCOES II TR2 BA | RBF | FT TR 230/138 kV POCOES II TR2 BA | 005/2012 | IPCA | RBL | CC 005/2012 | 2019-10-28 | 2042-05-10 | 516679.34 | 2025-06-01 | Ativa | T2012-057-C | *Receita revisada no reajuste do ciclo 2017-2018. * Receita revisada em 23-06-2022
CHESF | POCOES II | MC 230 kV TR 230/138 kV POCOES II TR1 BA | RBF | FT TR 230/138 kV POCOES II TR1 BA | 005/2012 | IPCA | RBL | CC 005/2012 | 2019-10-28 | 2042-05-10 | 516679.34 | 2025-06-01 | Ativa | T2012-057-C | *Receita revisada no reajuste do ciclo 2017-2018. * Receita revisada em 23-06-2022
CHESF | POCOES II | MC 138 kV TR 230/138 kV POCOES II TR3 BA | RBF | FT TR 230/138 kV POCOES II TR3 BA | 005/2012 | IPCA | RBNI | REA 10689/2021 | 2024-09-11 | 2051-09-10 | 1057680.1 | 2025-06-01 | Ativa | T2021-065 | Instalar, na SE POCOES II, um módulo de conexão, em 138 kV, para o transformador trifásico TR3 230/138 kV - 100 MVA, arranjo Barra Dupla a Quatro Chaves.
CHESF | POCOES II | MC 138 kV TR 230/138 kV POCOES II TR2 BA | RBF | FT TR 230/138 kV POCOES II TR2 BA | 005/2012 | IPCA | RBL | CC 005/2012 | 2019-10-28 | 2042-05-10 | 391103.41 | 2025-06-01 | Ativa | T2012-057-C | *Receita revisada no reajuste do ciclo 2017-2018. * Receita revisada em 23-06-2022
CHESF | POCOES II | MC 138 kV TR 230/138 kV POCOES II TR1 BA | RBF | FT TR 230/138 kV POCOES II TR1 BA | 005/2012 | IPCA | RBL | CC 005/2012 | 2019-10-28 | 2042-05-10 | 391103.41 | 2025-06-01 | Ativa | T2012-057-C | *Receita revisada no reajuste do ciclo 2017-2018. * Receita revisada em 23-06-2022
CHESF | POCOES II | IB 230 kV MG 230 kV POCOES II MG1 BA IB1 | RB | FT MG 230 kV POCOES II MG1 BA | 005/2012 | IPCA | RBL | CC 005/2012 | 2019-10-28 | 2042-05-10 | 450953.89 | 2025-06-01 | Ativa | T2012-057-C | *Receita revisada no reajuste do ciclo 2017-2018. * Receita revisada em 23-06-2022
CHESF | POCOES II | IB 138 kV MG 230 kV POCOES II MG1 BA IB1 | DIT |  | 005/2012 | IPCA | RPEC | CC 005/2012 | 2019-10-28 | 2042-05-10 | 266381.37 | 2025-06-01 | Ativa | T2012-057-C | *Receita revisada no reajuste do ciclo 2017-2018. * Receita revisada em 23-06-2022
CHESF | POCOES II | EL 138 kV POCOES II DIST3 | DIT |  | 005/2012 | IPCA | RPEC | CC 005/2012 | 2019-10-28 | 2042-05-10 | 458068.38 | 2025-06-01 | Ativa | T2012-057-C | *Receita revisada no reajuste do ciclo 2017-2018. * Receita revisada em 23-06-2022
CHESF | POCOES II | EL 138 kV POCOES II DIST2 | DIT |  | 005/2012 | IPCA | RPEC | CC 005/2012 | 2019-10-28 | 2042-05-10 | 458068.38 | 2025-06-01 | Ativa | T2012-057-C | *Receita revisada no reajuste do ciclo 2017-2018. * Receita revisada em 23-06-2022
CHESF | POCOES II | EL 138 kV POCOES II DIST1 | DIT |  | 005/2012 | IPCA | RPEC | CC 005/2012 | 2019-10-28 | 2042-05-10 | 458068.38 | 2025-06-01 | Ativa | T2012-057-C | *Receita revisada no reajuste do ciclo 2017-2018. * Receita revisada em 23-06-2022
AXIA Energia | POCOS CALDAS | TT 13,8/0 kV POCOS CALDAS TRT5 MG | RBF | FT TR 345/138 kV POCOS CALDAS TR5 MG | 062/2001 | IPCA | RBSE | PRT 579/2012 | 2013-01-01 | 2043-01-01 | 84422.78 | 2025-06-01 | Ativa |  | *(RAP Portaria 579/2012 - Concessão prorrogada em 01/01/2013 – LEI 12783/2013 ) * Receita revisada no ciclo 2020-2021. * Receita revisada em 05-07-2024
AXIA Energia | POCOS CALDAS | TT 13,8/0 kV POCOS CALDAS TRT4 MG | RBF | FT TR 345/138 kV POCOS CALDAS TR4 MG | 062/2001 | IPCA | RBSE | PRT 579/2012 | 2013-01-01 | 2043-01-01 | 84422.78 | 2025-06-01 | Ativa |  | *(RAP Portaria 579/2012 - Concessão prorrogada em 01/01/2013 – LEI 12783/2013 ) * Receita revisada no ciclo 2020-2021. * Receita revisada em 05-07-2024
AXIA Energia | POCOS CALDAS | TT 13,8/0 kV POCOS CALDAS TRT3 MG | RBF | FT TR 345/138 kV POCOS CALDAS TR3 MG | 062/2001 | IPCA | RBSE | PRT 579/2012 | 2013-01-01 | 2043-01-01 | 84422.78 | 2025-06-01 | Ativa |  | *(RAP Portaria 579/2012 - Concessão prorrogada em 01/01/2013 – LEI 12783/2013 ) * Receita revisada no ciclo 2020-2021. * Receita revisada em 05-07-2024
AXIA Energia | POCOS CALDAS | TT 13,8/0 kV POCOS CALDAS TRT2 MG | RBF | FT TR 345/138 kV POCOS CALDAS TR2 MG | 062/2001 | IPCA | RBSE | PRT 579/2012 | 2013-01-01 | 2043-01-01 | 84422.78 | 2025-06-01 | Ativa |  | *(RAP Portaria 579/2012 - Concessão prorrogada em 01/01/2013 – LEI 12783/2013 ) * Receita revisada no ciclo 2020-2021. * Receita revisada em 05-07-2024
AXIA Energia | POCOS CALDAS | TT 13,8/0 kV POCOS CALDAS TRT1 MG | RBF | FT TR 345/138 kV POCOS CALDAS TR1 MG | 062/2001 | IPCA | RBSE | PRT 579/2012 | 2013-01-01 | 2043-01-01 | 84422.78 | 2025-06-01 | Ativa |  | *(RAP Portaria 579/2012 - Concessão prorrogada em 01/01/2013 – LEI 12783/2013 ) * Receita revisada no ciclo 2020-2021. * Receita revisada em 05-07-2024
AXIA Energia | POCOS CALDAS | TT 13,8/0 kV POCOS CALDAS TR51 MG | RB | FT TR 500/345 kV POCOS CALDAS TR51 MG | 062/2001 | IPCA | RBSE | PRT 579/2012 | 2013-01-01 | 2043-01-01 | 84422.78 | 2025-06-01 | Ativa |  | *(RAP Portaria 579/2012 - Concessão prorrogada em 01/01/2013 – LEI 12783/2013 ) * Receita revisada no ciclo 2020-2021. * Receita revisada em 05-07-2024
AXIA Energia | POCOS CALDAS | TR 500/345 kV POCOS CALDAS TRR1 MG | RB | FT TR 500/345 kV POCOS CALDAS TRR1 MG | 062/2001 | IPCA | RBSE | PRT 579/2012 | 2013-01-01 | 2043-01-01 | 609828.73 | 2025-06-01 | Ativa |  | *(RAP Portaria 579/2012 - Concessão prorrogada em 01/01/2013 – LEI 12783/2013 ) * Receita revisada no ciclo 2020-2021. * Receita revisada em 05-07-2024
AXIA Energia | POCOS CALDAS | TR 500/345 kV POCOS CALDAS TRR1 MG | RB | FT TR 500/345 kV POCOS CALDAS TRR1 MG | 062/2001 | IPCA | RBNIA | REA 10505/2021 |  |  | 3118301.68 | 2025-06-01 | Prevista | T2021-075 | Obra de Substituição Completa - Substituição da fase reserva do ATR51 por outro transformador 500/345/13,8 kV 200 MVA.
AXIA Energia | POCOS CALDAS | TR 500/345 kV POCOS CALDAS TR51 MG | RB | FT TR 500/345 kV POCOS CALDAS TR51 MG | 062/2001 | IPCA | RBSE | PRT 579/2012 | 2013-01-01 | 2043-01-01 | 1828419.99 | 2025-06-01 | Ativa |  | *(RAP Portaria 579/2012 - Concessão prorrogada em 01/01/2013 – LEI 12783/2013 ) * Receita revisada no ciclo 2020-2021. * Receita revisada em 05-07-2024
AXIA Energia | POCOS CALDAS | TR 500/345 kV POCOS CALDAS TR51 MG | RB | FT TR 500/345 kV POCOS CALDAS TR51 MG | 062/2001 | IPCA | RBNIA | REA 10505/2021 |  |  | 9354905.02 | 2025-06-01 | Prevista | T2021-075 | Obra de Substituição Completa - Substituição do ATR51 por outro transformador 500/345/13,8 kV, 3 x 200 MVA.
AXIA Energia | POCOS CALDAS | TR 500/345 kV POCOS CALDAS TR2 MG | RB | FT TR 500/345 kV POCOS CALDAS TR2 MG | 062/2001 | IPCA | RBNIA | REA 16078/2025 |  |  | 6798820.84 | 2025-06-01 | Prevista | T2025-032 | Instalar, na SE POCOS CALDAS, um banco de autotransformadores monofásicos TR2 500/345-13,8 KV - 3x200 MVA.
AXIA Energia | POCOS CALDAS | TR 345/138 kV POCOS CALDAS TRR1 MG | RBF | FT TR 345/138 kV POCOS CALDAS TRR1 MG | 062/2001 | IPCA | RMEL | REA 11449/2022 | 2024-12-30 | 2060-12-29 | 1601485.46 | 2025-06-01 | Ativa | T2022-003 | Obra de Substituição Completa - Substituir na SE Poços de Caldas o transformador monofásico reserva - TRR1 - 345/138 kV - 1x50 MVA por outro de 1x50 MVA.
AXIA Energia | POCOS CALDAS | TR 345/138 kV POCOS CALDAS TR6 MG | RBF | FT TR 345/138 kV POCOS CALDAS TR6 MG | 062/2001 | IPCA | RBSE | PRT 579/2012 | 2013-01-01 | 2043-01-01 | 872793.69 | 2025-06-01 | Ativa |  | *(RAP Portaria 579/2012 - Concessão prorrogada em 01/01/2013 – LEI 12783/2013 ) * Receita revisada no ciclo 2020-2021. * Receita revisada em 05-07-2024
AXIA Energia | POCOS CALDAS | TR 345/138 kV POCOS CALDAS TR5 MG | RBF | FT TR 345/138 kV POCOS CALDAS TR5 MG | 062/2001 | IPCA | RBSE | PRT 579/2012 | 2013-01-01 | 2043-01-01 | 872793.69 | 2025-06-01 | Ativa |  | *(RAP Portaria 579/2012 - Concessão prorrogada em 01/01/2013 – LEI 12783/2013 ) * Receita revisada no ciclo 2020-2021. * Receita revisada em 05-07-2024
AXIA Energia | POCOS CALDAS | TR 345/138 kV POCOS CALDAS TR4 MG | RBF | FT TR 345/138 kV POCOS CALDAS TR4 MG | 062/2001 | IPCA | RBSE | PRT 579/2012 | 2013-01-01 | 2043-01-01 | 713153.43 | 2025-06-01 | Ativa |  | *(RAP Portaria 579/2012 - Concessão prorrogada em 01/01/2013 – LEI 12783/2013 ) * Receita revisada no ciclo 2020-2021. * Receita revisada em 05-07-2024
AXIA Energia | POCOS CALDAS | TR 345/138 kV POCOS CALDAS TR3 MG | RBF | FT TR 345/138 kV POCOS CALDAS TR3 MG | 062/2001 | IPCA | RBSE | PRT 579/2012 | 2013-01-01 | 2043-01-01 | 713153.43 | 2025-06-01 | Ativa |  | *(RAP Portaria 579/2012 - Concessão prorrogada em 01/01/2013 – LEI 12783/2013 ) * Receita revisada no ciclo 2020-2021. * Receita revisada em 05-07-2024
AXIA Energia | POCOS CALDAS | TR 345/138 kV POCOS CALDAS TR3 MG | RBF | FT TR 345/138 kV POCOS CALDAS TR3 MG | 062/2001 | IPCA | RBNI | REA 4347/2013 | 2015-07-02 | 2041-02-22 | 4396.75 | 2025-06-01 | Ativa |  | Substituição RDP 345 kV. INCLUÍDA NO CICLO 16/17 *(Receita revisada em 06/07/2020) *(Receita revisada em 03/07/2024)
AXIA Energia | POCOS CALDAS | TR 345/138 kV POCOS CALDAS TR3 MG | RBF | FT TR 345/138 kV POCOS CALDAS TR3 MG | 062/2001 | IPCA | RBSE | PRT 120/2016 | 2017-07-01 | 2028-06-30 | 2736638.71 | 2025-06-01 | Ativa |  | Componente Financeiro apurado referente ao período de Janeiro/2013 a Junho/2017, com prazo de pagamento de 8 anos, conforme consta no § 3º e § 4º, do Art. 1º, da PRT 120/2016. * Receita revisada no ciclo 2020-2021. * Receita revisada em 05-07-2024
AXIA Energia | POCOS CALDAS | TR 345/138 kV POCOS CALDAS TR3 MG | RBF | FT TR 345/138 kV POCOS CALDAS TR3 MG | 062/2001 | IPCA | RMEL | REN 443/2011 | 2017-04-10 | 2040-10-03 | 4162.92 | 2025-06-01 | Ativa |  | Substituição de PARA-RAIOS PR2331 - FASE A * Melhoria autorizada sem RAP Prévia incluído no reajuste do Ciclo 2018 - 2019 *(Receita revisada em 06/07/2020) *(Receita revisada em 03/07/2024)
AXIA Energia | POCOS CALDAS | TR 345/138 kV POCOS CALDAS TR3 MG | RBF | FT TR 345/138 kV POCOS CALDAS TR3 MG | 062/2001 | IPCA | RMEL | REN 443/2011 | 2017-04-10 | 2040-10-03 | 4162.92 | 2025-06-01 | Ativa |  | Substituição de PARA-RAIOS PR2331 - FASE B * Melhoria autorizada sem RAP Prévia incluído no reajuste do Ciclo 2018 - 2019 *(Receita revisada em 06/07/2020) *(Receita revisada em 03/07/2024)
AXIA Energia | POCOS CALDAS | TR 345/138 kV POCOS CALDAS TR3 MG | RBF | FT TR 345/138 kV POCOS CALDAS TR3 MG | 062/2001 | IPCA | RMEL | REN 443/2011 | 2017-04-10 | 2040-10-03 | 4162.92 | 2025-06-01 | Ativa |  | Substituição de PARA-RAIOS PR2331 - FASE C * Melhoria autorizada sem RAP Prévia incluído no reajuste do Ciclo 2018 - 2019 *(Receita revisada em 06/07/2020) *(Receita revisada em 03/07/2024)
AXIA Energia | POCOS CALDAS | TR 345/138 kV POCOS CALDAS TR2 MG | RBF | FT TR 345/138 kV POCOS CALDAS TR2 MG | 062/2001 | IPCA | RBSE | PRT 579/2012 | 2013-01-01 | 2043-01-01 | 713153.43 | 2025-06-01 | Ativa |  | *(RAP Portaria 579/2012 - Concessão prorrogada em 01/01/2013 – LEI 12783/2013 ) * Receita revisada no ciclo 2020-2021. * Receita revisada em 05-07-2024
AXIA Energia | POCOS CALDAS | TR 345/138 kV POCOS CALDAS TR2 MG | RBF | FT TR 345/138 kV POCOS CALDAS TR2 MG | 062/2001 | IPCA | RMELP | REA 11449/2022 |  |  | 4804456.4 | 2025-06-01 | Prevista | T2022-005 | Obra de Substituição Completa - Substituir na SE Poços de Caldas o transformador monofásico - TR2 - 345/138 kV - 3x50 MVA por outro de 3x50 MVA. | 3T25
AXIA Energia | POCOS CALDAS | TR 345/138 kV POCOS CALDAS TR1 MG | RBF | FT TR 345/138 kV POCOS CALDAS TR1 MG | 062/2001 | IPCA | RBSE | PRT 579/2012 | 2013-01-01 | 2043-01-01 | 713153.43 | 2025-06-01 | Ativa |  | *(RAP Portaria 579/2012 - Concessão prorrogada em 01/01/2013 – LEI 12783/2013 ) * Receita revisada no ciclo 2020-2021. * Receita revisada em 05-07-2024
AXIA Energia | POCOS CALDAS | TR 345/138 kV POCOS CALDAS TR1 MG | RBF | FT TR 345/138 kV POCOS CALDAS TR1 MG | 062/2001 | IPCA | RMEL | REA 11449/2022 | 2025-03-25 | 2061-03-24 | 1388795.5 | 2025-06-01 | Ativa | T2022-004 | Obra de Substituição Parcial - Substituir na SE Poços de Caldas a fase C do transformador monofásico - TR1 - 345/138 kV - 1x50 MVA por outra fase C de 1x50 MVA. Parcela de RAP referente à troca da fase C do transformadores TR1. Não excluir a receita de O&M antiga até a entrada das três fases do equipamento.
AXIA Energia | POCOS CALDAS | RTL 500 kV 45,33 Mvar POCOS CALDAS RTR1 MG | RB | FT RTL 500 kV 45,33 Mvar POCOS CALDAS RTR1 MG | 062/2001 | IPCA | RBSE | PRT 579/2012 | 2013-01-01 | 2043-01-01 | 238500.65 | 2025-06-01 | Ativa |  | *(RAP Portaria 579/2012 - Concessão prorrogada em 01/01/2013 – LEI 12783/2013 ) * Receita revisada no ciclo 2020-2021. * Receita revisada em 05-07-2024
AXIA Energia | POCOS CALDAS | RTL 500 kV 136 Mvar POCOS CALDAS RTIJ MG | RB | FT LT 500 kV POCOS CALDAS /ITAJUBA 3 C-1 MG | 062/2001 | IPCA | RBSE | PRT 579/2012 | 2013-01-01 | 2043-01-01 | 715674.32 | 2025-06-01 | Ativa |  | *(RAP Portaria 579/2012 - Concessão prorrogada em 01/01/2013 – LEI 12783/2013 ) * Receita revisada no ciclo 2020-2021. * Receita revisada em 05-07-2024
AXIA Energia | POCOS CALDAS | RTL 500 kV 136 Mvar POCOS CALDAS RTIJ MG | RB | FT LT 500 kV POCOS CALDAS /ITAJUBA 3 C-1 MG | 062/2001 | IPCA | RMEL | REN 905/2020 | 2022-04-14 | 2037-04-13 | 17504.18 | 2025-06-01 | Ativa |  | Melhorias de Pequeno Porte sem RAP Prévia incluídas no processo de revisão da RAP das transmissoras prorrogadas de 2023, nos termos do Módulo 3 das Regras dos Serviços de Transmissão de Energia Elétrica. * Melhoria autorizada sem RAP Prévia incluído no reajuste do Ciclo 2024 - 2025 *(Receita revisada em 04/07/2024)
AXIA Energia | POCOS CALDAS | RTB 13,8 kV 50 Mvar POCOS CALDAS RT5 MG | RB | FT RTB 13,8 kV 50 Mvar POCOS CALDAS RT5 MG | 062/2001 | IPCA | RBSE | PRT 579/2012 | 2013-01-01 | 2043-01-01 | 177554.19 | 2025-06-01 | Ativa |  | *(RAP Portaria 579/2012 - Concessão prorrogada em 01/01/2013 – LEI 12783/2013 ) * Receita revisada no ciclo 2020-2021. * Receita revisada em 05-07-2024
AXIA Energia | POCOS CALDAS | RTB 13,8 kV 50 Mvar POCOS CALDAS RT4 MG | RB | FT RTB 13,8 kV 50 Mvar POCOS CALDAS RT4 MG | 062/2001 | IPCA | RBSE | PRT 579/2012 | 2013-01-01 | 2043-01-01 | 177554.19 | 2025-06-01 | Ativa |  | *(RAP Portaria 579/2012 - Concessão prorrogada em 01/01/2013 – LEI 12783/2013 ) * Receita revisada no ciclo 2020-2021. * Receita revisada em 05-07-2024
AXIA Energia | POCOS CALDAS | RTB 13,8 kV 25 Mvar POCOS CALDAS RT2 MG | RBF | FT RTB 13,8 kV 25 Mvar POCOS CALDAS RT2 MG | 062/2001 | IPCA | RBSE | PRT 579/2012 | 2013-01-01 | 2043-01-01 | 160127.68 | 2025-06-01 | Ativa |  | *(RAP Portaria 579/2012 - Concessão prorrogada em 01/01/2013 – LEI 12783/2013 ) * Receita revisada no ciclo 2020-2021. * Receita revisada em 05-07-2024
AXIA Energia | POCOS CALDAS | RTB 13,8 kV 25 Mvar POCOS CALDAS RT1 MG | RBF | FT RTB 13,8 kV 25 Mvar POCOS CALDAS RT1 MG | 062/2001 | IPCA | RBSE | PRT 579/2012 | 2013-01-01 | 2043-01-01 | 160127.68 | 2025-06-01 | Ativa |  | *(RAP Portaria 579/2012 - Concessão prorrogada em 01/01/2013 – LEI 12783/2013 ) * Receita revisada no ciclo 2020-2021. * Receita revisada em 05-07-2024
AXIA Energia | POCOS CALDAS | MG 500 kV POCOS CALDAS MG1 MG | RB | FT MG 500 kV POCOS CALDAS MG1 MG | 062/2001 | IPCA | RBSE | PRT 579/2012 | 2013-01-01 | 2043-01-01 | 1947365.49 | 2025-06-01 | Ativa |  | *(RAP Portaria 579/2012 - Concessão prorrogada em 01/01/2013 – LEI 12783/2013 ) * Receita revisada no ciclo 2020-2021. * Receita revisada em 05-07-2024
AXIA Energia | POCOS CALDAS | MG 500 kV POCOS CALDAS MG1 MG | RB | FT MG 500 kV POCOS CALDAS MG1 MG | 062/2001 | IPCA | RBSE | PRT 120/2016 | 2017-07-01 | 2028-06-30 | 7472775.94 | 2025-06-01 | Ativa |  | Componente Financeiro apurado referente ao período de Janeiro/2013 a Junho/2017, com prazo de pagamento de 8 anos, conforme consta no § 3º e § 4º, do Art. 1º, da PRT 120/2016. * Receita revisada no ciclo 2020-2021. * Receita revisada em 05-07-2024
AXIA Energia | POCOS CALDAS | MG 500 kV POCOS CALDAS MG1 MG | RB | FT MG 500 kV POCOS CALDAS MG1 MG | 062/2001 | IPCA | RBSE | PRT 120/2016 | 2017-07-01 | 2042-12-31 | 8011215.84 | 2025-06-01 | Ativa |  | Parcela de RAP calculada de acordo com a PRT 120/2016 e incluída a partir do ciclo 2017-2018. * Receita revisada provisoriamente no reajuste do ciclo 2018-2019. * Receita revisada no ciclo 2020-2021. * Receita revisada em 05-07-2024
AXIA Energia | POCOS CALDAS | MG 500 kV POCOS CALDAS MG1 MG | RB | FT MG 500 kV POCOS CALDAS MG1 MG | 062/2001 | IPCA | RMEL | REN 443/2011 | 2017-12-31 | 2033-03-27 | 323.5 | 2025-06-01 | Ativa |  | Substituição de IHMs do Sistema de Supervisão e Controle Local (SAGE) por obsolescência ou por atualização tecnológica. * Melhoria autorizada sem RAP Prévia incluído no reajuste do Ciclo 2018 - 2019 *(Receita revisada em 06/07/2020) *(Receita revisada em 03/07/2024)
AXIA Energia | POCOS CALDAS | MG 500 kV POCOS CALDAS MG1 MG | RB | FT MG 500 kV POCOS CALDAS MG1 MG | 062/2001 | IPCA | RMEL | REN 443/2011 | 2016-07-05 | 2030-04-01 | 15455.46 | 2025-06-01 | Ativa |  | Substituição de RÁDIO VHF ESTAÇÃO FIXA RÁDIO VHF ESTAÇÃO FIXA - Nº Oper: - PMI (004263/2017) * Melhoria autorizada sem RAP Prévia incluído no reajuste do Ciclo 2018 - 2019 *(Receita revisada em 06/07/2020) *(Receita revisada em 03/07/2024)
AXIA Energia | POCOS CALDAS | MG 500 kV POCOS CALDAS MG1 MG | RB | FT MG 500 kV POCOS CALDAS MG1 MG | 062/2001 | IPCA | RMEL | REN 443/2011 | 2016-07-05 | 2030-04-01 | 15455.46 | 2025-06-01 | Ativa |  | Substituição de RÁDIO VHF ESTAÇÃO FIXA RÁDIO VHF ESTAÇÃO FIXA - Nº Oper: - PMI (004266/2017) * Melhoria autorizada sem RAP Prévia incluído no reajuste do Ciclo 2018 - 2019 *(Receita revisada em 06/07/2020) *(Receita revisada em 03/07/2024)
AXIA Energia | POCOS CALDAS | MG 500 kV POCOS CALDAS MG1 MG | RB | FT MG 500 kV POCOS CALDAS MG1 MG | 062/2001 | IPCA | RMEL | REN 443/2011 | 2016-07-05 | 2030-04-01 | 24266.39 | 2025-06-01 | Ativa |  | Substituição de RÁDIO VHF ESTAÇÃO FIXA RÁDIO VHF ESTAÇÃO FIXA - Nº Oper: - PMI (004281/2017) * Melhoria autorizada sem RAP Prévia incluído no reajuste do Ciclo 2018 - 2019 *(Receita revisada em 06/07/2020) *(Receita revisada em 03/07/2024)
AXIA Energia | POCOS CALDAS | MG 500 kV POCOS CALDAS MG1 MG | RB | FT MG 500 kV POCOS CALDAS MG1 MG | 062/2001 | IPCA | RBNIA | REA 10505/2021 |  |  | 203840.7 | 2025-06-01 | Prevista | T2021-075 | Adequação do módulo de infraestrutura na SE Poços de Caldas associada a substituição do AT500/345 kV.
AXIA Energia | POCOS CALDAS | MG 500 kV POCOS CALDAS MG1 MG | RB | FT MG 500 kV POCOS CALDAS MG1 MG | 062/2001 | IPCA | RBNI | REA 7761/2019 | 2019-05-31 | 2034-05-30 | 11239.18 | 2025-06-01 | Ativa |  | RDP - Tensão Barra 138 kV - BR6O * Reforço autorizado sem RAP Prévia incluído no reajuste do Ciclo 2021 - 2022 *(Receita revisada em 03/07/2024)
AXIA Energia | POCOS CALDAS | MG 500 kV POCOS CALDAS MG1 MG | RB | FT MG 500 kV POCOS CALDAS MG1 MG | 062/2001 | IPCA | RMEL | REN 905/2020 | 2018-08-15 | 2038-05-08 | 145564.75 | 2025-06-01 | Ativa |  | Melhorias de Pequeno Porte sem RAP Prévia incluídas no processo de revisão da RAP das transmissoras prorrogadas de 2023, nos termos do Módulo 3 das Regras dos Serviços de Transmissão de Energia Elétrica. * Melhoria autorizada sem RAP Prévia incluído no reajuste do Ciclo 2024 - 2025 *(Receita revisada em 04/07/2024)
AXIA Energia | POCOS CALDAS | MG 500 kV POCOS CALDAS MG1 MG | RB | FT MG 500 kV POCOS CALDAS MG1 MG | 062/2001 | IPCA | RBNIA | REA 16078/2025 |  |  | 1575719.98 | 2025-06-01 | Prevista | T2025-032 | 2 Módulos de infraestrutura em 500 kV, arranjo anel, associados ao 2º ATF 500/345 kV na SE Poços de Caldas
AXIA Energia | POCOS CALDAS | MG 500 kV POCOS CALDAS MG1 MG | RB | FT MG 500 kV POCOS CALDAS MG1 MG | 062/2001 | IPCA | RBNIA | REA 16078/2025 |  |  | 551129.96 | 2025-06-01 | Prevista | T2025-032 | Módulo de infraestrutura em 345 kV, arranjo DJM, associado ao 2º ATF 500/345 kV na SE Poços de Caldas
AXIA Energia | POCOS CALDAS | MC 500 kV TR 500/345 kV POCOS CALDAS TR51 MG | RB | FT TR 500/345 kV POCOS CALDAS TR51 MG | 062/2001 | IPCA | RBSE | PRT 579/2012 | 2013-01-01 | 2043-01-01 | 395602.46 | 2025-06-01 | Ativa |  | *(RAP Portaria 579/2012 - Concessão prorrogada em 01/01/2013 – LEI 12783/2013 ) * Receita revisada no ciclo 2020-2021. * Receita revisada em 05-07-2024
AXIA Energia | POCOS CALDAS | MC 500 kV TR 500/345 kV POCOS CALDAS TR51 MG | RB | FT TR 500/345 kV POCOS CALDAS TR51 MG | 062/2001 | IPCA | RMEL | REN 643/2014 | 2016-12-23 | 2046-02-14 | 45006.67 | 2025-06-01 | Ativa |  | Substituição de SECIONADOR SC911 * Melhoria autorizada sem RAP Prévia incluído no reajuste do Ciclo 2017 - 2018 *(Receita revisada em 06/07/2020) *(Receita revisada em 03/07/2024)
AXIA Energia | POCOS CALDAS | MC 500 kV TR 500/345 kV POCOS CALDAS TR51 MG | RB | FT TR 500/345 kV POCOS CALDAS TR51 MG | 062/2001 | IPCA | RMEL | REN 443/2011 | 2017-01-20 | 2046-04-13 | 45114.14 | 2025-06-01 | Ativa |  | Substituição de SECIONADOR SC9105 * Melhoria autorizada sem RAP Prévia incluído no reajuste do Ciclo 2018 - 2019 *(Receita revisada em 06/07/2020) *(Receita revisada em 03/07/2024)
AXIA Energia | POCOS CALDAS | MC 500 kV TR 500/345 kV POCOS CALDAS TR51 MG | RB | FT TR 500/345 kV POCOS CALDAS TR51 MG | 062/2001 | IPCA | RMEL | REN 443/2011 | 2017-01-20 | 2046-04-13 | 45114.14 | 2025-06-01 | Ativa |  | Substituição de SECIONADOR SC9107 * Melhoria autorizada sem RAP Prévia incluído no reajuste do Ciclo 2018 - 2019 *(Receita revisada em 06/07/2020) *(Receita revisada em 03/07/2024)
AXIA Energia | POCOS CALDAS | MC 500 kV TR 500/345 kV POCOS CALDAS TR51 MG | RB | FT TR 500/345 kV POCOS CALDAS TR51 MG | 062/2001 | IPCA | RBNI | REA 5861/2016 | 2021-02-10 | 2036-02-09 | 67307.03 | 2025-06-01 | Ativa |  | Banco de Autotrafos AT51 525/345/13.8 kV - 560 MVA - Modernização dos relés de proteção, devendo este ser estendido aos sistemas de comando, controle, supervisão, assim como os serviços auxiliares * Reforço autorizado sem RAP Prévia incluído no reajuste do Ciclo 2021 - 2022 *(Receita revisada em 03/07/2024)
AXIA Energia | POCOS CALDAS | MC 500 kV TR 500/345 kV POCOS CALDAS TR51 MG | RB | FT TR 500/345 kV POCOS CALDAS TR51 MG | 062/2001 | IPCA | RMEL | REN 905/2020 | 2022-12-30 | 2037-12-29 | 53507.92 | 2025-06-01 | Ativa |  | Melhorias de Pequeno Porte sem RAP Prévia incluídas no processo de revisão da RAP das transmissoras prorrogadas de 2023, nos termos do Módulo 3 das Regras dos Serviços de Transmissão de Energia Elétrica. * Melhoria autorizada sem RAP Prévia incluído no reajuste do Ciclo 2024 - 2025 *(Receita revisada em 04/07/2024)
AXIA Energia | POCOS CALDAS | MC 500 kV TR 500/345 kV POCOS CALDAS TR2 MG | RB | FT TR 500/345 kV POCOS CALDAS TR2 MG | 062/2001 | IPCA | RBNIA | REA 16078/2025 |  |  | 2504874.09 | 2025-06-01 | Prevista | T2025-032 | Instalar, na SE POCOS CALDAS, um módulo de conexão, em 500 kV, para o banco de autotransformadores monofásicos TR2 500/345 kV - 600 MVA, arranjo Anel.
AXIA Energia | POCOS CALDAS | MC 500 kV RTL 500 kV 136 Mvar POCOS CALDAS RTIJ MG | RB | FT LT 500 kV POCOS CALDAS /ITAJUBA 3 C-1 MG | 062/2001 | IPCA | RBSE | PRT 579/2012 | 2013-01-01 | 2043-01-01 | 239673.35 | 2025-06-01 | Ativa |  | *(RAP Portaria 579/2012 - Concessão prorrogada em 01/01/2013 – LEI 12783/2013 ) * Receita revisada no ciclo 2020-2021. * Receita revisada em 05-07-2024
AXIA Energia | POCOS CALDAS | MC 345 kV TR 500/345 kV POCOS CALDAS TR51 MG | RB | FT TR 500/345 kV POCOS CALDAS TR51 MG | 062/2001 | IPCA | RBSE | PRT 579/2012 | 2013-01-01 | 2043-01-01 | 272810.75 | 2025-06-01 | Ativa |  | *(RAP Portaria 579/2012 - Concessão prorrogada em 01/01/2013 – LEI 12783/2013 ) * Receita revisada no ciclo 2020-2021. * Receita revisada em 05-07-2024
AXIA Energia | POCOS CALDAS | MC 345 kV TR 500/345 kV POCOS CALDAS TR51 MG | RB | FT TR 500/345 kV POCOS CALDAS TR51 MG | 062/2001 | IPCA | RMEL | REN 643/2014 | 2016-12-23 | 2040-02-16 | 29422.37 | 2025-06-01 | Ativa |  | Substituição de PARA-RAIOS * Melhoria autorizada sem RAP Prévia incluído no reajuste do Ciclo 2017 - 2018 *(Receita revisada em 06/07/2020) *(Receita revisada em 03/07/2024)
AXIA Energia | POCOS CALDAS | MC 345 kV TR 500/345 kV POCOS CALDAS TR51 MG | RB | FT TR 500/345 kV POCOS CALDAS TR51 MG | 062/2001 | IPCA | RBNI | REA 5861/2016 | 2021-02-10 | 2036-02-09 | 67307.03 | 2025-06-01 | Ativa |  | Banco de Autotrafos AT51 525/345/13.8 kV - 560 MVA - Modernização dos relés de proteção, devendo este ser estendido aos sistemas de comando, controle, supervisão, assim como os serviços auxiliares * Reforço autorizado sem RAP Prévia incluído no reajuste do Ciclo 2021 - 2022 *(Receita revisada em 03/07/2024)
AXIA Energia | POCOS CALDAS | MC 345 kV TR 500/345 kV POCOS CALDAS TR51 MG | RB | FT TR 500/345 kV POCOS CALDAS TR51 MG | 062/2001 | IPCA | RMEL | REN 905/2020 | 2022-12-30 | 2037-12-29 | 107015.84 | 2025-06-01 | Ativa |  | Melhorias de Pequeno Porte sem RAP Prévia incluídas no processo de revisão da RAP das transmissoras prorrogadas de 2023, nos termos do Módulo 3 das Regras dos Serviços de Transmissão de Energia Elétrica. * Melhoria autorizada sem RAP Prévia incluído no reajuste do Ciclo 2024 - 2025 *(Receita revisada em 04/07/2024)
AXIA Energia | POCOS CALDAS | MC 345 kV TR 500/345 kV POCOS CALDAS TR2 MG | RB | FT TR 500/345 kV POCOS CALDAS TR2 MG | 062/2001 | IPCA | RBNIA | REA 16078/2025 |  |  | 2309361.01 | 2025-06-01 | Prevista | T2025-032 | Instalar, na SE POCOS CALDAS, um módulo de conexão, em 345 kV, para o banco de autotransformadores monofásicos TR2 500/345 kV - 600 MVA, arranjo Disjuntor e Meio.
AXIA Energia | POCOS CALDAS | MC 345 kV TR 345/138 kV POCOS CALDAS TR6 MG | RBF | FT TR 345/138 kV POCOS CALDAS TR6 MG | 062/2001 | IPCA | RBSE | PRT 579/2012 | 2013-01-01 | 2043-01-01 | 272810.75 | 2025-06-01 | Ativa |  | *(RAP Portaria 579/2012 - Concessão prorrogada em 01/01/2013 – LEI 12783/2013 ) * Receita revisada no ciclo 2020-2021. * Receita revisada em 05-07-2024
AXIA Energia | POCOS CALDAS | MC 345 kV TR 345/138 kV POCOS CALDAS TR6 MG | RBF | FT TR 345/138 kV POCOS CALDAS TR6 MG | 062/2001 | IPCA | RMEL | REN 905/2020 | 2013-04-30 | 2043-05-03 | 790.87 | 2025-06-01 | Ativa |  | Melhorias de Pequeno Porte sem RAP Prévia incluídas no processo de revisão da RAP das transmissoras prorrogadas de 2023, nos termos do Módulo 3 das Regras dos Serviços de Transmissão de Energia Elétrica. * Melhoria autorizada sem RAP Prévia incluído no reajuste do Ciclo 2024 - 2025 *(Receita revisada em 04/07/2024)
AXIA Energia | POCOS CALDAS | MC 345 kV TR 345/138 kV POCOS CALDAS TR5 MG | RBF | FT TR 345/138 kV POCOS CALDAS TR5 MG | 062/2001 | IPCA | RBSE | PRT 579/2012 | 2013-01-01 | 2043-01-01 | 272810.75 | 2025-06-01 | Ativa |  | *(RAP Portaria 579/2012 - Concessão prorrogada em 01/01/2013 – LEI 12783/2013 ) * Receita revisada no ciclo 2020-2021. * Receita revisada em 05-07-2024
AXIA Energia | POCOS CALDAS | MC 345 kV TR 345/138 kV POCOS CALDAS TR4 MG | RBF | FT TR 345/138 kV POCOS CALDAS TR4 MG | 062/2001 | IPCA | RBSE | PRT 579/2012 | 2013-01-01 | 2043-01-01 | 272810.75 | 2025-06-01 | Ativa |  | *(RAP Portaria 579/2012 - Concessão prorrogada em 01/01/2013 – LEI 12783/2013 ) * Receita revisada no ciclo 2020-2021. * Receita revisada em 05-07-2024
AXIA Energia | POCOS CALDAS | MC 345 kV TR 345/138 kV POCOS CALDAS TR4 MG | RBF | FT TR 345/138 kV POCOS CALDAS TR4 MG | 062/2001 | IPCA | RBNI | REA 1814/2009 | 2012-06-24 | 2038-06-23 | 360273.64 | 2025-06-01 | Ativa |  | Substituição de 1 DJ, 5 CS e 3 TC na CT AT04 *(Receita revisada em 06/07/2020) *(Receita revisada em 03/07/2024)
AXIA Energia | POCOS CALDAS | MC 345 kV TR 345/138 kV POCOS CALDAS TR4 MG | RBF | FT TR 345/138 kV POCOS CALDAS TR4 MG | 062/2001 | IPCA | RBNI | REA 4347/2013 | 2015-07-02 | 2041-02-22 | 4396.75 | 2025-06-01 | Ativa |  | Substituição RDP 345 kV. INCLUÍDA NO CICLO 16/17 *(Receita revisada em 06/07/2020) *(Receita revisada em 03/07/2024)
AXIA Energia | POCOS CALDAS | MC 345 kV TR 345/138 kV POCOS CALDAS TR4 MG | RBF | FT TR 345/138 kV POCOS CALDAS TR4 MG | 062/2001 | IPCA | RBSE | PRT 120/2016 | 2017-07-01 | 2028-06-30 | 1046877.77 | 2025-06-01 | Ativa |  | Componente Financeiro apurado referente ao período de Janeiro/2013 a Junho/2017, com prazo de pagamento de 8 anos, conforme consta no § 3º e § 4º, do Art. 1º, da PRT 120/2016. * Receita revisada no ciclo 2020-2021. * Receita revisada em 05-07-2024
AXIA Energia | POCOS CALDAS | MC 345 kV TR 345/138 kV POCOS CALDAS TR4 MG | RBF | FT TR 345/138 kV POCOS CALDAS TR4 MG | 062/2001 | IPCA | RBNI | REA 5861/2016 | 2021-12-09 | 2036-12-08 | 49103.96 | 2025-06-01 | Ativa |  | Banco de Autotrafos AT04 345/138/13.8 kV - 150 MVA - Modernização dos relés de proteção, devendo este ser estendido aos sistemas de comando, controle, supervisão, assim como os serviços auxiliares * Reforço autorizado sem RAP Prévia incluído no reajuste do Ciclo 2022 - 2023 *(Receita revisada em 03/07/2024)
AXIA Energia | POCOS CALDAS | MC 345 kV TR 345/138 kV POCOS CALDAS TR4 MG | RBF | FT TR 345/138 kV POCOS CALDAS TR4 MG | 062/2001 | IPCA | RMEL | REN 905/2020 | 2021-10-13 | 2036-10-12 | 48157.62 | 2025-06-01 | Ativa |  | Melhorias de Pequeno Porte sem RAP Prévia incluídas no processo de revisão da RAP das transmissoras prorrogadas de 2023, nos termos do Módulo 3 das Regras dos Serviços de Transmissão de Energia Elétrica. * Melhoria autorizada sem RAP Prévia incluído no reajuste do Ciclo 2024 - 2025 *(Receita revisada em 04/07/2024)
AXIA Energia | POCOS CALDAS | MC 345 kV TR 345/138 kV POCOS CALDAS TR3 MG | RBF | FT TR 345/138 kV POCOS CALDAS TR3 MG | 062/2001 | IPCA | RBSE | PRT 579/2012 | 2013-01-01 | 2043-01-01 | 272810.75 | 2025-06-01 | Ativa |  | *(RAP Portaria 579/2012 - Concessão prorrogada em 01/01/2013 – LEI 12783/2013 ) * Receita revisada no ciclo 2020-2021. * Receita revisada em 05-07-2024
AXIA Energia | POCOS CALDAS | MC 345 kV TR 345/138 kV POCOS CALDAS TR3 MG | RBF | FT TR 345/138 kV POCOS CALDAS TR3 MG | 062/2001 | IPCA | RBNI | REA 1814/2009 | 2012-04-24 | 2038-05-27 | 293638.18 | 2025-06-01 | Ativa |  | Substituição de 1 DJ, 5 CS na CT AT03 *(Receita revisada em 06/07/2020) *(Receita revisada em 03/07/2024)
AXIA Energia | POCOS CALDAS | MC 345 kV TR 345/138 kV POCOS CALDAS TR3 MG | RBF | FT TR 345/138 kV POCOS CALDAS TR3 MG | 062/2001 | IPCA | RBNI | REA 8314/2019 | 2019-07-09 | 2034-07-08 | 68334.02 | 2025-06-01 | Ativa |  | Banco de Autotrafos AT03 345/138/13.8 kV - 150 MVA - Modernização dos relés de proteção, devendo este ser estendido aos sistemas de comando, controle, supervisão, assim como os serviços auxiliares * Reforço autorizado sem RAP Prévia incluído no reajuste do Ciclo 2021 - 2022 *(Receita revisada em 03/07/2024)
AXIA Energia | POCOS CALDAS | MC 345 kV TR 345/138 kV POCOS CALDAS TR3 MG | RBF | FT TR 345/138 kV POCOS CALDAS TR3 MG | 062/2001 | IPCA | RMEL | REN 905/2020 | 2021-09-19 | 2036-09-18 | 54883.17 | 2025-06-01 | Ativa |  | Melhorias de Pequeno Porte sem RAP Prévia incluídas no processo de revisão da RAP das transmissoras prorrogadas de 2023, nos termos do Módulo 3 das Regras dos Serviços de Transmissão de Energia Elétrica. * Melhoria autorizada sem RAP Prévia incluído no reajuste do Ciclo 2024 - 2025 *(Receita revisada em 04/07/2024)
AXIA Energia | POCOS CALDAS | MC 345 kV TR 345/138 kV POCOS CALDAS TR2 MG | RBF | FT TR 345/138 kV POCOS CALDAS TR2 MG | 062/2001 | IPCA | RBSE | PRT 579/2012 | 2013-01-01 | 2043-01-01 | 272810.75 | 2025-06-01 | Ativa |  | *(RAP Portaria 579/2012 - Concessão prorrogada em 01/01/2013 – LEI 12783/2013 ) * Receita revisada no ciclo 2020-2021. * Receita revisada em 05-07-2024
AXIA Energia | POCOS CALDAS | MC 345 kV TR 345/138 kV POCOS CALDAS TR2 MG | RBF | FT TR 345/138 kV POCOS CALDAS TR2 MG | 062/2001 | IPCA | RBNI | REA 1814/2009 | 2012-03-06 | 2038-03-08 | 291721.89 | 2025-06-01 | Ativa |  | Substituição de 1 DJ, 5 CS na CT AT02 *(Receita revisada em 06/07/2020) *(Receita revisada em 03/07/2024)
AXIA Energia | POCOS CALDAS | MC 345 kV TR 345/138 kV POCOS CALDAS TR2 MG | RBF | FT TR 345/138 kV POCOS CALDAS TR2 MG | 062/2001 | IPCA | RBNI | REA 4347/2013 | 2015-07-02 | 2041-02-22 | 8793.5 | 2025-06-01 | Ativa |  | Substituição RDP 345 kV. INCLUÍDA NO CICLO 16/17 *(Receita revisada em 06/07/2020) *(Receita revisada em 03/07/2024)
AXIA Energia | POCOS CALDAS | MC 345 kV TR 345/138 kV POCOS CALDAS TR2 MG | RBF | FT TR 345/138 kV POCOS CALDAS TR2 MG | 062/2001 | IPCA | RBSE | PRT 120/2016 | 2017-07-01 | 2028-06-30 | 1046877.77 | 2025-06-01 | Ativa |  | Componente Financeiro apurado referente ao período de Janeiro/2013 a Junho/2017, com prazo de pagamento de 8 anos, conforme consta no § 3º e § 4º, do Art. 1º, da PRT 120/2016. * Receita revisada no ciclo 2020-2021. * Receita revisada em 05-07-2024
AXIA Energia | POCOS CALDAS | MC 345 kV TR 345/138 kV POCOS CALDAS TR2 MG | RBF | FT TR 345/138 kV POCOS CALDAS TR2 MG | 062/2001 | IPCA | RBSE | PRT 120/2016 | 2017-07-01 | 2042-12-31 | 1122309.01 | 2025-06-01 | Ativa |  | Parcela de RAP calculada de acordo com a PRT 120/2016 e incluída a partir do ciclo 2017-2018. * Receita revisada provisoriamente no reajuste do ciclo 2018-2019. * Receita revisada no ciclo 2020-2021. * Receita revisada em 05-07-2024
AXIA Energia | POCOS CALDAS | MC 345 kV TR 345/138 kV POCOS CALDAS TR2 MG | RBF | FT TR 345/138 kV POCOS CALDAS TR2 MG | 062/2001 | IPCA | RMEL | REN 443/2011 | 2017-05-26 | 2040-12-18 | 9968.89 | 2025-06-01 | Ativa |  | Substituição de PARA-RAIOS PR827 - FASE A * Melhoria autorizada sem RAP Prévia incluído no reajuste do Ciclo 2018 - 2019 *(Receita revisada em 06/07/2020) *(Receita revisada em 03/07/2024)
AXIA Energia | POCOS CALDAS | MC 345 kV TR 345/138 kV POCOS CALDAS TR2 MG | RBF | FT TR 345/138 kV POCOS CALDAS TR2 MG | 062/2001 | IPCA | RMEL | REN 443/2011 | 2017-05-26 | 2040-12-18 | 9968.89 | 2025-06-01 | Ativa |  | Substituição de PARA-RAIOS PR827 - FASE B * Melhoria autorizada sem RAP Prévia incluído no reajuste do Ciclo 2018 - 2019 *(Receita revisada em 06/07/2020) *(Receita revisada em 03/07/2024)
AXIA Energia | POCOS CALDAS | MC 345 kV TR 345/138 kV POCOS CALDAS TR2 MG | RBF | FT TR 345/138 kV POCOS CALDAS TR2 MG | 062/2001 | IPCA | RMEL | REN 443/2011 | 2017-05-26 | 2040-12-18 | 9968.89 | 2025-06-01 | Ativa |  | Substituição de PARA-RAIOS PR827 - FASE C * Melhoria autorizada sem RAP Prévia incluído no reajuste do Ciclo 2018 - 2019 *(Receita revisada em 06/07/2020) *(Receita revisada em 03/07/2024)
AXIA Energia | POCOS CALDAS | MC 345 kV TR 345/138 kV POCOS CALDAS TR2 MG | RBF | FT TR 345/138 kV POCOS CALDAS TR2 MG | 062/2001 | IPCA | RMEL | REN 905/2020 | 2021-09-23 | 2036-09-22 | 139260.59 | 2025-06-01 | Ativa |  | Melhorias de Pequeno Porte sem RAP Prévia incluídas no processo de revisão da RAP das transmissoras prorrogadas de 2023, nos termos do Módulo 3 das Regras dos Serviços de Transmissão de Energia Elétrica. * Melhoria autorizada sem RAP Prévia incluído no reajuste do Ciclo 2024 - 2025 *(Receita revisada em 04/07/2024)
AXIA Energia | POCOS CALDAS | MC 345 kV TR 345/138 kV POCOS CALDAS TR1 MG | RBF | FT TR 345/138 kV POCOS CALDAS TR1 MG | 062/2001 | IPCA | RBSE | PRT 579/2012 | 2013-01-01 | 2043-01-01 | 272810.75 | 2025-06-01 | Ativa |  | *(RAP Portaria 579/2012 - Concessão prorrogada em 01/01/2013 – LEI 12783/2013 ) * Receita revisada no ciclo 2020-2021. * Receita revisada em 05-07-2024
AXIA Energia | POCOS CALDAS | MC 345 kV TR 345/138 kV POCOS CALDAS TR1 MG | RBF | FT TR 345/138 kV POCOS CALDAS TR1 MG | 062/2001 | IPCA | RBNI | REA 1814/2009 | 2012-02-26 | 2037-10-18 | 351296.69 | 2025-06-01 | Ativa |  | Substituição de 1 DJ, 5 CS e 3 TC na CT AT01 *(Receita revisada em 06/07/2020) *(Receita revisada em 03/07/2024)
AXIA Energia | POCOS CALDAS | MC 345 kV TR 345/138 kV POCOS CALDAS TR1 MG | RBF | FT TR 345/138 kV POCOS CALDAS TR1 MG | 062/2001 | IPCA | RBNI | REA 4347/2013 | 2015-07-02 | 2041-02-22 | 8793.5 | 2025-06-01 | Ativa |  | Substituição RDP 345 kV. INCLUÍDA NO CICLO 16/17 *(Receita revisada em 06/07/2020) *(Receita revisada em 03/07/2024)
AXIA Energia | POCOS CALDAS | MC 345 kV TR 345/138 kV POCOS CALDAS TR1 MG | RBF | FT TR 345/138 kV POCOS CALDAS TR1 MG | 062/2001 | IPCA | RBSE | PRT 120/2016 | 2017-07-01 | 2028-06-30 | 1046877.77 | 2025-06-01 | Ativa |  | Componente Financeiro apurado referente ao período de Janeiro/2013 a Junho/2017, com prazo de pagamento de 8 anos, conforme consta no § 3º e § 4º, do Art. 1º, da PRT 120/2016. * Receita revisada no ciclo 2020-2021. * Receita revisada em 05-07-2024
AXIA Energia | POCOS CALDAS | MC 345 kV TR 345/138 kV POCOS CALDAS TR1 MG | RBF | FT TR 345/138 kV POCOS CALDAS TR1 MG | 062/2001 | IPCA | RBSE | PRT 120/2016 | 2017-07-01 | 2042-12-31 | 1122309.01 | 2025-06-01 | Ativa |  | Parcela de RAP calculada de acordo com a PRT 120/2016 e incluída a partir do ciclo 2017-2018. * Receita revisada provisoriamente no reajuste do ciclo 2018-2019. * Receita revisada no ciclo 2020-2021. * Receita revisada em 05-07-2024
AXIA Energia | POCOS CALDAS | MC 345 kV TR 345/138 kV POCOS CALDAS TR1 MG | RBF | FT TR 345/138 kV POCOS CALDAS TR1 MG | 062/2001 | IPCA | RMEL | REN 443/2011 | 2017-03-15 | 2040-08-07 | 9893.29 | 2025-06-01 | Ativa |  | Substituição de PARA-RAIOS PR817 - FASE A * Melhoria autorizada sem RAP Prévia incluído no reajuste do Ciclo 2018 - 2019 *(Receita revisada em 06/07/2020) *(Receita revisada em 03/07/2024)
AXIA Energia | POCOS CALDAS | MC 345 kV TR 345/138 kV POCOS CALDAS TR1 MG | RBF | FT TR 345/138 kV POCOS CALDAS TR1 MG | 062/2001 | IPCA | RMEL | REN 443/2011 | 2017-03-15 | 2040-08-07 | 9893.29 | 2025-06-01 | Ativa |  | Substituição de PARA-RAIOS PR817 - FASE B * Melhoria autorizada sem RAP Prévia incluído no reajuste do Ciclo 2018 - 2019 *(Receita revisada em 06/07/2020) *(Receita revisada em 03/07/2024)
AXIA Energia | POCOS CALDAS | MC 345 kV TR 345/138 kV POCOS CALDAS TR1 MG | RBF | FT TR 345/138 kV POCOS CALDAS TR1 MG | 062/2001 | IPCA | RMEL | REN 443/2011 | 2017-03-15 | 2040-08-07 | 9893.29 | 2025-06-01 | Ativa |  | Substituição de PARA-RAIOS PR817 - FASE C * Melhoria autorizada sem RAP Prévia incluído no reajuste do Ciclo 2018 - 2019 *(Receita revisada em 06/07/2020) *(Receita revisada em 03/07/2024)
AXIA Energia | POCOS CALDAS | MC 345 kV TR 345/138 kV POCOS CALDAS TR1 MG | RBF | FT TR 345/138 kV POCOS CALDAS TR1 MG | 062/2001 | IPCA | RBNI | REA 5861/2016 | 2021-08-08 | 2036-08-07 | 91621.94 | 2025-06-01 | Ativa |  | Banco de Autotrafos AT01 345/138/13.8 kV - 150 MVA - Modernização dos relés de proteção, devendo este ser estendido aos sistemas de comando, controle, supervisão, assim como os serviços auxiliares. * Reforço autorizado sem RAP Prévia incluído no reajuste do Ciclo 2022 - 2023 *(Receita revisada em 03/07/2024)
AXIA Energia | POCOS CALDAS | MC 345 kV TR 345/138 kV POCOS CALDAS TR1 MG | RBF | FT TR 345/138 kV POCOS CALDAS TR1 MG | 062/2001 | IPCA | RMEL | REN 905/2020 | 2021-11-03 | 2036-11-02 | 80091.93 | 2025-06-01 | Ativa |  | Melhorias de Pequeno Porte sem RAP Prévia incluídas no processo de revisão da RAP das transmissoras prorrogadas de 2023, nos termos do Módulo 3 das Regras dos Serviços de Transmissão de Energia Elétrica. * Melhoria autorizada sem RAP Prévia incluído no reajuste do Ciclo 2024 - 2025 *(Receita revisada em 04/07/2024)
AXIA Energia | POCOS CALDAS | MC 345 kV BC 345 kV 150 Mvar POCOS CALDAS BC2 MG | RB | FT BC 345 kV 150 Mvar POCOS CALDAS BC2 MG | 062/2001 | IPCA | RBSE | PRT 579/2012 | 2013-01-01 | 2043-01-01 | 278194.52 | 2025-06-01 | Ativa |  | *(RAP Portaria 579/2012 - Concessão prorrogada em 01/01/2013 – LEI 12783/2013 ) * Receita revisada no ciclo 2020-2021. * Receita revisada em 05-07-2024
AXIA Energia | POCOS CALDAS | MC 138 kV TR 345/138 kV POCOS CALDAS TR6 MG | RBF | FT TR 345/138 kV POCOS CALDAS TR6 MG | 062/2001 | IPCA | RBSE | PRT 579/2012 | 2013-01-01 | 2043-01-01 | 107257.42 | 2025-06-01 | Ativa |  | *(RAP Portaria 579/2012 - Concessão prorrogada em 01/01/2013 – LEI 12783/2013 ) * Receita revisada no ciclo 2020-2021. * Receita revisada em 05-07-2024
AXIA Energia | POCOS CALDAS | MC 138 kV TR 345/138 kV POCOS CALDAS TR5 MG | RBF | FT TR 345/138 kV POCOS CALDAS TR5 MG | 062/2001 | IPCA | RBSE | PRT 579/2012 | 2013-01-01 | 2043-01-01 | 107257.42 | 2025-06-01 | Ativa |  | *(RAP Portaria 579/2012 - Concessão prorrogada em 01/01/2013 – LEI 12783/2013 ) * Receita revisada no ciclo 2020-2021. * Receita revisada em 05-07-2024
AXIA Energia | POCOS CALDAS | MC 138 kV TR 345/138 kV POCOS CALDAS TR4 MG | RBF | FT TR 345/138 kV POCOS CALDAS TR4 MG | 062/2001 | IPCA | RBSE | PRT 579/2012 | 2013-01-01 | 2043-01-01 | 107257.42 | 2025-06-01 | Ativa |  | *(RAP Portaria 579/2012 - Concessão prorrogada em 01/01/2013 – LEI 12783/2013 ) * Receita revisada no ciclo 2020-2021. * Receita revisada em 05-07-2024
AXIA Energia | POCOS CALDAS | MC 138 kV TR 345/138 kV POCOS CALDAS TR4 MG | RBF | FT TR 345/138 kV POCOS CALDAS TR4 MG | 062/2001 | IPCA | RBNI | REA 7761/2019 | 2021-04-04 | 2036-04-03 | 22654.36 | 2025-06-01 | Ativa |  | RDP - lado 138 kV do AT04 * Reforço autorizado sem RAP Prévia incluído no reajuste do Ciclo 2021 - 2022 *(Receita revisada em 03/07/2024)
AXIA Energia | POCOS CALDAS | MC 138 kV TR 345/138 kV POCOS CALDAS TR4 MG | RBF | FT TR 345/138 kV POCOS CALDAS TR4 MG | 062/2001 | IPCA | RBNI | REA 5861/2016 | 2021-12-09 | 2036-12-08 | 49103.96 | 2025-06-01 | Ativa |  | Banco de Autotrafos AT04 345/138/13.8 kV - 150 MVA - Modernização dos relés de proteção, devendo este ser estendido aos sistemas de comando, controle, supervisão, assim como os serviços auxiliares * Reforço autorizado sem RAP Prévia incluído no reajuste do Ciclo 2022 - 2023 *(Receita revisada em 03/07/2024)
AXIA Energia | POCOS CALDAS | MC 138 kV TR 345/138 kV POCOS CALDAS TR3 MG | RBF | FT TR 345/138 kV POCOS CALDAS TR3 MG | 062/2001 | IPCA | RBSE | PRT 579/2012 | 2013-01-01 | 2043-01-01 | 107257.42 | 2025-06-01 | Ativa |  | *(RAP Portaria 579/2012 - Concessão prorrogada em 01/01/2013 – LEI 12783/2013 ) * Receita revisada no ciclo 2020-2021. * Receita revisada em 05-07-2024
AXIA Energia | POCOS CALDAS | MC 138 kV TR 345/138 kV POCOS CALDAS TR3 MG | RBF | FT TR 345/138 kV POCOS CALDAS TR3 MG | 062/2001 | IPCA | RMEL | REN 443/2011 | 2017-04-10 | 2046-10-02 | 21593.82 | 2025-06-01 | Ativa |  | Substituição de SECIONADOR SC631 * Melhoria autorizada sem RAP Prévia incluído no reajuste do Ciclo 2018 - 2019 *(Receita revisada em 06/07/2020) *(Receita revisada em 03/07/2024)
AXIA Energia | POCOS CALDAS | MC 138 kV TR 345/138 kV POCOS CALDAS TR3 MG | RBF | FT TR 345/138 kV POCOS CALDAS TR3 MG | 062/2001 | IPCA | RMEL | REN 443/2011 | 2017-04-10 | 2046-10-02 | 21593.82 | 2025-06-01 | Ativa |  | Substituição de SECIONADOR SC633 * Melhoria autorizada sem RAP Prévia incluído no reajuste do Ciclo 2018 - 2019 *(Receita revisada em 06/07/2020) *(Receita revisada em 03/07/2024)
AXIA Energia | POCOS CALDAS | MC 138 kV TR 345/138 kV POCOS CALDAS TR3 MG | RBF | FT TR 345/138 kV POCOS CALDAS TR3 MG | 062/2001 | IPCA | RMEL | REN 443/2011 | 2017-04-10 | 2046-10-02 | 21593.82 | 2025-06-01 | Ativa |  | Substituição de SECIONADOR SC635 * Melhoria autorizada sem RAP Prévia incluído no reajuste do Ciclo 2018 - 2019 *(Receita revisada em 06/07/2020) *(Receita revisada em 03/07/2024)
AXIA Energia | POCOS CALDAS | MC 138 kV TR 345/138 kV POCOS CALDAS TR3 MG | RBF | FT TR 345/138 kV POCOS CALDAS TR3 MG | 062/2001 | IPCA | RBNI | REA 8314/2019 | 2019-07-09 | 2034-07-08 | 68334.02 | 2025-06-01 | Ativa |  | Banco de Autotrafos AT03 345/138/13.8 kV - 150 MVA - Modernização dos relés de proteção, devendo este ser estendido aos sistemas de comando, controle, supervisão, assim como os serviços auxiliares * Reforço autorizado sem RAP Prévia incluído no reajuste do Ciclo 2021 - 2022 *(Receita revisada em 03/07/2024)
AXIA Energia | POCOS CALDAS | MC 138 kV TR 345/138 kV POCOS CALDAS TR3 MG | RBF | FT TR 345/138 kV POCOS CALDAS TR3 MG | 062/2001 | IPCA | RBNI | REA 7761/2019 | 2021-04-04 | 2036-04-03 | 22654.36 | 2025-06-01 | Ativa |  | RDP - lado 138 kV do AT03 * Reforço autorizado sem RAP Prévia incluído no reajuste do Ciclo 2021 - 2022 *(Receita revisada em 03/07/2024)
AXIA Energia | POCOS CALDAS | MC 138 kV TR 345/138 kV POCOS CALDAS TR2 MG | RBF | FT TR 345/138 kV POCOS CALDAS TR2 MG | 062/2001 | IPCA | RBSE | PRT 579/2012 | 2013-01-01 | 2043-01-01 | 107257.42 | 2025-06-01 | Ativa |  | *(RAP Portaria 579/2012 - Concessão prorrogada em 01/01/2013 – LEI 12783/2013 ) * Receita revisada no ciclo 2020-2021. * Receita revisada em 05-07-2024
AXIA Energia | POCOS CALDAS | MC 138 kV TR 345/138 kV POCOS CALDAS TR2 MG | RBF | FT TR 345/138 kV POCOS CALDAS TR2 MG | 062/2001 | IPCA | RBSE | PRT 120/2016 | 2017-07-01 | 2028-06-30 | 411587.18 | 2025-06-01 | Ativa |  | Componente Financeiro apurado referente ao período de Janeiro/2013 a Junho/2017, com prazo de pagamento de 8 anos, conforme consta no § 3º e § 4º, do Art. 1º, da PRT 120/2016. * Receita revisada no ciclo 2020-2021. * Receita revisada em 05-07-2024
AXIA Energia | POCOS CALDAS | MC 138 kV TR 345/138 kV POCOS CALDAS TR2 MG | RBF | FT TR 345/138 kV POCOS CALDAS TR2 MG | 062/2001 | IPCA | RMEL | REN 443/2011 | 2017-05-26 | 2040-12-18 | 4183.31 | 2025-06-01 | Ativa |  | Substituição de PARA-RAIOS PR625 - FASE A * Melhoria autorizada sem RAP Prévia incluído no reajuste do Ciclo 2018 - 2019 *(Receita revisada em 06/07/2020) *(Receita revisada em 03/07/2024)
AXIA Energia | POCOS CALDAS | MC 138 kV TR 345/138 kV POCOS CALDAS TR2 MG | RBF | FT TR 345/138 kV POCOS CALDAS TR2 MG | 062/2001 | IPCA | RMEL | REN 443/2011 | 2017-05-26 | 2040-12-18 | 4183.31 | 2025-06-01 | Ativa |  | Substituição de PARA-RAIOS PR625 - FASE B * Melhoria autorizada sem RAP Prévia incluído no reajuste do Ciclo 2018 - 2019 *(Receita revisada em 06/07/2020) *(Receita revisada em 03/07/2024)
AXIA Energia | POCOS CALDAS | MC 138 kV TR 345/138 kV POCOS CALDAS TR2 MG | RBF | FT TR 345/138 kV POCOS CALDAS TR2 MG | 062/2001 | IPCA | RMEL | REN 443/2011 | 2017-05-26 | 2040-12-18 | 4183.31 | 2025-06-01 | Ativa |  | Substituição de PARA-RAIOS PR625 - FASE C * Melhoria autorizada sem RAP Prévia incluído no reajuste do Ciclo 2018 - 2019 *(Receita revisada em 06/07/2020) *(Receita revisada em 03/07/2024)
AXIA Energia | POCOS CALDAS | MC 138 kV TR 345/138 kV POCOS CALDAS TR2 MG | RBF | FT TR 345/138 kV POCOS CALDAS TR2 MG | 062/2001 | IPCA | RBNI | REA 7761/2019 | 2021-04-07 | 2036-04-06 | 22663.57 | 2025-06-01 | Ativa |  | RDP - lado 138 kV do AT02 * Reforço autorizado sem RAP Prévia incluído no reajuste do Ciclo 2021 - 2022 *(Receita revisada em 03/07/2024)
AXIA Energia | POCOS CALDAS | MC 138 kV TR 345/138 kV POCOS CALDAS TR2 MG | RBF | FT TR 345/138 kV POCOS CALDAS TR2 MG | 062/2001 | IPCA | RMEL | REN 905/2020 | 2021-07-04 | 2036-07-03 | 58947.21 | 2025-06-01 | Ativa |  | Melhorias de Pequeno Porte sem RAP Prévia incluídas no processo de revisão da RAP das transmissoras prorrogadas de 2023, nos termos do Módulo 3 das Regras dos Serviços de Transmissão de Energia Elétrica. * Melhoria autorizada sem RAP Prévia incluído no reajuste do Ciclo 2024 - 2025 *(Receita revisada em 04/07/2024)
AXIA Energia | POCOS CALDAS | MC 138 kV TR 345/138 kV POCOS CALDAS TR1 MG | RBF | FT TR 345/138 kV POCOS CALDAS TR1 MG | 062/2001 | IPCA | RBSE | PRT 579/2012 | 2013-01-01 | 2043-01-01 | 107257.42 | 2025-06-01 | Ativa |  | *(RAP Portaria 579/2012 - Concessão prorrogada em 01/01/2013 – LEI 12783/2013 ) * Receita revisada no ciclo 2020-2021. * Receita revisada em 05-07-2024
AXIA Energia | POCOS CALDAS | MC 138 kV TR 345/138 kV POCOS CALDAS TR1 MG | RBF | FT TR 345/138 kV POCOS CALDAS TR1 MG | 062/2001 | IPCA | RBSE | PRT 120/2016 | 2017-07-01 | 2028-06-30 | 411587.18 | 2025-06-01 | Ativa |  | Componente Financeiro apurado referente ao período de Janeiro/2013 a Junho/2017, com prazo de pagamento de 8 anos, conforme consta no § 3º e § 4º, do Art. 1º, da PRT 120/2016. * Receita revisada no ciclo 2020-2021. * Receita revisada em 05-07-2024
AXIA Energia | POCOS CALDAS | MC 138 kV TR 345/138 kV POCOS CALDAS TR1 MG | RBF | FT TR 345/138 kV POCOS CALDAS TR1 MG | 062/2001 | IPCA | RMEL | REN 443/2011 | 2017-03-15 | 2040-08-07 | 4151.58 | 2025-06-01 | Ativa |  | Substituição de PARA-RAIOS PR615 - FASE A * Melhoria autorizada sem RAP Prévia incluído no reajuste do Ciclo 2018 - 2019 *(Receita revisada em 06/07/2020) *(Receita revisada em 03/07/2024)
AXIA Energia | POCOS CALDAS | MC 138 kV TR 345/138 kV POCOS CALDAS TR1 MG | RBF | FT TR 345/138 kV POCOS CALDAS TR1 MG | 062/2001 | IPCA | RMEL | REN 443/2011 | 2017-03-15 | 2040-08-07 | 4151.58 | 2025-06-01 | Ativa |  | Substituição de PARA-RAIOS PR615 - FASE B * Melhoria autorizada sem RAP Prévia incluído no reajuste do Ciclo 2018 - 2019 *(Receita revisada em 06/07/2020) *(Receita revisada em 03/07/2024)
AXIA Energia | POCOS CALDAS | MC 138 kV TR 345/138 kV POCOS CALDAS TR1 MG | RBF | FT TR 345/138 kV POCOS CALDAS TR1 MG | 062/2001 | IPCA | RMEL | REN 443/2011 | 2017-03-15 | 2040-08-07 | 4151.58 | 2025-06-01 | Ativa |  | Substituição de PARA-RAIOS PR615 - FASE C * Melhoria autorizada sem RAP Prévia incluído no reajuste do Ciclo 2018 - 2019 *(Receita revisada em 06/07/2020) *(Receita revisada em 03/07/2024)
AXIA Energia | POCOS CALDAS | MC 138 kV TR 345/138 kV POCOS CALDAS TR1 MG | RBF | FT TR 345/138 kV POCOS CALDAS TR1 MG | 062/2001 | IPCA | RBNI | REA 7761/2019 | 2021-04-04 | 2036-04-03 | 22654.36 | 2025-06-01 | Ativa |  | RDP - lado 138 kV do AT01 * Reforço autorizado sem RAP Prévia incluído no reajuste do Ciclo 2021 - 2022 *(Receita revisada em 03/07/2024)
AXIA Energia | POCOS CALDAS | MC 138 kV TR 345/138 kV POCOS CALDAS TR1 MG | RBF | FT TR 345/138 kV POCOS CALDAS TR1 MG | 062/2001 | IPCA | RBNI | REA 5861/2016 | 2021-08-08 | 2036-08-07 | 91621.94 | 2025-06-01 | Ativa |  | Banco de Autotrafos AT01 345/138/13.8 kV - 150 MVA - Modernização dos relés de proteção, devendo este ser estendido aos sistemas de comando, controle, supervisão, assim como os serviços auxiliares. * Reforço autorizado sem RAP Prévia incluído no reajuste do Ciclo 2022 - 2023 *(Receita revisada em 03/07/2024)
AXIA Energia | POCOS CALDAS | MC 138 kV BC 138 kV 150 Mvar POCOS CALDAS BC1 MG | DIT |  | 062/2001 | IPCA | RPC | PRT 579/2012 | 2013-01-01 | 2043-01-01 | 111343.16 | 2025-06-01 | Ativa |  | *(RAP Portaria 579/2012 - Concessão prorrogada em 01/01/2013 – LEI 12783/2013 ) * Receita revisada no ciclo 2020-2021. * Receita revisada em 05-07-2024
AXIA Energia | POCOS CALDAS | MC 13,8 kV TT 13,8/0 kV POCOS CALDAS TRT5 MG | RBF | FT TR 345/138 kV POCOS CALDAS TR5 MG | 062/2001 | IPCA | RBSE | PRT 579/2012 | 2013-01-01 | 2043-01-01 | 25024.62 | 2025-06-01 | Ativa |  | *(RAP Portaria 579/2012 - Concessão prorrogada em 01/01/2013 – LEI 12783/2013 ) * Receita revisada no ciclo 2020-2021. * Receita revisada em 05-07-2024
AXIA Energia | POCOS CALDAS | MC 13,8 kV TT 13,8/0 kV POCOS CALDAS TRT4 MG | RBF | FT TR 345/138 kV POCOS CALDAS TR4 MG | 062/2001 | IPCA | RBSE | PRT 579/2012 | 2013-01-01 | 2043-01-01 | 25024.62 | 2025-06-01 | Ativa |  | *(RAP Portaria 579/2012 - Concessão prorrogada em 01/01/2013 – LEI 12783/2013 ) * Receita revisada no ciclo 2020-2021. * Receita revisada em 05-07-2024
AXIA Energia | POCOS CALDAS | MC 13,8 kV TT 13,8/0 kV POCOS CALDAS TRT3 MG | RBF | FT TR 345/138 kV POCOS CALDAS TR3 MG | 062/2001 | IPCA | RBSE | PRT 579/2012 | 2013-01-01 | 2043-01-01 | 25024.62 | 2025-06-01 | Ativa |  | *(RAP Portaria 579/2012 - Concessão prorrogada em 01/01/2013 – LEI 12783/2013 ) * Receita revisada no ciclo 2020-2021. * Receita revisada em 05-07-2024
AXIA Energia | POCOS CALDAS | MC 13,8 kV TT 13,8/0 kV POCOS CALDAS TRT2 MG | RBF | FT TR 345/138 kV POCOS CALDAS TR2 MG | 062/2001 | IPCA | RBSE | PRT 579/2012 | 2013-01-01 | 2043-01-01 | 25024.62 | 2025-06-01 | Ativa |  | *(RAP Portaria 579/2012 - Concessão prorrogada em 01/01/2013 – LEI 12783/2013 ) * Receita revisada no ciclo 2020-2021. * Receita revisada em 05-07-2024
AXIA Energia | POCOS CALDAS | MC 13,8 kV TT 13,8/0 kV POCOS CALDAS TRT1 MG | RBF | FT TR 345/138 kV POCOS CALDAS TR1 MG | 062/2001 | IPCA | RBSE | PRT 579/2012 | 2013-01-01 | 2043-01-01 | 25024.62 | 2025-06-01 | Ativa |  | *(RAP Portaria 579/2012 - Concessão prorrogada em 01/01/2013 – LEI 12783/2013 ) * Receita revisada no ciclo 2020-2021. * Receita revisada em 05-07-2024
AXIA Energia | POCOS CALDAS | MC 13,8 kV TT 13,8/0 kV POCOS CALDAS TR51 MG | RB | FT TR 500/345 kV POCOS CALDAS TR51 MG | 062/2001 | IPCA | RBSE | PRT 579/2012 | 2013-01-01 | 2043-01-01 | 25024.62 | 2025-06-01 | Ativa |  | *(RAP Portaria 579/2012 - Concessão prorrogada em 01/01/2013 – LEI 12783/2013 ) * Receita revisada no ciclo 2020-2021. * Receita revisada em 05-07-2024
AXIA Energia | POCOS CALDAS | MC 13,8 kV TR 500/345 kV POCOS CALDAS TR51 MG | RB | FT TR 500/345 kV POCOS CALDAS TR51 MG | 062/2001 | IPCA | RBSE | PRT 579/2012 | 2013-01-01 | 2043-01-01 | 21554.9 | 2025-06-01 | Ativa |  | *(RAP Portaria 579/2012 - Concessão prorrogada em 01/01/2013 – LEI 12783/2013 ) * Receita revisada no ciclo 2020-2021. * Receita revisada em 05-07-2024
AXIA Energia | POCOS CALDAS | MC 13,8 kV TR 345/138 kV POCOS CALDAS TR6 MG | RBF | FT TR 345/138 kV POCOS CALDAS TR6 MG | 062/2001 | IPCA | RBSE | PRT 579/2012 | 2013-01-01 | 2043-01-01 | 42629.66 | 2025-06-01 | Ativa |  | *(RAP Portaria 579/2012 - Concessão prorrogada em 01/01/2013 – LEI 12783/2013 ) * Receita revisada no ciclo 2020-2021. * Receita revisada em 05-07-2024
AXIA Energia | POCOS CALDAS | MC 13,8 kV TR 345/138 kV POCOS CALDAS TR2 MG | RBF | FT TR 345/138 kV POCOS CALDAS TR2 MG | 062/2001 | IPCA | RBSE | PRT 579/2012 | 2013-01-01 | 2043-01-01 | 42629.66 | 2025-06-01 | Ativa |  | *(RAP Portaria 579/2012 - Concessão prorrogada em 01/01/2013 – LEI 12783/2013 ) * Receita revisada no ciclo 2020-2021. * Receita revisada em 05-07-2024
AXIA Energia | POCOS CALDAS | MC 13,8 kV TR 345/138 kV POCOS CALDAS TR1 MG | RBF | FT TR 345/138 kV POCOS CALDAS TR1 MG | 062/2001 | IPCA | RBSE | PRT 579/2012 | 2013-01-01 | 2043-01-01 | 42629.66 | 2025-06-01 | Ativa |  | *(RAP Portaria 579/2012 - Concessão prorrogada em 01/01/2013 – LEI 12783/2013 ) * Receita revisada no ciclo 2020-2021. * Receita revisada em 05-07-2024
AXIA Energia | POCOS CALDAS | MC 13,8 kV RTB 13,8 kV 50 Mvar POCOS CALDAS RT5 MG | RB | FT RTB 13,8 kV 50 Mvar POCOS CALDAS RT5 MG | 062/2001 | IPCA | RBSE | PRT 579/2012 | 2013-01-01 | 2043-01-01 | 59744.37 | 2025-06-01 | Ativa |  | *(RAP Portaria 579/2012 - Concessão prorrogada em 01/01/2013 – LEI 12783/2013 ) * Receita revisada no ciclo 2020-2021. * Receita revisada em 05-07-2024
AXIA Energia | POCOS CALDAS | MC 13,8 kV RTB 13,8 kV 50 Mvar POCOS CALDAS RT4 MG | RB | FT RTB 13,8 kV 50 Mvar POCOS CALDAS RT4 MG | 062/2001 | IPCA | RBSE | PRT 579/2012 | 2013-01-01 | 2043-01-01 | 59744.37 | 2025-06-01 | Ativa |  | *(RAP Portaria 579/2012 - Concessão prorrogada em 01/01/2013 – LEI 12783/2013 ) * Receita revisada no ciclo 2020-2021. * Receita revisada em 05-07-2024
AXIA Energia | POCOS CALDAS | MC 13,8 kV RTB 13,8 kV 25 Mvar POCOS CALDAS RT2 MG | RBF | FT RTB 13,8 kV 25 Mvar POCOS CALDAS RT2 MG | 062/2001 | IPCA | RBSE | PRT 579/2012 | 2013-01-01 | 2043-01-01 | 59744.37 | 2025-06-01 | Ativa |  | *(RAP Portaria 579/2012 - Concessão prorrogada em 01/01/2013 – LEI 12783/2013 ) * Receita revisada no ciclo 2020-2021. * Receita revisada em 05-07-2024
AXIA Energia | POCOS CALDAS | MC 13,8 kV RTB 13,8 kV 25 Mvar POCOS CALDAS RT1 MG | RBF | FT RTB 13,8 kV 25 Mvar POCOS CALDAS RT1 MG | 062/2001 | IPCA | RBSE | PRT 579/2012 | 2013-01-01 | 2043-01-01 | 59744.37 | 2025-06-01 | Ativa |  | *(RAP Portaria 579/2012 - Concessão prorrogada em 01/01/2013 – LEI 12783/2013 ) * Receita revisada no ciclo 2020-2021. * Receita revisada em 05-07-2024
AXIA Energia | POCOS CALDAS | MC 13,8 kV RTB 13,8 kV 25 Mvar POCOS CALDAS RT1 MG | RBF | FT RTB 13,8 kV 25 Mvar POCOS CALDAS RT1 MG | 062/2001 | IPCA | RMEL | REN 443/2011 | 2017-05-31 | 2031-12-26 | 7002.7 | 2025-06-01 | Ativa |  | Substituição de SECIONADOR SC2317 * Melhoria autorizada sem RAP Prévia incluído no reajuste do Ciclo 2018 - 2019 *(Receita revisada em 06/07/2020) *(Receita revisada em 03/07/2024)
AXIA Energia | POCOS CALDAS | MC 13,8 kV RTB 13,8 kV 25 Mvar POCOS CALDAS RT1 MG | RBF | FT RTB 13,8 kV 25 Mvar POCOS CALDAS RT1 MG | 062/2001 | IPCA | RMEL | REN 443/2011 | 2017-03-15 | 2031-08-10 | 7137.8 | 2025-06-01 | Ativa |  | Substituição de SECIONADOR SC2301 * Melhoria autorizada sem RAP Prévia incluído no reajuste do Ciclo 2018 - 2019 *(Receita revisada em 06/07/2020) *(Receita revisada em 03/07/2024)
AXIA Energia | POCOS CALDAS | IB 500 kV MG 500 kV POCOS CALDAS MG1 MG IB1 | RB | FT MG 500 kV POCOS CALDAS MG1 MG | 062/2001 | IPCA | RBNIA | REA 16078/2025 |  |  | 2362299.02 | 2025-06-01 | Prevista | T2025-032 | Instalar, na SE POCOS CALDAS, uma interligação de barramentos IB1, em 500 kV, arranjo Anel.
AXIA Energia | POCOS CALDAS | IB 345 kV MG 500 kV POCOS CALDAS MG1 MG IB1 | RB | FT MG 500 kV POCOS CALDAS MG1 MG | 062/2001 | IPCA | RBSE | PRT 579/2012 | 2013-01-01 | 2043-01-01 | 242081.37 | 2025-06-01 | Ativa |  | *(RAP Portaria 579/2012 - Concessão prorrogada em 01/01/2013 – LEI 12783/2013 ) * Receita revisada no ciclo 2020-2021. * Receita revisada em 05-07-2024
AXIA Energia | POCOS CALDAS | IB 345 kV MG 500 kV POCOS CALDAS MG1 MG IB1 | RB | FT MG 500 kV POCOS CALDAS MG1 MG | 062/2001 | IPCA | RBNI | REA 1814/2009 | 2012-06-16 | 2038-10-25 | 260486.89 | 2025-06-01 | Ativa |  | Substituição de 1 DJ, 2 CS e 6 TC *(Receita revisada em 06/07/2020) *(Receita revisada em 03/07/2024)
AXIA Energia | POCOS CALDAS | IB 345 kV MG 500 kV POCOS CALDAS MG1 MG IB1 | RB | FT MG 500 kV POCOS CALDAS MG1 MG | 062/2001 | IPCA | RBNI | REA 4347/2013 | 2015-07-02 | 2041-02-22 | 26380.49 | 2025-06-01 | Ativa |  | Substituição RDP 345 kV. INCLUÍDA NO CICLO 16/17 *(Receita revisada em 06/07/2020) *(Receita revisada em 03/07/2024)
AXIA Energia | POCOS CALDAS | IB 345 kV MG 500 kV POCOS CALDAS MG1 MG IB1 | RB | FT MG 500 kV POCOS CALDAS MG1 MG | 062/2001 | IPCA | RBSE | PRT 120/2016 | 2017-07-01 | 2028-06-30 | 928957.53 | 2025-06-01 | Ativa |  | Componente Financeiro apurado referente ao período de Janeiro/2013 a Junho/2017, com prazo de pagamento de 8 anos, conforme consta no § 3º e § 4º, do Art. 1º, da PRT 120/2016. * Receita revisada no ciclo 2020-2021. * Receita revisada em 05-07-2024
AXIA Energia | POCOS CALDAS | IB 345 kV MG 500 kV POCOS CALDAS MG1 MG IB1 | RB | FT MG 500 kV POCOS CALDAS MG1 MG | 062/2001 | IPCA | RBSE | PRT 120/2016 | 2017-07-01 | 2042-12-31 | 995892.2 | 2025-06-01 | Ativa |  | Parcela de RAP calculada de acordo com a PRT 120/2016 e incluída a partir do ciclo 2017-2018. * Receita revisada provisoriamente no reajuste do ciclo 2018-2019. * Receita revisada no ciclo 2020-2021. * Receita revisada em 05-07-2024
AXIA Energia | POCOS CALDAS | IB 345 kV MG 500 kV POCOS CALDAS MG1 MG IB1 | RB | FT MG 500 kV POCOS CALDAS MG1 MG | 062/2001 | IPCA | RMEL | REN 905/2020 | 2022-04-01 | 2037-03-31 | 52424.52 | 2025-06-01 | Ativa |  | Melhorias de Pequeno Porte sem RAP Prévia incluídas no processo de revisão da RAP das transmissoras prorrogadas de 2023, nos termos do Módulo 3 das Regras dos Serviços de Transmissão de Energia Elétrica. * Melhoria autorizada sem RAP Prévia incluído no reajuste do Ciclo 2024 - 2025 *(Receita revisada em 04/07/2024)
AXIA Energia | POCOS CALDAS | IB 138 kV MG 500 kV POCOS CALDAS MG1 MG IB1 | DIT |  | 062/2001 | IPCA | RPC | PRT 579/2012 | 2013-01-01 | 2043-01-01 | 82866.56 | 2025-06-01 | Ativa |  | *(RAP Portaria 579/2012 - Concessão prorrogada em 01/01/2013 – LEI 12783/2013 ) * Receita revisada no ciclo 2020-2021. * Receita revisada em 05-07-2024
AXIA Energia | POCOS CALDAS | IB 138 kV MG 500 kV POCOS CALDAS MG1 MG IB1 | DIT |  | 062/2001 | IPCA | RMEL | REN 643/2014 | 2016-10-15 | 2045-10-14 | 42056.08 | 2025-06-01 | Ativa |  | Substituição das seccionadoras SC601 e SC605 * Melhoria autorizada sem RAP Prévia incluído no reajuste do Ciclo 2017 - 2018 *(Receita revisada em 06/07/2020) *(Receita revisada em 03/07/2024)
AXIA Energia | POCOS CALDAS | IB 138 kV MG 500 kV POCOS CALDAS MG1 MG IB1 | DIT |  | 062/2001 | IPCA | RMEL | REN 905/2020 | 2021-01-08 | 2042-12-01 | 121792.05 | 2025-06-01 | Ativa |  | Melhorias de Pequeno Porte sem RAP Prévia incluídas no processo de revisão da RAP das transmissoras prorrogadas de 2023, nos termos do Módulo 3 das Regras dos Serviços de Transmissão de Energia Elétrica. * Melhoria autorizada sem RAP Prévia incluído no reajuste do Ciclo 2024 - 2025 *(Receita revisada em 04/07/2024)
AXIA Energia | POCOS CALDAS | EL 500 kV POCOS CALDAS LT 500 kV POCOS CALDAS /ITAJUBA 3 C-1 MG | RB | FT LT 500 kV POCOS CALDAS /ITAJUBA 3 C-1 MG | 062/2001 | IPCA | RBSE | PRT 579/2012 | 2013-01-01 | 2043-01-01 | 448227.78 | 2025-06-01 | Ativa |  | *(RAP Portaria 579/2012 - Concessão prorrogada em 01/01/2013 – LEI 12783/2013 ) * Receita revisada no ciclo 2020-2021. * Receita revisada em 05-07-2024
AXIA Energia | POCOS CALDAS | EL 500 kV POCOS CALDAS LT 500 kV POCOS CALDAS /ITAJUBA 3 C-1 MG | RB | FT LT 500 kV POCOS CALDAS /ITAJUBA 3 C-1 MG | 062/2001 | IPCA | RMEL | REN 643/2014 | 2016-12-10 | 2046-02-01 | 41475.62 | 2025-06-01 | Ativa |  | Substituição de 1 secionador SC9225 - na Entrada de Linha para Itajuba (500 kV) * Melhoria autorizada sem RAP Prévia incluído no reajuste do Ciclo 2017 - 2018 *(Receita revisada em 06/07/2020) *(Receita revisada em 03/07/2024)
AXIA Energia | POCOS CALDAS | EL 500 kV POCOS CALDAS LT 500 kV POCOS CALDAS /ITAJUBA 3 C-1 MG | RB | FT LT 500 kV POCOS CALDAS /ITAJUBA 3 C-1 MG | 062/2001 | IPCA | RMEL | REN 443/2011 | 2017-02-25 | 2046-06-19 | 41754.66 | 2025-06-01 | Ativa |  | Substituição de SECIONADOR SC9227 * Melhoria autorizada sem RAP Prévia incluído no reajuste do Ciclo 2018 - 2019 *(Receita revisada em 06/07/2020) *(Receita revisada em 03/07/2024)
AXIA Energia | POCOS CALDAS | EL 500 kV POCOS CALDAS LT 500 kV POCOS CALDAS /ITAJUBA 3 C-1 MG | RB | FT LT 500 kV POCOS CALDAS /ITAJUBA 3 C-1 MG | 062/2001 | IPCA | RMEL | REN 443/2011 | 2017-05-02 | 2046-11-23 | 41988 | 2025-06-01 | Ativa |  | Substituição de SECIONADOR SC9217 * Melhoria autorizada sem RAP Prévia incluído no reajuste do Ciclo 2018 - 2019 *(Receita revisada em 06/07/2020) *(Receita revisada em 03/07/2024)
AXIA Energia | POCOS CALDAS | EL 500 kV POCOS CALDAS LT 500 kV POCOS CALDAS /ITAJUBA 3 C-1 MG | RB | FT LT 500 kV POCOS CALDAS /ITAJUBA 3 C-1 MG | 062/2001 | IPCA | RMEL | REN 443/2011 | 2017-05-02 | 2046-11-23 | 60852.19 | 2025-06-01 | Ativa |  | Substituição de SECIONADOR c/lt SC9210T * Melhoria autorizada sem RAP Prévia incluído no reajuste do Ciclo 2018 - 2019 *(Receita revisada em 06/07/2020) *(Receita revisada em 03/07/2024)
AXIA Energia | POCOS CALDAS | EL 500 kV POCOS CALDAS LT 500 kV POCOS CALDAS /ITAJUBA 3 C-1 MG | RB | FT LT 500 kV POCOS CALDAS /ITAJUBA 3 C-1 MG | 062/2001 | IPCA | RMEL | REN 443/2011 | 2017-05-02 | 2040-11-24 | 14097.68 | 2025-06-01 | Ativa |  | Substituição de PARA-RAIOS PRRTPCIJ - FASE A - RTL Poços - Itajubá * Melhoria autorizada sem RAP Prévia incluído no reajuste do Ciclo 2018 - 2019 *(Receita revisada em 06/07/2020) *(Receita revisada em 03/07/2024)
AXIA Energia | POCOS CALDAS | EL 500 kV POCOS CALDAS LT 500 kV POCOS CALDAS /ITAJUBA 3 C-1 MG | RB | FT LT 500 kV POCOS CALDAS /ITAJUBA 3 C-1 MG | 062/2001 | IPCA | RMEL | REN 443/2011 | 2017-05-02 | 2040-11-24 | 14097.68 | 2025-06-01 | Ativa |  | Substituição de PARA-RAIOS PRRTPCIJ - FASE B - RTL Poços - Itajubá * Melhoria autorizada sem RAP Prévia incluído no reajuste do Ciclo 2018 - 2019 *(Receita revisada em 06/07/2020) *(Receita revisada em 03/07/2024)
AXIA Energia | POCOS CALDAS | EL 500 kV POCOS CALDAS LT 500 kV POCOS CALDAS /ITAJUBA 3 C-1 MG | RB | FT LT 500 kV POCOS CALDAS /ITAJUBA 3 C-1 MG | 062/2001 | IPCA | RMEL | REN 443/2011 | 2017-05-02 | 2040-11-24 | 14097.68 | 2025-06-01 | Ativa |  | Substituição de PARA-RAIOS PRRTPCIJ - FASE C - RTL Poços - Itajubá * Melhoria autorizada sem RAP Prévia incluído no reajuste do Ciclo 2018 - 2019 *(Receita revisada em 06/07/2020) *(Receita revisada em 03/07/2024)
AXIA Energia | POCOS CALDAS | EL 500 kV POCOS CALDAS LT 500 kV POCOS CALDAS /ITAJUBA 3 C-1 MG | RB | FT LT 500 kV POCOS CALDAS /ITAJUBA 3 C-1 MG | 062/2001 | IPCA | RMEL | REN 905/2020 | 2022-04-14 | 2037-04-13 | 17504.18 | 2025-06-01 | Ativa |  | Melhorias de Pequeno Porte sem RAP Prévia incluídas no processo de revisão da RAP das transmissoras prorrogadas de 2023, nos termos do Módulo 3 das Regras dos Serviços de Transmissão de Energia Elétrica. * Melhoria autorizada sem RAP Prévia incluído no reajuste do Ciclo 2024 - 2025 *(Receita revisada em 04/07/2024)
AXIA Energia | POCOS CALDAS | EL 500 kV POCOS CALDAS LT 500 kV ARARAQUARA FURNAS /POCOS CALDAS C-1 SP/MG | RB | FT LT 500 kV ARARAQUARA FURNAS /POCOS CALDAS C-1 SP/MG | 062/2001 | IPCA | RBSE | PRT 579/2012 | 2013-01-01 | 2043-01-01 | 448227.78 | 2025-06-01 | Ativa |  | *(RAP Portaria 579/2012 - Concessão prorrogada em 01/01/2013 – LEI 12783/2013 ) * Receita revisada no ciclo 2020-2021. * Receita revisada em 05-07-2024
AXIA Energia | POCOS CALDAS | EL 500 kV POCOS CALDAS LT 500 kV ARARAQUARA FURNAS /POCOS CALDAS C-1 SP/MG | RB | FT LT 500 kV ARARAQUARA FURNAS /POCOS CALDAS C-1 SP/MG | 062/2001 | IPCA | RMEL | REN 643/2014 | 2016-11-07 | 2043-06-20 | 101407.41 | 2025-06-01 | Ativa |  | Substituição de PARA-RAIOS E SC9117/9110T * Melhoria autorizada sem RAP Prévia incluído no reajuste do Ciclo 2017 - 2018 *(Receita revisada em 06/07/2020) *(Receita revisada em 03/07/2024)
AXIA Energia | POCOS CALDAS | EL 500 kV POCOS CALDAS LT 500 kV ARARAQUARA FURNAS /POCOS CALDAS C-1 SP/MG | RB | FT LT 500 kV ARARAQUARA FURNAS /POCOS CALDAS C-1 SP/MG | 062/2001 | IPCA | RMEL | REN 443/2011 | 2017-02-11 | 2046-06-05 | 41702.4 | 2025-06-01 | Ativa |  | Substituição de SECIONADOR SC9125 * Melhoria autorizada sem RAP Prévia incluído no reajuste do Ciclo 2018 - 2019 *(Receita revisada em 06/07/2020) *(Receita revisada em 03/07/2024)
AXIA Energia | POCOS CALDAS | EL 500 kV POCOS CALDAS LT 500 kV ARARAQUARA FURNAS /POCOS CALDAS C-1 SP/MG | RB | FT LT 500 kV ARARAQUARA FURNAS /POCOS CALDAS C-1 SP/MG | 062/2001 | IPCA | RMEL | REN 443/2011 | 2017-02-11 | 2046-06-05 | 41702.4 | 2025-06-01 | Ativa |  | Substituição de SECIONADOR SC9127 * Melhoria autorizada sem RAP Prévia incluído no reajuste do Ciclo 2018 - 2019 *(Receita revisada em 06/07/2020) *(Receita revisada em 03/07/2024)
AXIA Energia | POCOS CALDAS | EL 500 kV POCOS CALDAS LT 500 kV ARARAQUARA FURNAS /POCOS CALDAS C-1 SP/MG | RB | FT LT 500 kV ARARAQUARA FURNAS /POCOS CALDAS C-1 SP/MG | 062/2001 | IPCA | RMEL | REN 905/2020 | 2022-04-14 | 2037-04-13 | 17504.18 | 2025-06-01 | Ativa |  | Melhorias de Pequeno Porte sem RAP Prévia incluídas no processo de revisão da RAP das transmissoras prorrogadas de 2023, nos termos do Módulo 3 das Regras dos Serviços de Transmissão de Energia Elétrica. * Melhoria autorizada sem RAP Prévia incluído no reajuste do Ciclo 2024 - 2025 *(Receita revisada em 04/07/2024)
AXIA Energia | POCOS CALDAS | EL 345 kV POCOS CALDAS LT 345 kV L.C.BARRETO /POCOS CALDAS C-2 SP/MG | RB | FT LT 345 kV L.C.BARRETO /POCOS CALDAS C-2 SP/MG | 062/2001 | IPCA | RBSE | PRT 579/2012 | 2013-01-01 | 2043-01-01 | 320528.96 | 2025-06-01 | Ativa |  | *(RAP Portaria 579/2012 - Concessão prorrogada em 01/01/2013 – LEI 12783/2013 ) * Receita revisada no ciclo 2020-2021. * Receita revisada em 05-07-2024
AXIA Energia | POCOS CALDAS | EL 345 kV POCOS CALDAS LT 345 kV L.C.BARRETO /POCOS CALDAS C-2 SP/MG | RB | FT LT 345 kV L.C.BARRETO /POCOS CALDAS C-2 SP/MG | 062/2001 | IPCA | RBNI | REA 4347/2013 | 2015-07-02 | 2041-02-22 | 4396.75 | 2025-06-01 | Ativa |  | Substituição RDP 345 kV. INCLUÍDA NO CICLO 16/17 *(Receita revisada em 06/07/2020) *(Receita revisada em 03/07/2024)
AXIA Energia | POCOS CALDAS | EL 345 kV POCOS CALDAS LT 345 kV L.C.BARRETO /POCOS CALDAS C-2 SP/MG | RB | FT LT 345 kV L.C.BARRETO /POCOS CALDAS C-2 SP/MG | 062/2001 | IPCA | RMEL | REN 443/2011 | 2017-05-11 | 2040-12-03 | 9952.55 | 2025-06-01 | Ativa |  | Substituição de PARA-RAIOS PR8250T LTLBPC2 STPC FASE B * Melhoria autorizada sem RAP Prévia incluído no reajuste do Ciclo 2018 - 2019 *(Receita revisada em 06/07/2020) *(Receita revisada em 03/07/2024)
AXIA Energia | POCOS CALDAS | EL 345 kV POCOS CALDAS LT 345 kV L.C.BARRETO /POCOS CALDAS C-2 SP/MG | RB | FT LT 345 kV L.C.BARRETO /POCOS CALDAS C-2 SP/MG | 062/2001 | IPCA | RMEL | REN 443/2011 | 2017-05-11 | 2040-12-03 | 9952.55 | 2025-06-01 | Ativa |  | Substituição de PARA-RAIOS PR8250T LTLBPC2 STPC FASE C * Melhoria autorizada sem RAP Prévia incluído no reajuste do Ciclo 2018 - 2019 *(Receita revisada em 06/07/2020) *(Receita revisada em 03/07/2024)
AXIA Energia | POCOS CALDAS | EL 345 kV POCOS CALDAS LT 345 kV L.C.BARRETO /POCOS CALDAS C-2 SP/MG | RB | FT LT 345 kV L.C.BARRETO /POCOS CALDAS C-2 SP/MG | 062/2001 | IPCA | RMEL | REN 443/2011 | 2017-05-11 | 2040-12-03 | 9952.55 | 2025-06-01 | Ativa |  | Substituição de PARA-RAIOS PR8250T V FASE A * Melhoria autorizada sem RAP Prévia incluído no reajuste do Ciclo 2018 - 2019 *(Receita revisada em 06/07/2020) *(Receita revisada em 03/07/2024)
AXIA Energia | POCOS CALDAS | EL 345 kV POCOS CALDAS LT 345 kV L.C.BARRETO /POCOS CALDAS C-2 SP/MG | RB | FT LT 345 kV L.C.BARRETO /POCOS CALDAS C-2 SP/MG | 062/2001 | IPCA | RMEL | REN 905/2020 | 2022-08-05 | 2037-08-04 | 106454.99 | 2025-06-01 | Ativa |  | Melhorias de Pequeno Porte sem RAP Prévia incluídas no processo de revisão da RAP das transmissoras prorrogadas de 2023, nos termos do Módulo 3 das Regras dos Serviços de Transmissão de Energia Elétrica. * Melhoria autorizada sem RAP Prévia incluído no reajuste do Ciclo 2024 - 2025 *(Receita revisada em 04/07/2024)
AXIA Energia | POCOS CALDAS | EL 345 kV POCOS CALDAS LT 345 kV L.C.BARRETO /POCOS CALDAS C-1 SP/MG | RB | FT LT 345 kV L.C.BARRETO /POCOS CALDAS C-1 SP/MG | 062/2001 | IPCA | RBSE | PRT 579/2012 | 2013-01-01 | 2043-01-01 | 320528.96 | 2025-06-01 | Ativa |  | *(RAP Portaria 579/2012 - Concessão prorrogada em 01/01/2013 – LEI 12783/2013 ) * Receita revisada no ciclo 2020-2021. * Receita revisada em 05-07-2024
AXIA Energia | POCOS CALDAS | EL 345 kV POCOS CALDAS LT 345 kV L.C.BARRETO /POCOS CALDAS C-1 SP/MG | RB | FT LT 345 kV L.C.BARRETO /POCOS CALDAS C-1 SP/MG | 062/2001 | IPCA | RBNI | REA 4347/2013 | 2015-07-02 | 2041-02-22 | 4396.75 | 2025-06-01 | Ativa |  | Substituição RDP 345 kV. INCLUÍDA NO CICLO 16/17 *(Receita revisada em 06/07/2020) *(Receita revisada em 03/07/2024)
AXIA Energia | POCOS CALDAS | EL 345 kV POCOS CALDAS LT 345 kV L.C.BARRETO /POCOS CALDAS C-1 SP/MG | RB | FT LT 345 kV L.C.BARRETO /POCOS CALDAS C-1 SP/MG | 062/2001 | IPCA | RMEL | REN 443/2011 | 2017-05-31 | 2040-12-23 | 9974.34 | 2025-06-01 | Ativa |  | Substituição de PARA-RAIOS PR8240T LTLBPC1 STPC FASE A * Melhoria autorizada sem RAP Prévia incluído no reajuste do Ciclo 2018 - 2019 *(Receita revisada em 06/07/2020) *(Receita revisada em 03/07/2024)
AXIA Energia | POCOS CALDAS | EL 345 kV POCOS CALDAS LT 345 kV L.C.BARRETO /POCOS CALDAS C-1 SP/MG | RB | FT LT 345 kV L.C.BARRETO /POCOS CALDAS C-1 SP/MG | 062/2001 | IPCA | RMEL | REN 443/2011 | 2017-05-31 | 2040-12-23 | 9974.34 | 2025-06-01 | Ativa |  | Substituição de PARA-RAIOS PR8240T LTLBPC1 STPC FASE B * Melhoria autorizada sem RAP Prévia incluído no reajuste do Ciclo 2018 - 2019 *(Receita revisada em 06/07/2020) *(Receita revisada em 03/07/2024)
AXIA Energia | POCOS CALDAS | EL 345 kV POCOS CALDAS LT 345 kV L.C.BARRETO /POCOS CALDAS C-1 SP/MG | RB | FT LT 345 kV L.C.BARRETO /POCOS CALDAS C-1 SP/MG | 062/2001 | IPCA | RMEL | REN 443/2011 | 2017-05-31 | 2040-12-23 | 9974.34 | 2025-06-01 | Ativa |  | Substituição de PARA-RAIOS PR8240T LTLBPC1 STPC FASE C * Melhoria autorizada sem RAP Prévia incluído no reajuste do Ciclo 2018 - 2019 *(Receita revisada em 06/07/2020) *(Receita revisada em 03/07/2024)
AXIA Energia | POCOS CALDAS | EL 345 kV POCOS CALDAS LT 345 kV L.C.BARRETO /POCOS CALDAS C-1 SP/MG | RB | FT LT 345 kV L.C.BARRETO /POCOS CALDAS C-1 SP/MG | 062/2001 | IPCA | RMEL | REN 905/2020 | 2022-07-22 | 2037-07-21 | 105883.12 | 2025-06-01 | Ativa |  | Melhorias de Pequeno Porte sem RAP Prévia incluídas no processo de revisão da RAP das transmissoras prorrogadas de 2023, nos termos do Módulo 3 das Regras dos Serviços de Transmissão de Energia Elétrica. * Melhoria autorizada sem RAP Prévia incluído no reajuste do Ciclo 2024 - 2025 *(Receita revisada em 04/07/2024)
AXIA Energia | POCOS CALDAS | EL 345 kV POCOS CALDAS LT 345 kV GUARULHOS /POCOS CALDAS C-2 SP/MG | RB | FT LT 345 kV GUARULHOS /POCOS CALDAS C-2 SP/MG | 062/2001 | IPCA | RBSE | PRT 579/2012 | 2013-01-01 | 2043-01-01 | 320528.96 | 2025-06-01 | Ativa |  | *(RAP Portaria 579/2012 - Concessão prorrogada em 01/01/2013 – LEI 12783/2013 ) * Receita revisada no ciclo 2020-2021. * Receita revisada em 05-07-2024
AXIA Energia | POCOS CALDAS | EL 345 kV POCOS CALDAS LT 345 kV GUARULHOS /POCOS CALDAS C-2 SP/MG | RB | FT LT 345 kV GUARULHOS /POCOS CALDAS C-2 SP/MG | 062/2001 | IPCA | RBNI | REA 4347/2013 | 2015-07-02 | 2041-02-22 | 4396.75 | 2025-06-01 | Ativa |  | Substituição RDP 345 kV. INCLUÍDA NO CICLO 16/17 *(Receita revisada em 06/07/2020) *(Receita revisada em 03/07/2024)
AXIA Energia | POCOS CALDAS | EL 345 kV POCOS CALDAS LT 345 kV GUARULHOS /POCOS CALDAS C-2 SP/MG | RB | FT LT 345 kV GUARULHOS /POCOS CALDAS C-2 SP/MG | 062/2001 | IPCA | RMEL | REN 443/2011 | 2017-03-03 | 2040-07-26 | 9880.12 | 2025-06-01 | Ativa |  | Substituição de PARA-RAIOS PR8060T LTGAPC2 STPC FASE A * Melhoria autorizada sem RAP Prévia incluído no reajuste do Ciclo 2018 - 2019 *(Receita revisada em 06/07/2020) *(Receita revisada em 03/07/2024)
AXIA Energia | POCOS CALDAS | EL 345 kV POCOS CALDAS LT 345 kV GUARULHOS /POCOS CALDAS C-2 SP/MG | RB | FT LT 345 kV GUARULHOS /POCOS CALDAS C-2 SP/MG | 062/2001 | IPCA | RMEL | REN 443/2011 | 2017-03-03 | 2040-07-26 | 9880.12 | 2025-06-01 | Ativa |  | Substituição de PARA-RAIOS PR8060T LTGAPC2 STPC FASE A (Refere-se a fase B) * Melhoria autorizada sem RAP Prévia incluído no reajuste do Ciclo 2018 - 2019 *(Receita revisada em 06/07/2020) *(Receita revisada em 03/07/2024)
AXIA Energia | POCOS CALDAS | EL 345 kV POCOS CALDAS LT 345 kV GUARULHOS /POCOS CALDAS C-2 SP/MG | RB | FT LT 345 kV GUARULHOS /POCOS CALDAS C-2 SP/MG | 062/2001 | IPCA | RMEL | REN 443/2011 | 2017-03-03 | 2040-07-26 | 9880.12 | 2025-06-01 | Ativa |  | Substituição de PARA-RAIOS PR8060T LTGAPC2 STPC FASE A (Refere-se a fase C) * Melhoria autorizada sem RAP Prévia incluído no reajuste do Ciclo 2018 - 2019 *(Receita revisada em 06/07/2020) *(Receita revisada em 03/07/2024)
AXIA Energia | POCOS CALDAS | EL 345 kV POCOS CALDAS LT 345 kV GUARULHOS /POCOS CALDAS C-2 SP/MG | RB | FT LT 345 kV GUARULHOS /POCOS CALDAS C-2 SP/MG | 062/2001 | IPCA | RMEL | REN 905/2020 | 2022-06-21 | 2037-06-20 | 78561.12 | 2025-06-01 | Ativa |  | Melhorias de Pequeno Porte sem RAP Prévia incluídas no processo de revisão da RAP das transmissoras prorrogadas de 2023, nos termos do Módulo 3 das Regras dos Serviços de Transmissão de Energia Elétrica. * Melhoria autorizada sem RAP Prévia incluído no reajuste do Ciclo 2024 - 2025 *(Receita revisada em 04/07/2024)
AXIA Energia | POCOS CALDAS | EL 345 kV POCOS CALDAS LT 345 kV GUARULHOS /POCOS CALDAS C-1 SP/MG | RB | FT LT 345 kV GUARULHOS /POCOS CALDAS C-1 SP/MG | 062/2001 | IPCA | RBSE | PRT 579/2012 | 2013-01-01 | 2043-01-01 | 320528.96 | 2025-06-01 | Ativa |  | *(RAP Portaria 579/2012 - Concessão prorrogada em 01/01/2013 – LEI 12783/2013 ) * Receita revisada no ciclo 2020-2021. * Receita revisada em 05-07-2024
AXIA Energia | POCOS CALDAS | EL 345 kV POCOS CALDAS LT 345 kV GUARULHOS /POCOS CALDAS C-1 SP/MG | RB | FT LT 345 kV GUARULHOS /POCOS CALDAS C-1 SP/MG | 062/2001 | IPCA | RBNI | REA 4347/2013 | 2015-07-02 | 2041-02-22 | 4396.75 | 2025-06-01 | Ativa |  | Substituição RDP 345 kV. INCLUÍDA NO CICLO 16/17 *(Receita revisada em 06/07/2020) *(Receita revisada em 03/07/2024)
AXIA Energia | POCOS CALDAS | EL 345 kV POCOS CALDAS LT 345 kV GUARULHOS /POCOS CALDAS C-1 SP/MG | RB | FT LT 345 kV GUARULHOS /POCOS CALDAS C-1 SP/MG | 062/2001 | IPCA | RMEL | REN 443/2011 | 2017-02-17 | 2040-06-12 | 9866.1 | 2025-06-01 | Ativa |  | Substituição de PARA-RAIOS PR8050T LTGAPC STPC FASE A * Melhoria autorizada sem RAP Prévia incluído no reajuste do Ciclo 2018 - 2019 *(Receita revisada em 06/07/2020) *(Receita revisada em 03/07/2024)
AXIA Energia | POCOS CALDAS | EL 345 kV POCOS CALDAS LT 345 kV GUARULHOS /POCOS CALDAS C-1 SP/MG | RB | FT LT 345 kV GUARULHOS /POCOS CALDAS C-1 SP/MG | 062/2001 | IPCA | RMEL | REN 443/2011 | 2017-02-17 | 2040-06-12 | 9866.1 | 2025-06-01 | Ativa |  | Substituição de PARA-RAIOS PR8050T LTGAPC STPC FASE B * Melhoria autorizada sem RAP Prévia incluído no reajuste do Ciclo 2018 - 2019 *(Receita revisada em 06/07/2020) *(Receita revisada em 03/07/2024)
AXIA Energia | POCOS CALDAS | EL 345 kV POCOS CALDAS LT 345 kV GUARULHOS /POCOS CALDAS C-1 SP/MG | RB | FT LT 345 kV GUARULHOS /POCOS CALDAS C-1 SP/MG | 062/2001 | IPCA | RMEL | REN 443/2011 | 2017-02-17 | 2040-06-12 | 9866.1 | 2025-06-01 | Ativa |  | Substituição de PARA-RAIOS PR8050T LTGAPC STPC FASE C * Melhoria autorizada sem RAP Prévia incluído no reajuste do Ciclo 2018 - 2019 *(Receita revisada em 06/07/2020) *(Receita revisada em 03/07/2024)
AXIA Energia | POCOS CALDAS | EL 345 kV POCOS CALDAS LT 345 kV GUARULHOS /POCOS CALDAS C-1 SP/MG | RB | FT LT 345 kV GUARULHOS /POCOS CALDAS C-1 SP/MG | 062/2001 | IPCA | RMEL | REN 905/2020 | 2022-06-21 | 2037-06-20 | 130935.2 | 2025-06-01 | Ativa |  | Melhorias de Pequeno Porte sem RAP Prévia incluídas no processo de revisão da RAP das transmissoras prorrogadas de 2023, nos termos do Módulo 3 das Regras dos Serviços de Transmissão de Energia Elétrica. * Melhoria autorizada sem RAP Prévia incluído no reajuste do Ciclo 2024 - 2025 *(Receita revisada em 04/07/2024)
AXIA Energia | POCOS CALDAS | EL 345 kV POCOS CALDAS LT 345 kV FURNAS /POCOS CALDAS C-2 MG | RB | FT LT 345 kV FURNAS /POCOS CALDAS C-2 MG | 062/2001 | IPCA | RBSE | PRT 579/2012 | 2013-01-01 | 2043-01-01 | 320528.96 | 2025-06-01 | Ativa |  | *(RAP Portaria 579/2012 - Concessão prorrogada em 01/01/2013 – LEI 12783/2013 ) * Receita revisada no ciclo 2020-2021. * Receita revisada em 05-07-2024
AXIA Energia | POCOS CALDAS | EL 345 kV POCOS CALDAS LT 345 kV FURNAS /POCOS CALDAS C-2 MG | RB | FT LT 345 kV FURNAS /POCOS CALDAS C-2 MG | 062/2001 | IPCA | RBNI | REA 4347/2013 | 2015-07-02 | 2041-02-22 | 4396.75 | 2025-06-01 | Ativa |  | Substituição RDP 345 kV. INCLUÍDA NO CICLO 16/17 *(Receita revisada em 06/07/2020) *(Receita revisada em 03/07/2024)
AXIA Energia | POCOS CALDAS | EL 345 kV POCOS CALDAS LT 345 kV FURNAS /POCOS CALDAS C-2 MG | RB | FT LT 345 kV FURNAS /POCOS CALDAS C-2 MG | 062/2001 | IPCA | RMEL | REN 443/2011 | 2017-03-23 | 2040-08-15 | 9902.07 | 2025-06-01 | Ativa |  | Substituição de PARA-RAIOS PR8020T LTFUPC2 STPC FASE A * Melhoria autorizada sem RAP Prévia incluído no reajuste do Ciclo 2018 - 2019 *(Receita revisada em 06/07/2020) *(Receita revisada em 03/07/2024)
AXIA Energia | POCOS CALDAS | EL 345 kV POCOS CALDAS LT 345 kV FURNAS /POCOS CALDAS C-2 MG | RB | FT LT 345 kV FURNAS /POCOS CALDAS C-2 MG | 062/2001 | IPCA | RMEL | REN 443/2011 | 2017-03-23 | 2040-08-15 | 9902.07 | 2025-06-01 | Ativa |  | Substituição de PARA-RAIOS PR8020T LTFUPC2 STPC FASE B * Melhoria autorizada sem RAP Prévia incluído no reajuste do Ciclo 2018 - 2019 *(Receita revisada em 06/07/2020) *(Receita revisada em 03/07/2024)
AXIA Energia | POCOS CALDAS | EL 345 kV POCOS CALDAS LT 345 kV FURNAS /POCOS CALDAS C-2 MG | RB | FT LT 345 kV FURNAS /POCOS CALDAS C-2 MG | 062/2001 | IPCA | RMEL | REN 443/2011 | 2017-03-23 | 2040-08-15 | 9902.07 | 2025-06-01 | Ativa |  | Substituição de PARA-RAIOS PR8020T LTFUPC2 STPC FASE C * Melhoria autorizada sem RAP Prévia incluído no reajuste do Ciclo 2018 - 2019 *(Receita revisada em 06/07/2020) *(Receita revisada em 03/07/2024)
AXIA Energia | POCOS CALDAS | EL 345 kV POCOS CALDAS LT 345 kV FURNAS /POCOS CALDAS C-2 MG | RB | FT LT 345 kV FURNAS /POCOS CALDAS C-2 MG | 062/2001 | IPCA | RMEL | REN 905/2020 | 2022-09-02 | 2037-09-01 | 147401.28 | 2025-06-01 | Ativa |  | Melhorias de Pequeno Porte sem RAP Prévia incluídas no processo de revisão da RAP das transmissoras prorrogadas de 2023, nos termos do Módulo 3 das Regras dos Serviços de Transmissão de Energia Elétrica. * Melhoria autorizada sem RAP Prévia incluído no reajuste do Ciclo 2024 - 2025 *(Receita revisada em 04/07/2024)
AXIA Energia | POCOS CALDAS | EL 345 kV POCOS CALDAS LT 345 kV FURNAS /POCOS CALDAS C-1 MG | RB | FT LT 345 kV FURNAS /POCOS CALDAS C-1 MG | 062/2001 | IPCA | RBSE | PRT 579/2012 | 2013-01-01 | 2043-01-01 | 320528.96 | 2025-06-01 | Ativa |  | *(RAP Portaria 579/2012 - Concessão prorrogada em 01/01/2013 – LEI 12783/2013 ) * Receita revisada no ciclo 2020-2021. * Receita revisada em 05-07-2024
AXIA Energia | POCOS CALDAS | EL 345 kV POCOS CALDAS LT 345 kV FURNAS /POCOS CALDAS C-1 MG | RB | FT LT 345 kV FURNAS /POCOS CALDAS C-1 MG | 062/2001 | IPCA | RBNI | REA 4347/2013 | 2015-07-02 | 2041-02-22 | 4396.75 | 2025-06-01 | Ativa |  | Substituição RDP 345 kV. INCLUÍDA NO CICLO 16/17 *(Receita revisada em 06/07/2020) *(Receita revisada em 03/07/2024)
AXIA Energia | POCOS CALDAS | EL 345 kV POCOS CALDAS LT 345 kV FURNAS /POCOS CALDAS C-1 MG | RB | FT LT 345 kV FURNAS /POCOS CALDAS C-1 MG | 062/2001 | IPCA | RMEL | REN 443/2011 | 2017-01-08 | 2040-04-02 | 9823.23 | 2025-06-01 | Ativa |  | Substituição de PARA-RAIOS PR8010T LTFUPC1 STPC FASE A * Melhoria autorizada sem RAP Prévia incluído no reajuste do Ciclo 2018 - 2019 *(Receita revisada em 06/07/2020) *(Receita revisada em 03/07/2024)
AXIA Energia | POCOS CALDAS | EL 345 kV POCOS CALDAS LT 345 kV FURNAS /POCOS CALDAS C-1 MG | RB | FT LT 345 kV FURNAS /POCOS CALDAS C-1 MG | 062/2001 | IPCA | RMEL | REN 443/2011 | 2017-01-08 | 2040-04-02 | 9823.23 | 2025-06-01 | Ativa |  | Substituição de PARA-RAIOS PR8010T LTFUPC1 STPC FASE B * Melhoria autorizada sem RAP Prévia incluído no reajuste do Ciclo 2018 - 2019 *(Receita revisada em 06/07/2020) *(Receita revisada em 03/07/2024)
AXIA Energia | POCOS CALDAS | EL 345 kV POCOS CALDAS LT 345 kV FURNAS /POCOS CALDAS C-1 MG | RB | FT LT 345 kV FURNAS /POCOS CALDAS C-1 MG | 062/2001 | IPCA | RMEL | REN 443/2011 | 2017-01-08 | 2040-04-02 | 9823.23 | 2025-06-01 | Ativa |  | Substituição de PARA-RAIOS PR8010T LTFUPC1 STPC FASE C * Melhoria autorizada sem RAP Prévia incluído no reajuste do Ciclo 2018 - 2019 *(Receita revisada em 06/07/2020) *(Receita revisada em 03/07/2024)
AXIA Energia | POCOS CALDAS | EL 345 kV POCOS CALDAS LT 345 kV FURNAS /POCOS CALDAS C-1 MG | RB | FT LT 345 kV FURNAS /POCOS CALDAS C-1 MG | 062/2001 | IPCA | RMEL | REN 905/2020 | 2022-08-19 | 2037-08-18 | 106644.35 | 2025-06-01 | Ativa |  | Melhorias de Pequeno Porte sem RAP Prévia incluídas no processo de revisão da RAP das transmissoras prorrogadas de 2023, nos termos do Módulo 3 das Regras dos Serviços de Transmissão de Energia Elétrica. * Melhoria autorizada sem RAP Prévia incluído no reajuste do Ciclo 2024 - 2025 *(Receita revisada em 04/07/2024)
AXIA Energia | POCOS CALDAS | EL 345 kV POCOS CALDAS LT 345 kV CAMPINAS /POCOS CALDAS C-1 SP/MG | RB | FT LT 345 kV CAMPINAS /POCOS CALDAS C-1 SP/MG | 062/2001 | IPCA | RBSE | PRT 579/2012 | 2013-01-01 | 2043-01-01 | 320528.96 | 2025-06-01 | Ativa |  | *(RAP Portaria 579/2012 - Concessão prorrogada em 01/01/2013 – LEI 12783/2013 ) * Receita revisada no ciclo 2020-2021. * Receita revisada em 05-07-2024
AXIA Energia | POCOS CALDAS | EL 345 kV POCOS CALDAS LT 345 kV CAMPINAS /POCOS CALDAS C-1 SP/MG | RB | FT LT 345 kV CAMPINAS /POCOS CALDAS C-1 SP/MG | 062/2001 | IPCA | RBSE | PRT 120/2016 | 2017-07-01 | 2028-06-30 | 1229990.51 | 2025-06-01 | Ativa |  | Componente Financeiro apurado referente ao período de Janeiro/2013 a Junho/2017, com prazo de pagamento de 8 anos, conforme consta no § 3º e § 4º, do Art. 1º, da PRT 120/2016. * Receita revisada no ciclo 2020-2021. * Receita revisada em 05-07-2024
AXIA Energia | POCOS CALDAS | EL 345 kV POCOS CALDAS LT 345 kV CAMPINAS /POCOS CALDAS C-1 SP/MG | RB | FT LT 345 kV CAMPINAS /POCOS CALDAS C-1 SP/MG | 062/2001 | IPCA | RBSE | PRT 120/2016 | 2017-07-01 | 2042-12-31 | 1318615.67 | 2025-06-01 | Ativa |  | Parcela de RAP calculada de acordo com a PRT 120/2016 e incluída a partir do ciclo 2017-2018. * Receita revisada provisoriamente no reajuste do ciclo 2018-2019. * Receita revisada no ciclo 2020-2021. * Receita revisada em 05-07-2024
AXIA Energia | POCOS CALDAS | EL 345 kV POCOS CALDAS LT 345 kV CAMPINAS /POCOS CALDAS C-1 SP/MG | RB | FT LT 345 kV CAMPINAS /POCOS CALDAS C-1 SP/MG | 062/2001 | IPCA | RMEL | REN 443/2011 | 2017-05-28 | 2040-12-20 | 9971.07 | 2025-06-01 | Ativa |  | Substituição de PARA-RAIOS PR8080T LTCAPC STPC FASE A * Melhoria autorizada sem RAP Prévia incluído no reajuste do Ciclo 2018 - 2019 *(Receita revisada em 06/07/2020) *(Receita revisada em 03/07/2024)
AXIA Energia | POCOS CALDAS | EL 345 kV POCOS CALDAS LT 345 kV CAMPINAS /POCOS CALDAS C-1 SP/MG | RB | FT LT 345 kV CAMPINAS /POCOS CALDAS C-1 SP/MG | 062/2001 | IPCA | RMEL | REN 443/2011 | 2017-05-28 | 2040-12-20 | 9971.07 | 2025-06-01 | Ativa |  | Substituição de PARA-RAIOS PR8080T LTCAPC STPC FASE B * Melhoria autorizada sem RAP Prévia incluído no reajuste do Ciclo 2018 - 2019 *(Receita revisada em 06/07/2020) *(Receita revisada em 03/07/2024)
AXIA Energia | POCOS CALDAS | EL 345 kV POCOS CALDAS LT 345 kV CAMPINAS /POCOS CALDAS C-1 SP/MG | RB | FT LT 345 kV CAMPINAS /POCOS CALDAS C-1 SP/MG | 062/2001 | IPCA | RMEL | REN 443/2011 | 2017-05-28 | 2040-12-20 | 9971.07 | 2025-06-01 | Ativa |  | Substituição de PARA-RAIOS PR8080T LTCAPC STPC FASE C * Melhoria autorizada sem RAP Prévia incluído no reajuste do Ciclo 2018 - 2019 *(Receita revisada em 06/07/2020) *(Receita revisada em 03/07/2024)
AXIA Energia | POCOS CALDAS | EL 345 kV POCOS CALDAS LT 345 kV CAMPINAS /POCOS CALDAS C-1 SP/MG | RB | FT LT 345 kV CAMPINAS /POCOS CALDAS C-1 SP/MG | 062/2001 | IPCA | RMEL | REN 905/2020 | 2015-04-21 | 2031-11-29 | 526862.59 | 2025-06-01 | Ativa |  | Melhorias de Pequeno Porte sem RAP Prévia incluídas no processo de revisão da RAP das transmissoras prorrogadas de 2023, nos termos do Módulo 3 das Regras dos Serviços de Transmissão de Energia Elétrica. * Melhoria autorizada sem RAP Prévia incluído no reajuste do Ciclo 2024 - 2025 *(Receita revisada em 04/07/2024)
AXIA Energia | POCOS CALDAS | EL 345 kV POCOS CALDAS LT 345 kV ATIBAIA 2 /POCOS CALDAS C-1 SP/MG | RB | FT LT 345 kV ATIBAIA 2 /POCOS CALDAS C-1 SP/MG | 062/2001 | IPCA | RBSE | PRT 579/2012 | 2013-01-01 | 2043-01-01 | 320528.96 | 2025-06-01 | Ativa |  | *(RAP Portaria 579/2012 - Concessão prorrogada em 01/01/2013 – LEI 12783/2013 ) * Receita revisada no ciclo 2020-2021. * Receita revisada em 05-07-2024
AXIA Energia | POCOS CALDAS | EL 345 kV POCOS CALDAS LT 345 kV ATIBAIA 2 /POCOS CALDAS C-1 SP/MG | RB | FT LT 345 kV ATIBAIA 2 /POCOS CALDAS C-1 SP/MG | 062/2001 | IPCA | RBNI | REA 2040/2009 | 2012-11-22 | 2038-09-02 | 343694.15 | 2025-06-01 | Ativa |  | Substituição de Bobina de Bloqueio, TC, disjuntor e chave seccionadora *(Receita revisada em 06/07/2020) *(Receita revisada em 03/07/2024)
AXIA Energia | POCOS CALDAS | EL 345 kV POCOS CALDAS LT 345 kV ATIBAIA 2 /POCOS CALDAS C-1 SP/MG | RB | FT LT 345 kV ATIBAIA 2 /POCOS CALDAS C-1 SP/MG | 062/2001 | IPCA | RBNI | REA 4347/2013 | 2015-07-02 | 2041-02-22 | 4396.75 | 2025-06-01 | Ativa |  | Substituição RDP 345 kV. INCLUÍDA NO CICLO 16/17 *(Receita revisada em 06/07/2020) *(Receita revisada em 03/07/2024)
AXIA Energia | POCOS CALDAS | EL 345 kV POCOS CALDAS LT 345 kV ATIBAIA 2 /POCOS CALDAS C-1 SP/MG | RB | FT LT 345 kV ATIBAIA 2 /POCOS CALDAS C-1 SP/MG | 062/2001 | IPCA | RMEL | REN 443/2011 | 2017-01-29 | 2040-04-23 | 9846.44 | 2025-06-01 | Ativa |  | Substituição de PARA-RAIOS PR8070T LIPCAB STPC FASE A * Melhoria autorizada sem RAP Prévia incluído no reajuste do Ciclo 2018 - 2019 *(Receita revisada em 06/07/2020) *(Receita revisada em 03/07/2024)
AXIA Energia | POCOS CALDAS | EL 345 kV POCOS CALDAS LT 345 kV ATIBAIA 2 /POCOS CALDAS C-1 SP/MG | RB | FT LT 345 kV ATIBAIA 2 /POCOS CALDAS C-1 SP/MG | 062/2001 | IPCA | RMEL | REN 443/2011 | 2017-01-29 | 2040-04-23 | 9846.44 | 2025-06-01 | Ativa |  | Substituição de PARA-RAIOS PR8070T LIPCAB STPC FASE B * Melhoria autorizada sem RAP Prévia incluído no reajuste do Ciclo 2018 - 2019 *(Receita revisada em 06/07/2020) *(Receita revisada em 03/07/2024)
AXIA Energia | POCOS CALDAS | EL 345 kV POCOS CALDAS LT 345 kV ATIBAIA 2 /POCOS CALDAS C-1 SP/MG | RB | FT LT 345 kV ATIBAIA 2 /POCOS CALDAS C-1 SP/MG | 062/2001 | IPCA | RMEL | REN 443/2011 | 2017-01-29 | 2040-04-23 | 9846.44 | 2025-06-01 | Ativa |  | Substituição de PARA-RAIOS PR8070T LIPCAB STPC FASE C * Melhoria autorizada sem RAP Prévia incluído no reajuste do Ciclo 2018 - 2019 *(Receita revisada em 06/07/2020) *(Receita revisada em 03/07/2024)
AXIA Energia | POCOS CALDAS | EL 345 kV POCOS CALDAS LT 345 kV ATIBAIA 2 /POCOS CALDAS C-1 SP/MG | RB | FT LT 345 kV ATIBAIA 2 /POCOS CALDAS C-1 SP/MG | 062/2001 | IPCA | RMEL | REN 905/2020 | 2022-05-08 | 2037-05-07 | 78293.87 | 2025-06-01 | Ativa |  | Melhorias de Pequeno Porte sem RAP Prévia incluídas no processo de revisão da RAP das transmissoras prorrogadas de 2023, nos termos do Módulo 3 das Regras dos Serviços de Transmissão de Energia Elétrica. * Melhoria autorizada sem RAP Prévia incluído no reajuste do Ciclo 2024 - 2025 *(Receita revisada em 04/07/2024)
AXIA Energia | POCOS CALDAS | EL 138 kV POCOS CALDAS LT 138 kV S.J.B.VISTA II /POCOS CALDAS C-2 SP/MG | DIT |  | 062/2001 | IPCA | RCDM | REA 2737/2011 | 2013-05-27 | 2038-08-26 | 90069.25 | 2025-06-01 | Ativa | T2010-072 | Instalar o Sistema de Medição para Faturamento associado à LT 138 kV Poços de Caldas - São João da Boa Vista C2 *(Inclui alterações estabelecidas pela Lei 12.783/2013) *(Receita revisada em 06/07/2020) *(Receita revisada em 03/07/2024)
AXIA Energia | POCOS CALDAS | EL 138 kV POCOS CALDAS LT 138 kV S.J.B.VISTA II /POCOS CALDAS C-2 SP/MG | DIT |  | 062/2001 | IPCA | RPC | PRT 579/2012 | 2013-01-01 | 2043-01-01 | 159930.94 | 2025-06-01 | Ativa |  | *(RAP Portaria 579/2012 - Concessão prorrogada em 01/01/2013 – LEI 12783/2013 ) * Receita revisada no ciclo 2020-2021. * Receita revisada em 05-07-2024
AXIA Energia | POCOS CALDAS | EL 138 kV POCOS CALDAS LT 138 kV S.J.B.VISTA II /POCOS CALDAS C-2 SP/MG | DIT |  | 062/2001 | IPCA | RMEL | REN 443/2011 | 2017-04-12 | 2040-10-05 | 4163.84 | 2025-06-01 | Ativa |  | Substituição de PARA-RAIOS PR6040T LIJ2PC2 STPC FASE A * Melhoria autorizada sem RAP Prévia incluído no reajuste do Ciclo 2018 - 2019 *(Receita revisada em 06/07/2020) *(Receita revisada em 03/07/2024)
AXIA Energia | POCOS CALDAS | EL 138 kV POCOS CALDAS LT 138 kV S.J.B.VISTA II /POCOS CALDAS C-2 SP/MG | DIT |  | 062/2001 | IPCA | RMEL | REN 443/2011 | 2017-04-12 | 2040-10-05 | 4163.84 | 2025-06-01 | Ativa |  | Substituição de PARA-RAIOS PR6040T LIJ2PC2 STPC FASE B * Melhoria autorizada sem RAP Prévia incluído no reajuste do Ciclo 2018 - 2019 *(Receita revisada em 06/07/2020) *(Receita revisada em 03/07/2024)
AXIA Energia | POCOS CALDAS | EL 138 kV POCOS CALDAS LT 138 kV S.J.B.VISTA II /POCOS CALDAS C-2 SP/MG | DIT |  | 062/2001 | IPCA | RMEL | REN 443/2011 | 2017-04-12 | 2040-10-05 | 4163.84 | 2025-06-01 | Ativa |  | Substituição de PARA-RAIOS PR6040T LIJ2PC2 STPC FASE C * Melhoria autorizada sem RAP Prévia incluído no reajuste do Ciclo 2018 - 2019 *(Receita revisada em 06/07/2020) *(Receita revisada em 03/07/2024)
AXIA Energia | POCOS CALDAS | EL 138 kV POCOS CALDAS LT 138 kV S.J.B.VISTA II /POCOS CALDAS C-2 SP/MG | DIT |  | 062/2001 | IPCA | RMEL | REN 905/2020 | 2022-04-14 | 2037-04-13 | 78768.77 | 2025-06-01 | Ativa |  | Melhorias de Pequeno Porte sem RAP Prévia incluídas no processo de revisão da RAP das transmissoras prorrogadas de 2023, nos termos do Módulo 3 das Regras dos Serviços de Transmissão de Energia Elétrica. * Melhoria autorizada sem RAP Prévia incluído no reajuste do Ciclo 2024 - 2025 *(Receita revisada em 04/07/2024)
AXIA Energia | POCOS CALDAS | EL 138 kV POCOS CALDAS LT 138 kV S.J.B.VISTA II /POCOS CALDAS C-1 SP/MG | DIT |  | 062/2001 | IPCA | RCDM | REA 2737/2011 | 2013-05-27 | 2038-08-26 | 90069.25 | 2025-06-01 | Ativa | T2010-072 | Instalar na SE Poços de Caldas do Sistema de Medição para Faturamento associado à LT 138 kV Poços de Caldas - São João da Boa Vista C1 *(Inclui alterações estabelecidas pela Lei 12.783/2013) *(Receita revisada em 06/07/2020) *(Receita revisada em 03/07/2024)
AXIA Energia | POCOS CALDAS | EL 138 kV POCOS CALDAS LT 138 kV S.J.B.VISTA II /POCOS CALDAS C-1 SP/MG | DIT |  | 062/2001 | IPCA | RPC | PRT 579/2012 | 2013-01-01 | 2043-01-01 | 159930.94 | 2025-06-01 | Ativa |  | *(RAP Portaria 579/2012 - Concessão prorrogada em 01/01/2013 – LEI 12783/2013 ) * Receita revisada no ciclo 2020-2021. * Receita revisada em 05-07-2024
AXIA Energia | POCOS CALDAS | EL 138 kV POCOS CALDAS LT 138 kV S.J.B.VISTA II /POCOS CALDAS C-1 SP/MG | DIT |  | 062/2001 | IPCA | RMEL | REN 905/2020 | 2022-04-14 | 2037-04-13 | 78768.77 | 2025-06-01 | Ativa |  | Melhorias de Pequeno Porte sem RAP Prévia incluídas no processo de revisão da RAP das transmissoras prorrogadas de 2023, nos termos do Módulo 3 das Regras dos Serviços de Transmissão de Energia Elétrica. * Melhoria autorizada sem RAP Prévia incluído no reajuste do Ciclo 2024 - 2025 *(Receita revisada em 04/07/2024)
AXIA Energia | POCOS CALDAS | EL 138 kV POCOS CALDAS LT 138 kV POCOS CALDAS (D) /POCOS CALDAS C-2 MG | DIT |  | 062/2001 | IPCA | RPC | PRT 579/2012 | 2013-01-01 | 2043-01-01 | 159930.94 | 2025-06-01 | Ativa |  | *(RAP Portaria 579/2012 - Concessão prorrogada em 01/01/2013 – LEI 12783/2013 ) * Receita revisada no ciclo 2020-2021. * Receita revisada em 05-07-2024
AXIA Energia | POCOS CALDAS | EL 138 kV POCOS CALDAS LT 138 kV POCOS CALDAS (D) /POCOS CALDAS C-2 MG | DIT |  | 062/2001 | IPCA | RMEL | REN 443/2011 | 2017-05-15 | 2040-12-07 | 4178.29 | 2025-06-01 | Ativa |  | Substituição de PARA-RAIOS PR6550T LIPDPC2 STPC FASE A * Melhoria autorizada sem RAP Prévia incluído no reajuste do Ciclo 2018 - 2019 *(Receita revisada em 06/07/2020) *(Receita revisada em 03/07/2024)
AXIA Energia | POCOS CALDAS | EL 138 kV POCOS CALDAS LT 138 kV POCOS CALDAS (D) /POCOS CALDAS C-2 MG | DIT |  | 062/2001 | IPCA | RMEL | REN 443/2011 | 2017-05-15 | 2040-12-07 | 4178.29 | 2025-06-01 | Ativa |  | Substituição de PARA-RAIOS PR6550T LIPDPC2 STPC FASE B * Melhoria autorizada sem RAP Prévia incluído no reajuste do Ciclo 2018 - 2019 *(Receita revisada em 06/07/2020) *(Receita revisada em 03/07/2024)
AXIA Energia | POCOS CALDAS | EL 138 kV POCOS CALDAS LT 138 kV POCOS CALDAS (D) /POCOS CALDAS C-2 MG | DIT |  | 062/2001 | IPCA | RMEL | REN 443/2011 | 2017-05-15 | 2040-12-07 | 4178.29 | 2025-06-01 | Ativa |  | Substituição de PARA-RAIOS PR6550T LIPDPC2 STPC FASE C * Melhoria autorizada sem RAP Prévia incluído no reajuste do Ciclo 2018 - 2019 *(Receita revisada em 06/07/2020) *(Receita revisada em 03/07/2024)
AXIA Energia | POCOS CALDAS | EL 138 kV POCOS CALDAS LT 138 kV POCOS CALDAS (D) /POCOS CALDAS C-2 MG | DIT |  | 062/2001 | IPCA | RMEL | REN 905/2020 | 2022-04-14 | 2037-04-13 | 26256.26 | 2025-06-01 | Ativa |  | Melhorias de Pequeno Porte sem RAP Prévia incluídas no processo de revisão da RAP das transmissoras prorrogadas de 2023, nos termos do Módulo 3 das Regras dos Serviços de Transmissão de Energia Elétrica. * Melhoria autorizada sem RAP Prévia incluído no reajuste do Ciclo 2024 - 2025 *(Receita revisada em 04/07/2024)
AXIA Energia | POCOS CALDAS | EL 138 kV POCOS CALDAS LT 138 kV POCOS CALDAS (D) /POCOS CALDAS C-1 MG | DIT |  | 062/2001 | IPCA | RPC | PRT 579/2012 | 2013-01-01 | 2043-01-01 | 159930.94 | 2025-06-01 | Ativa |  | *(RAP Portaria 579/2012 - Concessão prorrogada em 01/01/2013 – LEI 12783/2013 ) * Receita revisada no ciclo 2020-2021. * Receita revisada em 05-07-2024
AXIA Energia | POCOS CALDAS | EL 138 kV POCOS CALDAS LT 138 kV POCOS CALDAS (D) /POCOS CALDAS C-1 MG | DIT |  | 062/2001 | IPCA | RMEL | REN 443/2011 | 2017-05-14 | 2040-12-06 | 4177.83 | 2025-06-01 | Ativa |  | Substituição de PARA-RAIOS PR6020T LIPDPC1 STPC FASE A * Melhoria autorizada sem RAP Prévia incluído no reajuste do Ciclo 2018 - 2019 *(Receita revisada em 06/07/2020) *(Receita revisada em 03/07/2024)
AXIA Energia | POCOS CALDAS | EL 138 kV POCOS CALDAS LT 138 kV POCOS CALDAS (D) /POCOS CALDAS C-1 MG | DIT |  | 062/2001 | IPCA | RMEL | REN 443/2011 | 2017-05-14 | 2040-12-06 | 4177.83 | 2025-06-01 | Ativa |  | Substituição de PARA-RAIOS PR6020T LIPDPC1 STPC FASE B * Melhoria autorizada sem RAP Prévia incluído no reajuste do Ciclo 2018 - 2019 *(Receita revisada em 06/07/2020) *(Receita revisada em 03/07/2024)
AXIA Energia | POCOS CALDAS | EL 138 kV POCOS CALDAS LT 138 kV POCOS CALDAS (D) /POCOS CALDAS C-1 MG | DIT |  | 062/2001 | IPCA | RMEL | REN 443/2011 | 2017-05-14 | 2040-12-06 | 4177.83 | 2025-06-01 | Ativa |  | Substituição de PARA-RAIOS PR6020T LIPDPC1 STPC FASE C * Melhoria autorizada sem RAP Prévia incluído no reajuste do Ciclo 2018 - 2019 *(Receita revisada em 06/07/2020) *(Receita revisada em 03/07/2024)
AXIA Energia | POCOS CALDAS | EL 138 kV POCOS CALDAS LT 138 kV POCOS CALDAS (D) /POCOS CALDAS C-1 MG | DIT |  | 062/2001 | IPCA | RMEL | REN 905/2020 | 2022-04-14 | 2037-04-13 | 26256.26 | 2025-06-01 | Ativa |  | Melhorias de Pequeno Porte sem RAP Prévia incluídas no processo de revisão da RAP das transmissoras prorrogadas de 2023, nos termos do Módulo 3 das Regras dos Serviços de Transmissão de Energia Elétrica. * Melhoria autorizada sem RAP Prévia incluído no reajuste do Ciclo 2024 - 2025 *(Receita revisada em 04/07/2024)
AXIA Energia | POCOS CALDAS | EL 138 kV POCOS CALDAS LT 138 kV DME POCOS CAL /POCOS CALDAS C-2 MG | DIT |  | 062/2001 | IPCA | RPC | PRT 579/2012 | 2013-01-01 | 2043-01-01 | 159930.94 | 2025-06-01 | Ativa |  | *(RAP Portaria 579/2012 - Concessão prorrogada em 01/01/2013 – LEI 12783/2013 ) * Receita revisada no ciclo 2020-2021. * Receita revisada em 05-07-2024
AXIA Energia | POCOS CALDAS | EL 138 kV POCOS CALDAS LT 138 kV DME POCOS CAL /POCOS CALDAS C-1 MG | DIT |  | 062/2001 | IPCA | RPC | PRT 579/2012 | 2013-01-01 | 2043-01-01 | 159930.94 | 2025-06-01 | Ativa |  | *(RAP Portaria 579/2012 - Concessão prorrogada em 01/01/2013 – LEI 12783/2013 ) * Receita revisada no ciclo 2020-2021. * Receita revisada em 05-07-2024
AXIA Energia | POCOS CALDAS | EL 138 kV POCOS CALDAS ALCOA C2 | DIT |  | 062/2001 | IPCA | RPC | PRT 579/2012 | 2013-01-01 | 2043-01-01 | 159930.94 | 2025-06-01 | Ativa |  | *(RAP Portaria 579/2012 - Concessão prorrogada em 01/01/2013 – LEI 12783/2013 ) * Receita revisada no ciclo 2020-2021. * Receita revisada em 05-07-2024
AXIA Energia | POCOS CALDAS | EL 138 kV POCOS CALDAS ALCOA C1 | DIT |  | 062/2001 | IPCA | RPC | PRT 579/2012 | 2013-01-01 | 2043-01-01 | 159930.94 | 2025-06-01 | Ativa |  | *(RAP Portaria 579/2012 - Concessão prorrogada em 01/01/2013 – LEI 12783/2013 ) * Receita revisada no ciclo 2020-2021. * Receita revisada em 05-07-2024
AXIA Energia | POCOS CALDAS | BC 345 kV 150 Mvar POCOS CALDAS BC2 MG | RB | FT BC 345 kV 150 Mvar POCOS CALDAS BC2 MG | 062/2001 | IPCA | RBSE | PRT 579/2012 | 2013-01-01 | 2043-01-01 | 281257.76 | 2025-06-01 | Ativa |  | *(RAP Portaria 579/2012 - Concessão prorrogada em 01/01/2013 – LEI 12783/2013 ) * Receita revisada no ciclo 2020-2021. * Receita revisada em 05-07-2024
AXIA Energia | POCOS CALDAS | BC 138 kV 150 Mvar POCOS CALDAS BC1 MG | DIT |  | 062/2001 | IPCA | RPC | PRT 579/2012 | 2013-01-01 | 2043-01-01 | 255014.02 | 2025-06-01 | Ativa |  | *(RAP Portaria 579/2012 - Concessão prorrogada em 01/01/2013 – LEI 12783/2013 ) * Receita revisada no ciclo 2020-2021. * Receita revisada em 05-07-2024
CHESF | POLO | TT 69/69 kV POLO TT1 BA | DIT |  | 014/2010 | IPCA | RPEC | CC 014/2010 | 2016-04-11 | 2040-10-06 | 34482.7 | 2025-06-01 | Ativa | T2010-084 | Contrato de Concessão nº 014/2010 RPEC *(Considera adicional de RGR relativo à prorrogação do encargo) * Receita Revisada no reajuste do ciclo 2016-2017. *Receita revisada no Ciclo 2021-2022.
CHESF | POLO | TT 69/0 kV POLO TT2 BA | DIT |  | 014/2010 | IPCA | RCDM | REA 5686/2016 | 2018-09-06 | 2048-09-06 | 278419.91 | 2025-06-01 | Ativa | T2016-005 | Instalação, na SE POLO, de transformador de aterramento TT2 20 ohms / fase, em 69 kV. *(Receita revisada em 21/06/2021)
CHESF | POLO | TR 230/69 kV POLO TR3 BA | RBF | FT TR 230/69 kV POLO TR3 BA | 014/2010 | IPCA | RBNI | REA 5686/2016 | 2018-09-06 | 2052-09-06 | 1568706.94 | 2025-06-01 | Ativa | T2016-005 | Instalação, na SE POLO, de uma transformação trifásica TR3 230/69- KV - 100,00 MVA. *(Receita revisada em 21/06/2021)
CHESF | POLO | TR 230/69 kV POLO TR2 BA | RBF | FT TR 230/69 kV POLO TR2 BA | 014/2010 | IPCA | RBNI | REA 5686/2016 | 2018-09-06 | 2052-09-06 | 1568706.94 | 2025-06-01 | Ativa | T2016-005 | Instalação, na SE POLO, de uma transformação trifásica TR2 230/69- KV - 100,00 MVA. *(Receita revisada em 21/06/2021)
CHESF | POLO | TR 230/69 kV POLO TR1 BA | RBF | FT TR 230/69 kV POLO TR1 BA | 014/2010 | IPCA | RBL | CC 014/2010 | 2016-04-11 | 2040-10-06 | 697530.36 | 2025-06-01 | Ativa | T2010-084 | Contrato de Concessão nº 014/2010 *(Considera adicional de RGR relativo à prorrogação do encargo) * Receita Revisada no reajuste do ciclo 2016-2017. *Receita revisada no Ciclo 2021-2022.
CHESF | POLO | MG 230 kV POLO MG2 BA | RB | FT MG 230 kV POLO MG2 BA | 014/2010 | IPCA | RBL | CC 014/2010 | 2016-04-11 | 2040-10-06 | 596066.05 | 2025-06-01 | Ativa | T2010-084 | Contrato de Concessão nº 014/2010 *(Considera adicional de RGR relativo à prorrogação do encargo) * Receita Revisada no reajuste do ciclo 2016-2017. *Receita revisada no Ciclo 2021-2022.
CHESF | POLO | MG 230 kV POLO MG2 BA | RB | FT MG 230 kV POLO MG2 BA | 014/2010 | IPCA | RBNI | REA 5686/2016 | 2018-09-06 | 2050-09-06 | 278670.36 | 2025-06-01 | Ativa | T2016-005 | Complementação do Módulo de Infraestrutura Geral em 230 kV associados aos 2° e 3° transformadores trifásicos 230/69 kV, 100 MVA, arranjo BD4, na Subestação Polo. *(Receita revisada em 21/06/2021)
CHESF | POLO | MG 230 kV POLO MG2 BA | RB | FT MG 230 kV POLO MG2 BA | 014/2010 | IPCA | RBNI | REA 5686/2016 | 2018-09-06 | 2049-09-06 | 80271.62 | 2025-06-01 | Ativa | T2016-005 | Complementação do Módulo de Infraestrutura Geral em 69 kV associados aos 2° e 3° transformadores trifásicos 230/69 kV, 100 MVA, arranjo BPT, na Subestação Polo. *(Receita revisada em 21/06/2021)
CHESF | POLO | MG 230 kV POLO MG2 BA | RB | FT MG 230 kV POLO MG2 BA | 014/2010 | IPCA | RBNI | REA 5686/2016 | 2018-09-06 | 2049-09-06 | 40135.8 | 2025-06-01 | Ativa | T2016-005 | Complementação do Módulo de Infraestrutura Geral em 69 kV para o 2° Transformador de Aterramento 69 kV, 15 MVA, arranjo BPT, na Subestação Polo. *(Receita revisada em 21/06/2021)
CHESF | POLO | MC 69 kV TT 69/69 kV POLO TT1 BA | DIT |  | 014/2010 | IPCA | RPEC | CC 014/2010 | 2016-04-11 | 2040-10-06 | 37278.53 | 2025-06-01 | Ativa | T2010-084 | Contrato de Concessão nº 014/2010 RPEC *(Considera adicional de RGR relativo à prorrogação do encargo) * Receita Revisada no reajuste do ciclo 2016-2017. *Receita revisada no Ciclo 2021-2022.
CHESF | POLO | MC 69 kV TT 69/0 kV POLO TT2 BA | DIT |  | 014/2010 | IPCA | RCDM | REA 5686/2016 | 2018-09-06 | 2038-09-06 | 293971.16 | 2025-06-01 | Ativa | T2016-005 | Instalação, na SE POLO, de um módulo de conexão para o TT 69/0 kV POLO TT2 BA. *(Receita revisada em 21/06/2021)
CHESF | POLO | MC 69 kV TR 230/69 kV POLO TR3 BA | RBF | FT TR 230/69 kV POLO TR3 BA | 014/2010 | IPCA | RBNI | REA 5686/2016 | 2018-09-06 | 2040-09-06 | 438244.43 | 2025-06-01 | Ativa | T2016-005 | Instalação, na SE POLO, de um módulo de conexão, em 69 kV, para o autotransformador TR 230/69 kV POLO TR3 BA *(Receita revisada em 21/06/2021)
CHESF | POLO | MC 69 kV TR 230/69 kV POLO TR2 BA | RBF | FT TR 230/69 kV POLO TR2 BA | 014/2010 | IPCA | RBNI | REA 5686/2016 | 2018-09-06 | 2040-09-06 | 438244.43 | 2025-06-01 | Ativa | T2016-005 | Instalação, na SE POLO, de um módulo de conexão, em 69 kV, para o autotransformador TR 230/69 kV POLO TR2 BA *(Receita revisada em 21/06/2021)
CHESF | POLO | MC 69 kV TR 230/69 kV POLO TR1 BA | RBF | FT TR 230/69 kV POLO TR1 BA | 014/2010 | IPCA | RBL | CC 014/2010 | 2016-04-11 | 2040-10-06 | 106951.59 | 2025-06-01 | Ativa | T2010-084 | Contrato de Concessão nº 014/2010 *(Considera adicional de RGR relativo à prorrogação do encargo) * Receita Revisada no reajuste do ciclo 2016-2017. *Receita revisada no Ciclo 2021-2022.
CHESF | POLO | MC 230 kV TR 230/69 kV POLO TR3 BA | RBF | FT TR 230/69 kV POLO TR3 BA | 014/2010 | IPCA | RBNI | REA 5686/2016 | 2018-09-06 | 2041-09-06 | 1187330.34 | 2025-06-01 | Ativa | T2016-005 | Instalação, na SE POLO, de um módulo de conexão, em 230 kV, para o autotransformador TR 230/69 kV POLO TR3 BA *(Receita revisada em 21/06/2021)
CHESF | POLO | MC 230 kV TR 230/69 kV POLO TR2 BA | RBF | FT TR 230/69 kV POLO TR2 BA | 014/2010 | IPCA | RBNI | REA 5686/2016 | 2018-09-06 | 2041-09-06 | 1187330.34 | 2025-06-01 | Ativa | T2016-005 | Instalação, na SE POLO, de um módulo de conexão, em 230 kV, para o autotransformador TR 230/69 kV POLO TR2 BA *(Receita revisada em 21/06/2021)
CHESF | POLO | MC 230 kV TR 230/69 kV POLO TR1 BA | RBF | FT TR 230/69 kV POLO TR1 BA | 014/2010 | IPCA | RBL | CC 014/2010 | 2016-04-11 | 2040-10-06 | 268955.97 | 2025-06-01 | Ativa | T2010-084 | Contrato de Concessão nº 014/2010 *(Considera adicional de RGR relativo à prorrogação do encargo) * Receita Revisada no reajuste do ciclo 2016-2017. *Receita revisada no Ciclo 2021-2022.
CHESF | POLO | IB 69 kV MG 230 kV POLO MG2 BA IB1 | DIT |  | 014/2010 | IPCA | RPEC | CC 014/2010 | 2016-04-11 | 2040-10-06 | 55992.09 | 2025-06-01 | Ativa | T2010-084 | Contrato de Concessão nº 014/2010 RPEC *(Considera adicional de RGR relativo à prorrogação do encargo) * Receita Revisada no reajuste do ciclo 2016-2017. *Receita revisada no Ciclo 2021-2022.
CHESF | POLO | EL 69 kV POLO DIST5 | DIT |  | 014/2010 | IPCA | RPEC | CC 014/2010 | 2016-04-11 | 2040-10-06 | 96946.58 | 2025-06-01 | Ativa | T2010-084 | Contrato de Concessão nº 014/2010 RPEC *(Considera adicional de RGR relativo à prorrogação do encargo) * Receita Revisada no reajuste do ciclo 2016-2017. *Receita revisada no Ciclo 2021-2022.
CHESF | POLO | EL 69 kV POLO DIST4 | DIT |  | 014/2010 | IPCA | RPEC | CC 014/2010 | 2016-04-11 | 2040-10-06 | 96946.58 | 2025-06-01 | Ativa | T2010-084 | Contrato de Concessão nº 014/2010 RPEC *(Considera adicional de RGR relativo à prorrogação do encargo) * Receita Revisada no reajuste do ciclo 2016-2017. *Receita revisada no Ciclo 2021-2022.
CHESF | POLO | EL 69 kV POLO DIST3 | DIT |  | 014/2010 | IPCA | RPEC | CC 014/2010 | 2016-04-11 | 2040-10-06 | 96946.58 | 2025-06-01 | Ativa | T2010-084 | Contrato de Concessão nº 014/2010 RPEC *(Considera adicional de RGR relativo à prorrogação do encargo) * Receita Revisada no reajuste do ciclo 2016-2017. *Receita revisada no Ciclo 2021-2022.
CHESF | POLO | EL 69 kV POLO DIST2 | DIT |  | 014/2010 | IPCA | RPEC | CC 014/2010 | 2016-04-11 | 2040-10-06 | 96946.58 | 2025-06-01 | Ativa | T2010-084 | Contrato de Concessão nº 014/2010 RPEC *(Considera adicional de RGR relativo à prorrogação do encargo) * Receita Revisada no reajuste do ciclo 2016-2017. *Receita revisada no Ciclo 2021-2022.
CHESF | POLO | EL 69 kV POLO DIST1 | DIT |  | 014/2010 | IPCA | RPEC | CC 014/2010 | 2016-04-11 | 2040-10-06 | 96946.58 | 2025-06-01 | Ativa | T2010-084 | Contrato de Concessão nº 014/2010 RPEC *(Considera adicional de RGR relativo à prorrogação do encargo) * Receita Revisada no reajuste do ciclo 2016-2017. *Receita revisada no Ciclo 2021-2022.
CGT ELETROSUL | PONTA GROSSA | MG 230 kV PONTA GROSSA MG3 PR | RB | FT MG 230 kV PONTA GROSSA MG3 PR | 057/2001 | IPCA | RBNI | DSP 1281/2022 | 2022-04-18 | 2042-12-31 | 18341.18 | 2025-06-01 | Ativa |  | Parcela adicional de RAP para operação e manutenção de 2 Módulos de Infraestrutura de Manobra 230 kV na SE Ponta Grossa, associados as Entradas de Linha 230kV para as SE´sAreia e Ponta Grossa Norte, em função do seccionamento da LT 230 kV Areia - Ponta Grossa Norte C1 na SE Ponta Grossa. *(Receita revisada em 03/07/2024)
CGT ELETROSUL | PONTA GROSSA | EL 230 kV PONTA GROSSA LT 230 kV PONTA GROSSA /PONTA G NORTE C-1 PR | RB | FT LT 230 kV PONTA GROSSA /PONTA G NORTE C-1 PR | 057/2001 | IPCA | RBNI | DSP 1281/2022 | 2022-04-18 | 2042-12-31 | 93167.46 | 2025-06-01 | Ativa |  | Parcela adicional de RAP para operação e manutenção de Entrada de Linha em 230 kV, arranjo barra dupla com quatro chaves, na subestação Ponta Grossa, associada à Linha de Transmissão 230 kV Ponta Grossa – Ponta Grossa Norte C1. *(Receita revisada em 03/07/2024)
CGT ELETROSUL | PONTA GROSSA | EL 230 kV PONTA GROSSA LT 230 kV IRATI NORTE /PONTA GROSSA C-1 PR | RB | FT LT 230 kV IRATI NORTE /PONTA GROSSA C-1 PR | 057/2001 | IPCA | RBNI | DSP 1281/2022 | 2022-04-18 | 2042-12-31 | 93167.46 | 2025-06-01 | Ativa |  | Parcela adicional de RAP para operação e manutenção de Entrada de Linha em 230 kV, arranjo barra dupla com quatro chaves, na subestação Ponta Grossa, associada à Linha de Transmissão 230 kV Areia – Ponta Grossa C1. *(Receita revisada em 03/07/2024)
ELETRONORTE | PORTO FRANCO | TT 69/0 kV PORTO FRANCO TA3 MA | RB | FT MG 230 kV PORTO FRANCO MG1 MA | 058/2001 | IPCA | RBNI | REA 4492/2014 | 2016-06-21 | 2046-07-19 | 146896.94 | 2025-06-01 | Ativa | T2013-095 | Instalação de equipamento 3º transformador de aterramento 69 kV - 4,1 MVA.(Incluído pela REA 4648, de 6 de maio de 2014) *(Receita revisada em 06/07/2020) *(Receita revisada em 03/07/2024)
ELETRONORTE | PORTO FRANCO | TT 69/0 kV PORTO FRANCO TA1 MA | DIT |  | 058/2001 | IPCA | RPC | PRT 579/2012 | 2013-01-01 | 2043-01-01 | 105427.18 | 2025-06-01 | Ativa |  | *(RAP Portaria 579/2012 - Concessão prorrogada em 01/01/2013 – LEI 12783/2013 ) * Receita revisada no ciclo 2020-2021. * Receita revisada em 05-07-2024
ELETRONORTE | PORTO FRANCO | TR 230/69 kV PORTO FRANCO TR4 MA | RBF | FT TR 230/69 kV PORTO FRANCO TR4 MA | 058/2001 | IPCA | RBNIA | REA 15559/2024 |  |  | 2048171.69 | 2025-06-01 | Prevista | T2024-155 | Instalar, na SE PORTO FRANCO, de uma transformação trifásica TR4 230/69-13,8 KV - 100 MVA.
ELETRONORTE | PORTO FRANCO | TR 230/69 kV PORTO FRANCO TF3 MA | RBF | FT TR 230/69 kV PORTO FRANCO TF3 MA | 058/2001 | IPCA | RBNI | REA 4492/2014 | 2016-06-21 | 2050-09-25 | 982917.56 | 2025-06-01 | Ativa | T2013-095 | SE Porto Franco - Instalação do equipamento 3º transformador trifásico 230/69 kV - 33 MVA. (Alterado pela REA 4648, de 6 de maio de 2014) *(Receita revisada em 06/07/2020) *(Receita revisada em 03/07/2024)
ELETRONORTE | PORTO FRANCO | TR 230/69 kV PORTO FRANCO TF2 MA | RBF | FT TR 230/69 kV PORTO FRANCO TF2 MA | 058/2001 | IPCA | RBSE | PRT 579/2012 | 2013-01-01 | 2043-01-01 | 218818.1 | 2025-06-01 | Ativa |  | *(RAP Portaria 579/2012 - Concessão prorrogada em 01/01/2013 – LEI 12783/2013 ) * Receita revisada no ciclo 2020-2021. * Receita revisada em 05-07-2024
ELETRONORTE | PORTO FRANCO | TR 230/69 kV PORTO FRANCO TF2 MA | RBF | FT TR 230/69 kV PORTO FRANCO TF2 MA | 058/2001 | IPCA | RBSE | PRT 120/2016 | 2017-07-01 | 2028-06-30 | 475037.42 | 2025-06-01 | Ativa |  | Componente Financeiro apurado referente ao período de Janeiro/2013 a Junho/2017, com prazo de pagamento de 8 anos, conforme consta no § 3º e § 4º, do Art. 1º, da PRT 120/2016. * Receita revisada no ciclo 2020-2021. * Receita revisada em 05-07-2024
ELETRONORTE | PORTO FRANCO | TR 230/69 kV PORTO FRANCO TF2 MA | RBF | FT TR 230/69 kV PORTO FRANCO TF2 MA | 058/2001 | IPCA | RBSE | PRT 120/2016 | 2017-07-01 | 2042-12-31 | 455606.97 | 2025-06-01 | Ativa |  | Parcela de RAP calculada de acordo com a PRT 120/2016 e incluída a partir do ciclo 2017-2018. * Receita revisada provisoriamente no reajuste do ciclo 2018-2019. * Receita revisada no ciclo 2020-2021. * Receita revisada em 05-07-2024
ELETRONORTE | PORTO FRANCO | TR 230/69 kV PORTO FRANCO TF1 MA | RBF | FT TR 230/69 kV PORTO FRANCO TF1 MA | 058/2001 | IPCA | RBSE | PRT 579/2012 | 2013-01-01 | 2043-01-01 | 218818.1 | 2025-06-01 | Ativa |  | *(RAP Portaria 579/2012 - Concessão prorrogada em 01/01/2013 – LEI 12783/2013 ) * Receita revisada no ciclo 2020-2021. * Receita revisada em 05-07-2024
ELETRONORTE | PORTO FRANCO | TR 230/138 kV PORTO FRANCO TR3 MA | RBF | FT TR 230/138 kV PORTO FRANCO TR3 MA | 058/2001 | IPCA | RBNI | REA 3361/2012 | 2015-07-16 | 2049-09-30 | 1414983.33 | 2025-06-01 | Ativa | T2012-011 | a) Instalação, na SE Porto Franco, do 3º Autotransformador trifásico 230/138-13,8 kV, 100 MVA; *(Inclui alterações estabelecidas pela Lei 12.783/2013) *(Receita revisada em 06/07/2020) *(Receita revisada em 03/07/2024)
ELETRONORTE | PORTO FRANCO | TR 230/138 kV PORTO FRANCO TR2 MA | RBF | FT TR 230/138 kV PORTO FRANCO TR2 MA | 058/2001 | IPCA | RBSE | PRT 579/2012 | 2013-01-01 | 2043-01-01 | 441967.59 | 2025-06-01 | Ativa |  | *(RAP Portaria 579/2012 - Concessão prorrogada em 01/01/2013 – LEI 12783/2013 ) * Receita revisada no ciclo 2020-2021. * Receita revisada em 05-07-2024
ELETRONORTE | PORTO FRANCO | TR 230/138 kV PORTO FRANCO TR1 MA | RBF | FT TR 230/138 kV PORTO FRANCO TR1 MA | 058/2001 | IPCA | RBSE | PRT 579/2012 | 2013-01-01 | 2043-01-01 | 441967.59 | 2025-06-01 | Ativa |  | *(RAP Portaria 579/2012 - Concessão prorrogada em 01/01/2013 – LEI 12783/2013 ) * Receita revisada no ciclo 2020-2021. * Receita revisada em 05-07-2024
ELETRONORTE | PORTO FRANCO | TR 230/138 kV PORTO FRANCO TR1 MA | RBF | FT TR 230/138 kV PORTO FRANCO TR1 MA | 058/2001 | IPCA | RBSE | PRT 120/2016 | 2017-07-01 | 2028-06-30 | 959477.94 | 2025-06-01 | Ativa |  | Componente Financeiro apurado referente ao período de Janeiro/2013 a Junho/2017, com prazo de pagamento de 8 anos, conforme consta no § 3º e § 4º, do Art. 1º, da PRT 120/2016. * Receita revisada no ciclo 2020-2021. * Receita revisada em 05-07-2024
ELETRONORTE | PORTO FRANCO | TR 230/138 kV PORTO FRANCO TR1 MA | RBF | FT TR 230/138 kV PORTO FRANCO TR1 MA | 058/2001 | IPCA | RBSE | PRT 120/2016 | 2017-07-01 | 2042-12-31 | 920232.44 | 2025-06-01 | Ativa |  | Parcela de RAP calculada de acordo com a PRT 120/2016 e incluída a partir do ciclo 2017-2018. * Receita revisada provisoriamente no reajuste do ciclo 2018-2019. * Receita revisada no ciclo 2020-2021. * Receita revisada em 05-07-2024
ELETRONORTE | PORTO FRANCO | TR 230/138 kV PORTO FRANCO TR1 MA | RBF | FT TR 230/138 kV PORTO FRANCO TR1 MA | 058/2001 | IPCA | RBNI | DSP 1107/2021 | 2019-10-03 | 2034-10-02 | 1057.11 | 2025-06-01 | Ativa |  | MODERNIZAÇÃO - INTERFACE HUMANO MAQUINA - IHM MOD. 65536 Obra reconhecida na Revisão da RAP. * Reforço autorizado sem RAP Prévia incluído no reajuste do Ciclo 2024 - 2025 *(Receita revisada em 04/07/2024)
ELETRONORTE | PORTO FRANCO | MG 230 kV PORTO FRANCO MG1 MA | RB | FT MG 230 kV PORTO FRANCO MG1 MA | 058/2001 | IPCA | RBNI | REA 3361/2012 | 2015-07-16 | 2042-10-06 | 172009.98 | 2025-06-01 | Ativa | T2012-011 | e) SE Porto Franco: Complemento do Módulo Geral - implantação de um módulo de infraestrutura de manobra em função da instalação do módulo de conexão 230 kV referente ao 3° Autotransformador 230/138-13,8 kV, 100 MVA; *(Inclui alterações estabelecidas pela Lei 12.783/2013) *(Receita revisada em 06/07/2020) *(Receita revisada em 03/07/2024)
ELETRONORTE | PORTO FRANCO | MG 230 kV PORTO FRANCO MG1 MA | RB | FT MG 230 kV PORTO FRANCO MG1 MA | 058/2001 | IPCA | RBNI | REA 3361/2012 | 2015-07-16 | 2041-12-25 | 110244.87 | 2025-06-01 | Ativa | T2012-011 | f) SE Porto Franco: Complemento do Módulo Geral - implantação de um módulo de infraestrutura de manobra em função da instalação do módulo de conexão 138 kV referente ao 3° Autotransformador 230/138-13,8 kV, 100 MVA. *(Inclui alterações estabelecidas pela Lei 12.783/2013) *(Receita revisada em 06/07/2020) *(Receita revisada em 03/07/2024)
ELETRONORTE | PORTO FRANCO | MG 230 kV PORTO FRANCO MG1 MA | RB | FT MG 230 kV PORTO FRANCO MG1 MA | 058/2001 | IPCA | RBSE | PRT 579/2012 | 2013-01-01 | 2043-01-01 | 665611.91 | 2025-06-01 | Ativa |  | *(RAP Portaria 579/2012 - Concessão prorrogada em 01/01/2013 – LEI 12783/2013 ) * Receita revisada no ciclo 2020-2021. * Receita revisada em 05-07-2024
ELETRONORTE | PORTO FRANCO | MG 230 kV PORTO FRANCO MG1 MA | RB | FT MG 230 kV PORTO FRANCO MG1 MA | 058/2001 | IPCA | RBNI | REA 4492/2014 | 2016-06-21 | 2044-09-02 | 314843.73 | 2025-06-01 | Ativa | T2013-095 | Adequação do módulo geral incluindo a implantação de módulos de infraestrutura de manobra - MIM em 230 kV (BD4) e 69 kV (BPT), associados á instalação do 3º transformador trifásico 230/69 kV - 33 MVA e do 3º transformador de aterramento 69 kV - 4,1 MVA. (Alterado pela REA 4648, de 6 de maio de 2014) *(Receita revisada em 06/07/2020) *(Receita revisada em 03/07/2024)
ELETRONORTE | PORTO FRANCO | MG 230 kV PORTO FRANCO MG1 MA | RB | FT MG 230 kV PORTO FRANCO MG1 MA | 058/2001 | IPCA | RBSE | PRT 120/2016 | 2017-07-01 | 2028-06-30 | 1444992.69 | 2025-06-01 | Ativa |  | Componente Financeiro apurado referente ao período de Janeiro/2013 a Junho/2017, com prazo de pagamento de 8 anos, conforme consta no § 3º e § 4º, do Art. 1º, da PRT 120/2016. * Receita revisada no ciclo 2020-2021. * Receita revisada em 05-07-2024
ELETRONORTE | PORTO FRANCO | MG 230 kV PORTO FRANCO MG1 MA | RB | FT MG 230 kV PORTO FRANCO MG1 MA | 058/2001 | IPCA | RBSE | PRT 120/2016 | 2017-07-01 | 2042-12-31 | 1385888.19 | 2025-06-01 | Ativa |  | Parcela de RAP calculada de acordo com a PRT 120/2016 e incluída a partir do ciclo 2017-2018. * Receita revisada provisoriamente no reajuste do ciclo 2018-2019. * Receita revisada no ciclo 2020-2021. * Receita revisada em 05-07-2024
ELETRONORTE | PORTO FRANCO | MG 230 kV PORTO FRANCO MG1 MA | RB | FT MG 230 kV PORTO FRANCO MG1 MA | 058/2001 | IPCA | RBNI | REN 443/2011 | 2017-08-16 | 2057-08-15 | 40667.57 | 2025-06-01 | Ativa |  | Instalação de Módulo de Infraestrutura de Manobra 69 kV para a Entrada de Linha 69 kV - SE Sitio Novo * Reforço autorizado sem RAP Prévia incluído no reajuste do Ciclo 2019 - 2020 *(Receita revisada em 03/07/2024)
ELETRONORTE | PORTO FRANCO | MG 230 kV PORTO FRANCO MG1 MA | RB | FT MG 230 kV PORTO FRANCO MG1 MA | 058/2001 | IPCA | RBNIA | REA 15559/2024 |  |  | 185707.57 | 2025-06-01 | Prevista | T2024-155 | Módulo de Infraestrutura 230 kV associada à instalação do 4º Transformador de Potência Trifásico 230/69/13,8 kV de 100 MVA na SE Porto Franco
ELETRONORTE | PORTO FRANCO | MG 230 kV PORTO FRANCO MG1 MA | RB | FT MG 230 kV PORTO FRANCO MG1 MA | 058/2001 | IPCA | RMEL | REN 905/2020 | 2014-06-29 | 2040-08-18 | 782278.77 | 2025-06-01 | Ativa |  | Melhorias de Pequeno Porte sem RAP Prévia incluídas no processo de revisão da RAP das transmissoras prorrogadas de 2023, nos termos do Módulo 3 das Regras dos Serviços de Transmissão de Energia Elétrica. * Melhoria autorizada sem RAP Prévia incluído no reajuste do Ciclo 2024 - 2025 *(Receita revisada em 04/07/2024)
ELETRONORTE | PORTO FRANCO | MG 230 kV PORTO FRANCO MG1 MA | RB | FT MG 230 kV PORTO FRANCO MG1 MA | 058/2001 | IPCA | RBNIA | REA 15559/2024 |  |  | 53476.25 | 2025-06-01 | Prevista | T2024-155 | Módulo de Infraestrutura 69 kV associada à instalação do 4º Transformador de Potência Trifásico 230/69 kV de 100 MVA na SE Porto Franco.
ELETRONORTE | PORTO FRANCO | MC 69 kV TT 69/0 kV PORTO FRANCO TA3 MA | RB | FT MG 230 kV PORTO FRANCO MG1 MA | 058/2001 | IPCA | RBNI | REA 4492/2014 | 2016-06-21 | 2047-10-11 | 256881.2 | 2025-06-01 | Ativa | T2013-095 | Instalação e módulo de conexão de transformador de aterramento em 69 kV, associado ao 3º transformador de aterramento 69 kV - 4,1 MVA. (Acrescentado pela REA 4648, de 6 de maio de 2014) *(Receita revisada em 06/07/2020) *(Receita revisada em 03/07/2024)
ELETRONORTE | PORTO FRANCO | MC 69 kV TT 69/0 kV PORTO FRANCO TA1 MA | DIT |  | 058/2001 | IPCA | RPC | PRT 579/2012 | 2013-01-01 | 2043-01-01 | 31250.75 | 2025-06-01 | Ativa |  | *(RAP Portaria 579/2012 - Concessão prorrogada em 01/01/2013 – LEI 12783/2013 ) * Receita revisada no ciclo 2020-2021. * Receita revisada em 05-07-2024
ELETRONORTE | PORTO FRANCO | MC 69 kV TR 230/69 kV PORTO FRANCO TR4 MA | RBF | FT TR 230/69 kV PORTO FRANCO TR4 MA | 058/2001 | IPCA | RBNIA | REA 15559/2024 |  |  | 556208.89 | 2025-06-01 | Prevista | T2024-155 | Instalar, na SE PORTO FRANCO, um módulo de conexão, em 69 kV, para o transformador trifásico TR4 230/69 kV - 100 MVA, arranjo Barra Principal e Transferência.
ELETRONORTE | PORTO FRANCO | MC 69 kV TR 230/69 kV PORTO FRANCO TF3 MA | RBF | FT TR 230/69 kV PORTO FRANCO TF3 MA | 058/2001 | IPCA | RBNI | REA 4492/2014 | 2016-06-21 | 2047-02-25 | 683208.53 | 2025-06-01 | Ativa | T2013-095 | Instalação de módulo de conexão de transformador em 69 kV, arranjo barra principal e transferência (BPT), associado ao 3º transformador trifásico 230/69 kV - 33 MVA.(Alterado pela REA 4648, de 6 de maio de 2014) *(Receita revisada em 06/07/2020) *(Receita revisada em 03/07/2024)
ELETRONORTE | PORTO FRANCO | MC 69 kV TR 230/69 kV PORTO FRANCO TF2 MA | RBF | FT TR 230/69 kV PORTO FRANCO TF2 MA | 058/2001 | IPCA | RBSE | PRT 579/2012 | 2013-01-01 | 2043-01-01 | 74722.22 | 2025-06-01 | Ativa |  | *(RAP Portaria 579/2012 - Concessão prorrogada em 01/01/2013 – LEI 12783/2013 ) * Receita revisada no ciclo 2020-2021. * Receita revisada em 05-07-2024
ELETRONORTE | PORTO FRANCO | MC 69 kV TR 230/69 kV PORTO FRANCO TF2 MA | RBF | FT TR 230/69 kV PORTO FRANCO TF2 MA | 058/2001 | IPCA | RBSE | PRT 120/2016 | 2017-07-01 | 2028-06-30 | 162216.23 | 2025-06-01 | Ativa |  | Componente Financeiro apurado referente ao período de Janeiro/2013 a Junho/2017, com prazo de pagamento de 8 anos, conforme consta no § 3º e § 4º, do Art. 1º, da PRT 120/2016. * Receita revisada no ciclo 2020-2021. * Receita revisada em 05-07-2024
ELETRONORTE | PORTO FRANCO | MC 69 kV TR 230/69 kV PORTO FRANCO TF2 MA | RBF | FT TR 230/69 kV PORTO FRANCO TF2 MA | 058/2001 | IPCA | RMEL | REN 905/2020 | 2014-11-06 | 2042-12-23 | 422417.06 | 2025-06-01 | Ativa |  | Melhorias de Pequeno Porte sem RAP Prévia incluídas no processo de revisão da RAP das transmissoras prorrogadas de 2023, nos termos do Módulo 3 das Regras dos Serviços de Transmissão de Energia Elétrica. * Melhoria autorizada sem RAP Prévia incluído no reajuste do Ciclo 2024 - 2025 *(Receita revisada em 04/07/2024)
ELETRONORTE | PORTO FRANCO | MC 69 kV TR 230/69 kV PORTO FRANCO TF1 MA | RBF | FT TR 230/69 kV PORTO FRANCO TF1 MA | 058/2001 | IPCA | RBSE | PRT 579/2012 | 2013-01-01 | 2043-01-01 | 74722.22 | 2025-06-01 | Ativa |  | *(RAP Portaria 579/2012 - Concessão prorrogada em 01/01/2013 – LEI 12783/2013 ) * Receita revisada no ciclo 2020-2021. * Receita revisada em 05-07-2024
ELETRONORTE | PORTO FRANCO | MC 69 kV TR 230/69 kV PORTO FRANCO TF1 MA | RBF | FT TR 230/69 kV PORTO FRANCO TF1 MA | 058/2001 | IPCA | RMEL | REN 905/2020 | 2014-06-30 | 2042-06-29 | 160041.78 | 2025-06-01 | Ativa |  | Melhorias de Pequeno Porte sem RAP Prévia incluídas no processo de revisão da RAP das transmissoras prorrogadas de 2023, nos termos do Módulo 3 das Regras dos Serviços de Transmissão de Energia Elétrica. * Melhoria autorizada sem RAP Prévia incluído no reajuste do Ciclo 2024 - 2025 *(Receita revisada em 04/07/2024)
ELETRONORTE | PORTO FRANCO | MC 230 kV TR 230/69 kV PORTO FRANCO TR4 MA | RBF | FT TR 230/69 kV PORTO FRANCO TR4 MA | 058/2001 | IPCA | RBNIA | REA 15559/2024 |  |  | 1552183.62 | 2025-06-01 | Prevista | T2024-155 | Instalar, na SE PORTO FRANCO, um módulo de conexão, em 230 kV, para o transformador trifásico TR4 230/69 kV - 100 MVA, arranjo Barra Dupla a Quatro Chaves.
ELETRONORTE | PORTO FRANCO | MC 230 kV TR 230/69 kV PORTO FRANCO TF3 MA | RBF | FT TR 230/69 kV PORTO FRANCO TF3 MA | 058/2001 | IPCA | RBNI | REA 4492/2014 | 2016-06-21 | 2047-01-04 | 1481722.04 | 2025-06-01 | Ativa | T2013-095 | Instalação de módulo de conexão de transformador em 230 kV, arranjo barra dupla quatro chaves (BD4), associado ao 3º transformador trifásico 230/69 kV - 33 MVA. (Alterado pela REA 4648, de 6 de maio de 2014) *(Receita revisada em 06/07/2020) *(Receita revisada em 03/07/2024)
ELETRONORTE | PORTO FRANCO | MC 230 kV TR 230/69 kV PORTO FRANCO TF2 MA | RBF | FT TR 230/69 kV PORTO FRANCO TF2 MA | 058/2001 | IPCA | RBSE | PRT 579/2012 | 2013-01-01 | 2043-01-01 | 183181.62 | 2025-06-01 | Ativa |  | *(RAP Portaria 579/2012 - Concessão prorrogada em 01/01/2013 – LEI 12783/2013 ) * Receita revisada no ciclo 2020-2021. * Receita revisada em 05-07-2024
ELETRONORTE | PORTO FRANCO | MC 230 kV TR 230/69 kV PORTO FRANCO TF2 MA | RBF | FT TR 230/69 kV PORTO FRANCO TF2 MA | 058/2001 | IPCA | RBSE | PRT 120/2016 | 2017-07-01 | 2028-06-30 | 397673.32 | 2025-06-01 | Ativa |  | Componente Financeiro apurado referente ao período de Janeiro/2013 a Junho/2017, com prazo de pagamento de 8 anos, conforme consta no § 3º e § 4º, do Art. 1º, da PRT 120/2016. * Receita revisada no ciclo 2020-2021. * Receita revisada em 05-07-2024
ELETRONORTE | PORTO FRANCO | MC 230 kV TR 230/69 kV PORTO FRANCO TF2 MA | RBF | FT TR 230/69 kV PORTO FRANCO TF2 MA | 058/2001 | IPCA | RMEL | REN 905/2020 | 2014-06-30 | 2042-06-29 | 331806.25 | 2025-06-01 | Ativa |  | Melhorias de Pequeno Porte sem RAP Prévia incluídas no processo de revisão da RAP das transmissoras prorrogadas de 2023, nos termos do Módulo 3 das Regras dos Serviços de Transmissão de Energia Elétrica. * Melhoria autorizada sem RAP Prévia incluído no reajuste do Ciclo 2024 - 2025 *(Receita revisada em 04/07/2024)
ELETRONORTE | PORTO FRANCO | MC 230 kV TR 230/69 kV PORTO FRANCO TF1 MA | RBF | FT TR 230/69 kV PORTO FRANCO TF1 MA | 058/2001 | IPCA | RBSE | PRT 579/2012 | 2013-01-01 | 2043-01-01 | 183181.62 | 2025-06-01 | Ativa |  | *(RAP Portaria 579/2012 - Concessão prorrogada em 01/01/2013 – LEI 12783/2013 ) * Receita revisada no ciclo 2020-2021. * Receita revisada em 05-07-2024
ELETRONORTE | PORTO FRANCO | MC 230 kV TR 230/69 kV PORTO FRANCO TF1 MA | RBF | FT TR 230/69 kV PORTO FRANCO TF1 MA | 058/2001 | IPCA | RMEL | REN 905/2020 | 2014-06-30 | 2042-06-29 | 510645.44 | 2025-06-01 | Ativa |  | Melhorias de Pequeno Porte sem RAP Prévia incluídas no processo de revisão da RAP das transmissoras prorrogadas de 2023, nos termos do Módulo 3 das Regras dos Serviços de Transmissão de Energia Elétrica. * Melhoria autorizada sem RAP Prévia incluído no reajuste do Ciclo 2024 - 2025 *(Receita revisada em 04/07/2024)
ELETRONORTE | PORTO FRANCO | MC 230 kV TR 230/138 kV PORTO FRANCO TR3 MA | RBF | FT TR 230/138 kV PORTO FRANCO TR3 MA | 058/2001 | IPCA | RBNI | REA 3361/2012 | 2015-07-16 | 2046-05-16 | 941691.45 | 2025-06-01 | Ativa | T2012-011 | b) Instalação, na SE Porto Franco, de um módulo de conexão de 230 kV, arranjo barra dupla a 4 chaves, referente ao 3° Autotransformador trifásico 230/138-13,8 kV, 100 MVA; *(Inclui alterações estabelecidas pela Lei 12.783/2013) *(Receita revisada em 06/07/2020) *(Receita revisada em 03/07/2024)
ELETRONORTE | PORTO FRANCO | MC 230 kV TR 230/138 kV PORTO FRANCO TR2 MA | RBF | FT TR 230/138 kV PORTO FRANCO TR2 MA | 058/2001 | IPCA | RBSE | PRT 579/2012 | 2013-01-01 | 2043-01-01 | 183181.62 | 2025-06-01 | Ativa |  | *(RAP Portaria 579/2012 - Concessão prorrogada em 01/01/2013 – LEI 12783/2013 ) * Receita revisada no ciclo 2020-2021. * Receita revisada em 05-07-2024
ELETRONORTE | PORTO FRANCO | MC 230 kV TR 230/138 kV PORTO FRANCO TR1 MA | RBF | FT TR 230/138 kV PORTO FRANCO TR1 MA | 058/2001 | IPCA | RBSE | PRT 579/2012 | 2013-01-01 | 2043-01-01 | 183181.62 | 2025-06-01 | Ativa |  | *(RAP Portaria 579/2012 - Concessão prorrogada em 01/01/2013 – LEI 12783/2013 ) * Receita revisada no ciclo 2020-2021. * Receita revisada em 05-07-2024
ELETRONORTE | PORTO FRANCO | MC 230 kV TR 230/138 kV PORTO FRANCO TR1 MA | RBF | FT TR 230/138 kV PORTO FRANCO TR1 MA | 058/2001 | IPCA | RBSE | PRT 120/2016 | 2017-07-01 | 2028-06-30 | 397673.32 | 2025-06-01 | Ativa |  | Componente Financeiro apurado referente ao período de Janeiro/2013 a Junho/2017, com prazo de pagamento de 8 anos, conforme consta no § 3º e § 4º, do Art. 1º, da PRT 120/2016. * Receita revisada no ciclo 2020-2021. * Receita revisada em 05-07-2024
ELETRONORTE | PORTO FRANCO | MC 230 kV TR 230/138 kV PORTO FRANCO TR1 MA | RBF | FT TR 230/138 kV PORTO FRANCO TR1 MA | 058/2001 | IPCA | RBSE | PRT 120/2016 | 2017-07-01 | 2042-12-31 | 381407.29 | 2025-06-01 | Ativa |  | Parcela de RAP calculada de acordo com a PRT 120/2016 e incluída a partir do ciclo 2017-2018. * Receita revisada provisoriamente no reajuste do ciclo 2018-2019. * Receita revisada no ciclo 2020-2021. * Receita revisada em 05-07-2024
ELETRONORTE | PORTO FRANCO | MC 230 kV TR 230/138 kV PORTO FRANCO TR1 MA | RBF | FT TR 230/138 kV PORTO FRANCO TR1 MA | 058/2001 | IPCA | RMEL | REN 905/2020 | 2014-06-30 | 2042-06-29 | 464722.55 | 2025-06-01 | Ativa |  | Melhorias de Pequeno Porte sem RAP Prévia incluídas no processo de revisão da RAP das transmissoras prorrogadas de 2023, nos termos do Módulo 3 das Regras dos Serviços de Transmissão de Energia Elétrica. * Melhoria autorizada sem RAP Prévia incluído no reajuste do Ciclo 2024 - 2025 *(Receita revisada em 04/07/2024)
ELETRONORTE | PORTO FRANCO | MC 138 kV TR 230/138 kV PORTO FRANCO TR3 MA | RBF | FT TR 230/138 kV PORTO FRANCO TR3 MA | 058/2001 | IPCA | RBNI | REA 3361/2012 | 2015-07-16 | 2047-05-04 | 768278.73 | 2025-06-01 | Ativa | T2012-011 | c) Instalação, na SE Porto Franco, de um módulo de conexão de 138 kV, arranjo barra principal e transferência, referente ao 3° Autotransformador trifásico 230/138-13,8 kV, 100 MVA *(Inclui alterações estabelecidas pela Lei 12.783/2013) *(Receita revisada em 06/07/2020) *(Receita revisada em 03/07/2024)
ELETRONORTE | PORTO FRANCO | MC 138 kV TR 230/138 kV PORTO FRANCO TR2 MA | RBF | FT TR 230/138 kV PORTO FRANCO TR2 MA | 058/2001 | IPCA | RBSE | PRT 579/2012 | 2013-01-01 | 2043-01-01 | 133943.07 | 2025-06-01 | Ativa |  | *(RAP Portaria 579/2012 - Concessão prorrogada em 01/01/2013 – LEI 12783/2013 ) * Receita revisada no ciclo 2020-2021. * Receita revisada em 05-07-2024
ELETRONORTE | PORTO FRANCO | MC 138 kV TR 230/138 kV PORTO FRANCO TR1 MA | RBF | FT TR 230/138 kV PORTO FRANCO TR1 MA | 058/2001 | IPCA | RBSE | PRT 579/2012 | 2013-01-01 | 2043-01-01 | 133943.07 | 2025-06-01 | Ativa |  | *(RAP Portaria 579/2012 - Concessão prorrogada em 01/01/2013 – LEI 12783/2013 ) * Receita revisada no ciclo 2020-2021. * Receita revisada em 05-07-2024
ELETRONORTE | PORTO FRANCO | MC 138 kV TR 230/138 kV PORTO FRANCO TR1 MA | RBF | FT TR 230/138 kV PORTO FRANCO TR1 MA | 058/2001 | IPCA | RBSE | PRT 120/2016 | 2017-07-01 | 2028-06-30 | 290780.19 | 2025-06-01 | Ativa |  | Componente Financeiro apurado referente ao período de Janeiro/2013 a Junho/2017, com prazo de pagamento de 8 anos, conforme consta no § 3º e § 4º, do Art. 1º, da PRT 120/2016. * Receita revisada no ciclo 2020-2021. * Receita revisada em 05-07-2024
ELETRONORTE | PORTO FRANCO | MC 13,8 kV TR 230/138 kV PORTO FRANCO TR3 MA | RBF | FT TR 230/138 kV PORTO FRANCO TR3 MA | 058/2001 | IPCA | RBNI | REA 3361/2012 | 2015-07-16 | 2045-02-26 | 31447.58 | 2025-06-01 | Ativa | T2012-011 | d) Instalação, na SE Porto Franco, de um módulo de conexão de 13,8 kV, referente ao 3° Autotransformador trifásico 230/138-13,8 kV, 100 MVA; *(Inclui alterações estabelecidas pela Lei 12.783/2013) *(Receita revisada em 06/07/2020) *(Receita revisada em 03/07/2024)
ELETRONORTE | PORTO FRANCO | IB 69 kV MG 230 kV PORTO FRANCO MG1 MA IB1 | DIT |  | 058/2001 | IPCA | RPC | PRT 579/2012 | 2013-01-01 | 2043-01-01 | 50221.84 | 2025-06-01 | Ativa |  | *(RAP Portaria 579/2012 - Concessão prorrogada em 01/01/2013 – LEI 12783/2013 ) * Receita revisada no ciclo 2020-2021. * Receita revisada em 05-07-2024
ELETRONORTE | PORTO FRANCO | IB 69 kV MG 230 kV PORTO FRANCO MG1 MA IB1 | DIT |  | 058/2001 | IPCA | RPC | PRT 120/2016 | 2017-07-01 | 2028-06-30 | 109027.78 | 2025-06-01 | Ativa |  | Componente Financeiro apurado referente ao período de Janeiro/2013 a Junho/2017, com prazo de pagamento de 8 anos, conforme consta no § 3º e § 4º, do Art. 1º, da PRT 120/2016. * Receita revisada no ciclo 2020-2021. * Receita revisada em 05-07-2024
ELETRONORTE | PORTO FRANCO | IB 230 kV MG 230 kV PORTO FRANCO MG1 MA IB1 | RB | FT MG 230 kV PORTO FRANCO MG1 MA | 058/2001 | IPCA | RBSE | PRT 579/2012 | 2013-01-01 | 2043-01-01 | 158618.84 | 2025-06-01 | Ativa |  | *(RAP Portaria 579/2012 - Concessão prorrogada em 01/01/2013 – LEI 12783/2013 ) * Receita revisada no ciclo 2020-2021. * Receita revisada em 05-07-2024
ELETRONORTE | PORTO FRANCO | IB 230 kV MG 230 kV PORTO FRANCO MG1 MA IB1 | RB | FT MG 230 kV PORTO FRANCO MG1 MA | 058/2001 | IPCA | RBSE | PRT 120/2016 | 2017-07-01 | 2028-06-30 | 344349.4 | 2025-06-01 | Ativa |  | Componente Financeiro apurado referente ao período de Janeiro/2013 a Junho/2017, com prazo de pagamento de 8 anos, conforme consta no § 3º e § 4º, do Art. 1º, da PRT 120/2016. * Receita revisada no ciclo 2020-2021. * Receita revisada em 05-07-2024
ELETRONORTE | PORTO FRANCO | IB 230 kV MG 230 kV PORTO FRANCO MG1 MA IB1 | RB | FT MG 230 kV PORTO FRANCO MG1 MA | 058/2001 | IPCA | RMEL | REN 905/2020 | 2014-06-30 | 2042-06-29 | 98078.89 | 2025-06-01 | Ativa |  | Melhorias de Pequeno Porte sem RAP Prévia incluídas no processo de revisão da RAP das transmissoras prorrogadas de 2023, nos termos do Módulo 3 das Regras dos Serviços de Transmissão de Energia Elétrica. * Melhoria autorizada sem RAP Prévia incluído no reajuste do Ciclo 2024 - 2025 *(Receita revisada em 04/07/2024)
ELETRONORTE | PORTO FRANCO | IB 230 kV MG 230 kV PORTO FRANCO MG1 MA IB1 | RB | FT MG 230 kV PORTO FRANCO MG1 MA | 058/2001 | IPCA | RBNIA | REA 15559/2024 |  |  | 1169787.05 | 2025-06-01 | Prevista | T2024-155 | Obra de Substituição Completa: substituição da interligação de barras 230 kV - BD4 associada à instalação do 4º Transformador de Potência Trifásico 230/69 kV de 100 MVA na SE Porto Franco
ELETRONORTE | PORTO FRANCO | IB 138 kV MG 230 kV PORTO FRANCO MG1 MA IB1 | DIT |  | 058/2001 | IPCA | RPC | PRT 579/2012 | 2013-01-01 | 2043-01-01 | 103483.77 | 2025-06-01 | Ativa |  | *(RAP Portaria 579/2012 - Concessão prorrogada em 01/01/2013 – LEI 12783/2013 ) * Receita revisada no ciclo 2020-2021. * Receita revisada em 05-07-2024
ELETRONORTE | PORTO FRANCO | EL 69 kV PORTO FRANCO SE SITIO NOVO | DIT |  | 058/2001 | IPCA | RCDM | REN 443/2011 | 2017-08-16 | 2048-04-28 | 529962.8 | 2025-06-01 | Ativa |  | Instalação de Módulo de Entrada de Linha 69 kV arranjo BPT - SE Sítio Novo * Reforço autorizado sem RAP Prévia incluído no reajuste do Ciclo 2019 - 2020 *(Receita revisada em 03/07/2024)
ELETRONORTE | PORTO FRANCO | EL 69 kV PORTO FRANCO DIST2 | DIT |  | 058/2001 | IPCA | RPC | PRT 579/2012 | 2013-01-01 | 2043-01-01 | 87355.72 | 2025-06-01 | Ativa |  | *(RAP Portaria 579/2012 - Concessão prorrogada em 01/01/2013 – LEI 12783/2013 ) * Receita revisada no ciclo 2020-2021. * Receita revisada em 05-07-2024
ELETRONORTE | PORTO FRANCO | EL 69 kV PORTO FRANCO DIST2 | DIT |  | 058/2001 | IPCA | RPC | PRT 120/2016 | 2017-07-01 | 2028-06-30 | 189642.61 | 2025-06-01 | Ativa |  | Componente Financeiro apurado referente ao período de Janeiro/2013 a Junho/2017, com prazo de pagamento de 8 anos, conforme consta no § 3º e § 4º, do Art. 1º, da PRT 120/2016. * Receita revisada no ciclo 2020-2021. * Receita revisada em 05-07-2024
ELETRONORTE | PORTO FRANCO | EL 69 kV PORTO FRANCO DIST2 | DIT |  | 058/2001 | IPCA | RMEL | REN 905/2020 | 2013-04-01 | 2042-04-09 | 37016.67 | 2025-06-01 | Ativa |  | Melhorias de Pequeno Porte sem RAP Prévia incluídas no processo de revisão da RAP das transmissoras prorrogadas de 2023, nos termos do Módulo 3 das Regras dos Serviços de Transmissão de Energia Elétrica. * Melhoria autorizada sem RAP Prévia incluído no reajuste do Ciclo 2024 - 2025 *(Receita revisada em 04/07/2024)
ELETRONORTE | PORTO FRANCO | EL 69 kV PORTO FRANCO DIST1 | DIT |  | 058/2001 | IPCA | RPC | PRT 579/2012 | 2013-01-01 | 2043-01-01 | 87355.72 | 2025-06-01 | Ativa |  | *(RAP Portaria 579/2012 - Concessão prorrogada em 01/01/2013 – LEI 12783/2013 ) * Receita revisada no ciclo 2020-2021. * Receita revisada em 05-07-2024
ELETRONORTE | PORTO FRANCO | EL 69 kV PORTO FRANCO DIST1 | DIT |  | 058/2001 | IPCA | RPC | PRT 120/2016 | 2017-07-01 | 2028-06-30 | 189642.61 | 2025-06-01 | Ativa |  | Componente Financeiro apurado referente ao período de Janeiro/2013 a Junho/2017, com prazo de pagamento de 8 anos, conforme consta no § 3º e § 4º, do Art. 1º, da PRT 120/2016. * Receita revisada no ciclo 2020-2021. * Receita revisada em 05-07-2024
ELETRONORTE | PORTO FRANCO | EL 230 kV PORTO FRANCO LT 230 kV IMPERATRIZ /PORTO FRANCO C-1 MA | RB | FT LT 230 kV IMPERATRIZ /PORTO FRANCO C-1 MA | 058/2001 | IPCA | RBSE | PRT 579/2012 | 2013-01-01 | 2043-01-01 | 260258.1 | 2025-06-01 | Ativa |  | *(RAP Portaria 579/2012 - Concessão prorrogada em 01/01/2013 – LEI 12783/2013 ) * Receita revisada no ciclo 2020-2021. * Receita revisada em 05-07-2024
ELETRONORTE | PORTO FRANCO | EL 230 kV PORTO FRANCO LT 230 kV IMPERATRIZ /PORTO FRANCO C-1 MA | RB | FT LT 230 kV IMPERATRIZ /PORTO FRANCO C-1 MA | 058/2001 | IPCA | RBSE | PRT 120/2016 | 2017-07-01 | 2028-06-30 | 565000.48 | 2025-06-01 | Ativa |  | Componente Financeiro apurado referente ao período de Janeiro/2013 a Junho/2017, com prazo de pagamento de 8 anos, conforme consta no § 3º e § 4º, do Art. 1º, da PRT 120/2016. * Receita revisada no ciclo 2020-2021. * Receita revisada em 05-07-2024
ELETRONORTE | PORTO FRANCO | EL 230 kV PORTO FRANCO LT 230 kV IMPERATRIZ /PORTO FRANCO C-1 MA | RB | FT LT 230 kV IMPERATRIZ /PORTO FRANCO C-1 MA | 058/2001 | IPCA | RMEL | REN 905/2020 | 2012-10-19 | 2040-12-24 | 977183.35 | 2025-06-01 | Ativa |  | Melhorias de Pequeno Porte sem RAP Prévia incluídas no processo de revisão da RAP das transmissoras prorrogadas de 2023, nos termos do Módulo 3 das Regras dos Serviços de Transmissão de Energia Elétrica. * Melhoria autorizada sem RAP Prévia incluído no reajuste do Ciclo 2024 - 2025 *(Receita revisada em 04/07/2024)
ELETRONORTE | PORTO FRANCO | EL 138 kV PORTO FRANCO DIST2 | DIT |  | 058/2001 | IPCA | RPC | PRT 579/2012 | 2013-01-01 | 2043-01-01 | 199721.76 | 2025-06-01 | Ativa |  | *(RAP Portaria 579/2012 - Concessão prorrogada em 01/01/2013 – LEI 12783/2013 ) * Receita revisada no ciclo 2020-2021. * Receita revisada em 05-07-2024
ELETRONORTE | PORTO FRANCO | EL 138 kV PORTO FRANCO DIST2 | DIT |  | 058/2001 | IPCA | RPC | PRT 120/2016 | 2017-07-01 | 2028-06-30 | 433580.72 | 2025-06-01 | Ativa |  | Componente Financeiro apurado referente ao período de Janeiro/2013 a Junho/2017, com prazo de pagamento de 8 anos, conforme consta no § 3º e § 4º, do Art. 1º, da PRT 120/2016. * Receita revisada no ciclo 2020-2021. * Receita revisada em 05-07-2024
ELETRONORTE | PORTO FRANCO | EL 138 kV PORTO FRANCO DIST2 | DIT |  | 058/2001 | IPCA | RPC | PRT 120/2016 | 2017-07-01 | 2042-12-31 | 415845.97 | 2025-06-01 | Ativa |  | Parcela de RAP calculada de acordo com a PRT 120/2016 e incluída a partir do ciclo 2017-2018. * Receita revisada provisoriamente no reajuste do ciclo 2018-2019. * Receita revisada no ciclo 2020-2021. * Receita revisada em 05-07-2024
ELETRONORTE | PORTO FRANCO | EL 138 kV PORTO FRANCO DIST1 | DIT |  | 058/2001 | IPCA | RPC | PRT 579/2012 | 2013-01-01 | 2043-01-01 | 199721.76 | 2025-06-01 | Ativa |  | *(RAP Portaria 579/2012 - Concessão prorrogada em 01/01/2013 – LEI 12783/2013 ) * Receita revisada no ciclo 2020-2021. * Receita revisada em 05-07-2024
ELETRONORTE | PORTO FRANCO | EL 138 kV PORTO FRANCO DIST1 | DIT |  | 058/2001 | IPCA | RPC | PRT 120/2016 | 2017-07-01 | 2028-06-30 | 433580.72 | 2025-06-01 | Ativa |  | Componente Financeiro apurado referente ao período de Janeiro/2013 a Junho/2017, com prazo de pagamento de 8 anos, conforme consta no § 3º e § 4º, do Art. 1º, da PRT 120/2016. * Receita revisada no ciclo 2020-2021. * Receita revisada em 05-07-2024
ELETRONORTE | PORTO FRANCO | EL 138 kV PORTO FRANCO DIST1 | DIT |  | 058/2001 | IPCA | RPC | PRT 120/2016 | 2017-07-01 | 2042-12-31 | 415845.97 | 2025-06-01 | Ativa |  | Parcela de RAP calculada de acordo com a PRT 120/2016 e incluída a partir do ciclo 2017-2018. * Receita revisada provisoriamente no reajuste do ciclo 2018-2019. * Receita revisada no ciclo 2020-2021. * Receita revisada em 05-07-2024
ELETRONORTE | PORTO VELHO | TR 230/69 kV PORTO VELHO TR5 RO | RBF | FT TR 230/69 kV PORTO VELHO TR5 RO | 058/2001 | IPCA | RBNIA | DSP 3603/2024 |  |  | 2574370.35 | 2025-06-01 | Prevista | T2024-228 | Instalar, na SE PORTO VELHO, de uma transformação trifásica TR5 230/69-13,8 KV - 150 MVA.
ELETRONORTE | PORTO VELHO | TR 230/69 kV PORTO VELHO TR4 RO | RBF | FT TR 230/69 kV PORTO VELHO TR4 RO | 058/2001 | IPCA | RBNI | REA 2533/2010 | 2012-06-25 | 2047-01-24 | 1455244.11 | 2025-06-01 | Ativa | T2009-107 | SE Porto Velho: Instalação do 4° transformador trifásico 230/69/13,8 kV - 100 MVA *(Inclui alterações estabelecidas pela Lei 12.783/2013) *(Receita revisada em 06/07/2020) *(Receita revisada em 03/07/2024)
ELETRONORTE | PORTO VELHO | TR 230/69 kV PORTO VELHO TR3 RO | RBF | FT TR 230/69 kV PORTO VELHO TR3 RO | 058/2001 | IPCA | RBSE | PRT 579/2012 | 2013-01-01 | 2043-01-01 | 421097.78 | 2025-06-01 | Ativa |  | *(RAP Portaria 579/2012 - Concessão prorrogada em 01/01/2013 – LEI 12783/2013 ) * Receita revisada no ciclo 2020-2021. * Receita revisada em 05-07-2024
ELETRONORTE | PORTO VELHO | TR 230/69 kV PORTO VELHO TR2 RO | RBF | FT TR 230/69 kV PORTO VELHO TR2 RO | 058/2001 | IPCA | RBSE | PRT 579/2012 | 2013-01-01 | 2043-01-01 | 421097.78 | 2025-06-01 | Ativa |  | *(RAP Portaria 579/2012 - Concessão prorrogada em 01/01/2013 – LEI 12783/2013 ) * Receita revisada no ciclo 2020-2021. * Receita revisada em 05-07-2024
ELETRONORTE | PORTO VELHO | TR 230/69 kV PORTO VELHO TR1 RO | RBF | FT TR 230/69 kV PORTO VELHO TR1 RO | 058/2001 | IPCA | RBSE | PRT 579/2012 | 2013-01-01 | 2043-01-01 | 421097.78 | 2025-06-01 | Ativa |  | *(RAP Portaria 579/2012 - Concessão prorrogada em 01/01/2013 – LEI 12783/2013 ) * Receita revisada no ciclo 2020-2021. * Receita revisada em 05-07-2024
ELETRONORTE | PORTO VELHO | TR 230/69 kV PORTO VELHO TR1 RO | RBF | FT TR 230/69 kV PORTO VELHO TR1 RO | 058/2001 | IPCA | RBNI | REA 5861/2016 | 2019-06-19 | 2047-06-18 | 290421.06 | 2025-06-01 | Ativa |  | Substituição do Sistema de Proteção e Controle do Transformador PVTF601 obsoleto com fabricação descontinuada, sem sobressalentes e atender a recomendação do MME, quando da auditoria na subestação em janeiro de 2013, por sistemas digitais atuais. * Reforço autorizado sem RAP Prévia incluído no reajuste do Ciclo 2020 - 2021 *(Receita revisada em 03/07/2024)
ELETRONORTE | PORTO VELHO | TR 230/13,8 kV PORTO VELHO TR2 RO | DIT |  | 058/2001 | IPCA | RPC | PRT 579/2012 | 2013-01-01 | 2043-01-01 | 294630.46 | 2025-06-01 | Ativa |  | *(RAP Portaria 579/2012 - Concessão prorrogada em 01/01/2013 – LEI 12783/2013 ) * Receita revisada no ciclo 2020-2021. * Receita revisada em 05-07-2024
ELETRONORTE | PORTO VELHO | TR 230/13,8 kV PORTO VELHO TR1 RO | DIT |  | 058/2001 | IPCA | RPC | PRT 579/2012 | 2013-01-01 | 2043-01-01 | 294630.46 | 2025-06-01 | Ativa |  | *(RAP Portaria 579/2012 - Concessão prorrogada em 01/01/2013 – LEI 12783/2013 ) * Receita revisada no ciclo 2020-2021. * Receita revisada em 05-07-2024
ELETRONORTE | PORTO VELHO | MG 230 kV PORTO VELHO MG1 RO | RB | FT MG 230 kV PORTO VELHO MG1 RO | 058/2001 | IPCA | RBNI | REA 2533/2010 | 2012-06-25 | 2038-11-08 | 208152.49 | 2025-06-01 | Ativa | T2009-107 | SE Porto Velho: Infra-estrutura para módulos de manobra do 4º transformador trifásico 230/69kV. (TR4) *(Inclui alterações estabelecidas pela Lei 12.783/2013) *(Receita revisada em 06/07/2020) *(Receita revisada em 03/07/2024)
ELETRONORTE | PORTO VELHO | MG 230 kV PORTO VELHO MG1 RO | RB | FT MG 230 kV PORTO VELHO MG1 RO | 058/2001 | IPCA | RBSE | PRT 579/2012 | 2013-01-01 | 2043-01-01 | 591798 | 2025-06-01 | Ativa |  | *(RAP Portaria 579/2012 - Concessão prorrogada em 01/01/2013 – LEI 12783/2013 ) * Receita revisada no ciclo 2020-2021. * Receita revisada em 05-07-2024
ELETRONORTE | PORTO VELHO | MG 230 kV PORTO VELHO MG1 RO | RB | FT MG 230 kV PORTO VELHO MG1 RO | 058/2001 | IPCA | RMEL | REN 443/2011 | 2016-09-01 | 2033-08-31 | 87126.55 | 2025-06-01 | Ativa |  | MODERNIZAÇÃO DOS SERVIÇOS AUXILIARES CA E CC DAS SUBESTAÇÕES DO SISTEMA RONDONIA: CONTEMPLA SUBSTITUIÇÃO DE QUADROS, RETIFICADORES E BANCO DE BATERIAS. * Melhoria autorizada sem RAP Prévia incluído no reajuste do Ciclo 2018 - 2019 *(Receita revisada em 06/07/2020) *(Receita revisada em 03/07/2024)
ELETRONORTE | PORTO VELHO | MG 230 kV PORTO VELHO MG1 RO | RB | FT MG 230 kV PORTO VELHO MG1 RO | 058/2001 | IPCA | RBNI | REA 5861/2016 | 2021-03-19 | 2048-03-02 | 1068733.46 | 2025-06-01 | Ativa |  | SUBSTITUIÇÃO DO SISTEMA DE GERAÇÃO DO SERVIÇO AUXILIAR (TRANSFORMADORES, GDG, USCA, QUADRO, CONDUTORES) QUE ATENDE A SUBESTAÇÃO PORTO VELHO I, CENTRO DE OPERAÇÃO DA REGIONAL E SISTEMA DE TELECOMUNICAÇÕES DA ORD (NÓ CENTRAL) * Reforço autorizado sem RAP Prévia incluído no reajuste do Ciclo 2022 - 2023 *(Receita revisada em 03/07/2024)
ELETRONORTE | PORTO VELHO | MG 230 kV PORTO VELHO MG1 RO | RB | FT MG 230 kV PORTO VELHO MG1 RO | 058/2001 | IPCA | RMEL | REN 905/2020 | 2015-06-01 | 2045-06-03 | 21199.32 | 2025-06-01 | Ativa |  | Melhorias de Pequeno Porte sem RAP Prévia incluídas no processo de revisão da RAP das transmissoras prorrogadas de 2023, nos termos do Módulo 3 das Regras dos Serviços de Transmissão de Energia Elétrica. * Melhoria autorizada sem RAP Prévia incluído no reajuste do Ciclo 2024 - 2025 *(Receita revisada em 04/07/2024)
ELETRONORTE | PORTO VELHO | MG 230 kV PORTO VELHO MG1 RO | RB | FT MG 230 kV PORTO VELHO MG1 RO | 058/2001 | IPCA | RBNIA | DSP 3603/2024 |  |  | 193526.91 | 2025-06-01 | Prevista | T2024-228 | Módulo de Infraestrutura em 230 kV associado a instalação do TR5
ELETRONORTE | PORTO VELHO | MG 230 kV PORTO VELHO MG1 RO | RB | FT MG 230 kV PORTO VELHO MG1 RO | 058/2001 | IPCA | RBNIA | DSP 3603/2024 |  |  | 55727.9 | 2025-06-01 | Prevista | T2024-228 | Módulo de Infraestrutura em 69 kV associado a instalação do TR5
ELETRONORTE | PORTO VELHO | MG 230 kV PORTO VELHO MG1 RO | RB | FT MG 230 kV PORTO VELHO MG1 RO | 058/2001 | IPCA | RBNI | DSP 1107/2021 | 2013-07-01 | 2041-06-30 | 13822.84 | 2025-06-01 | Ativa |  | INSTALACAO PAINEL DO SMF DISTRIBUIDOR INTERMEDIARIO OPTICO E SWITCH GERENCIAVEL Obra reconhecida na Revisão da RAP. * Reforço autorizado sem RAP Prévia incluído no reajuste do Ciclo 2024 - 2025 *(Receita revisada em 04/07/2024)
ELETRONORTE | PORTO VELHO | MG 230 kV PORTO VELHO MG1 RO | RB | FT MG 230 kV PORTO VELHO MG1 RO | 058/2001 | IPCA | RBNI | DSP 1107/2021 | 2022-11-15 | 2052-11-17 | 23700.05 | 2025-06-01 | Ativa |  | Aquisicao de Transformador de Potencial Capacitivo de 230 KV FASE B Obra reconhecida na Revisão da RAP. * Reforço autorizado sem RAP Prévia incluído no reajuste do Ciclo 2024 - 2025 *(Receita revisada em 04/07/2024)
ELETRONORTE | PORTO VELHO | MG 230 kV PORTO VELHO MG1 RO | RB | FT MG 230 kV PORTO VELHO MG1 RO | 058/2001 | IPCA | RBNI | DSP 1107/2021 | 2022-11-15 | 2052-11-17 | 23700.05 | 2025-06-01 | Ativa |  | Aquisicao de Transformador de Potencial Capacitivo de 230 KV Obra reconhecida na Revisão da RAP. * Reforço autorizado sem RAP Prévia incluído no reajuste do Ciclo 2024 - 2025 *(Receita revisada em 04/07/2024)
ELETRONORTE | PORTO VELHO | MG 230 kV PORTO VELHO MG1 RO | RB | FT MG 230 kV PORTO VELHO MG1 RO | 058/2001 | IPCA | RBNI | DSP 1107/2021 | 2019-02-15 | 2049-02-17 | 65403.24 | 2025-06-01 | Ativa |  | REVITALIZACAO COMPLETA DA SECCIONADORA Obra reconhecida na Revisão da RAP. * Reforço autorizado sem RAP Prévia incluído no reajuste do Ciclo 2024 - 2025 *(Receita revisada em 04/07/2024)
ELETRONORTE | PORTO VELHO | MC 69 kV TR 230/69 kV PORTO VELHO TR5 RO | RBF | FT TR 230/69 kV PORTO VELHO TR5 RO | 058/2001 | IPCA | RBNIA | DSP 3603/2024 |  |  | 638830.46 | 2025-06-01 | Prevista | T2024-228 | Instalar, na SE PORTO VELHO, um módulo de conexão, em 69 kV, para o transformador trifásico TR5 230/69 kV - 150 MVA, arranjo Barra Dupla a Quatro Chaves.
ELETRONORTE | PORTO VELHO | MC 69 kV TR 230/69 kV PORTO VELHO TR4 RO | RBF | FT TR 230/69 kV PORTO VELHO TR4 RO | 058/2001 | IPCA | RBNI | REA 2533/2010 | 2012-06-25 | 2043-10-01 | 352419.05 | 2025-06-01 | Ativa | T2009-107 | SE Porto Velho: Instalação do módulo de manobra em 69kV, arranjo barra dupla a quatro chaves para o 4º transformador trifásico de 230/69kV (TR4). *(Inclui alterações estabelecidas pela Lei 12.783/2013) *(Receita revisada em 06/07/2020) *(Receita revisada em 03/07/2024)
ELETRONORTE | PORTO VELHO | MC 69 kV TR 230/69 kV PORTO VELHO TR3 RO | RBF | FT TR 230/69 kV PORTO VELHO TR3 RO | 058/2001 | IPCA | RBSE | PRT 579/2012 | 2013-01-01 | 2043-01-01 | 79478.7 | 2025-06-01 | Ativa |  | *(RAP Portaria 579/2012 - Concessão prorrogada em 01/01/2013 – LEI 12783/2013 ) * Receita revisada no ciclo 2020-2021. * Receita revisada em 05-07-2024
ELETRONORTE | PORTO VELHO | MC 69 kV TR 230/69 kV PORTO VELHO TR2 RO | RBF | FT TR 230/69 kV PORTO VELHO TR2 RO | 058/2001 | IPCA | RBSE | PRT 579/2012 | 2013-01-01 | 2043-01-01 | 79478.7 | 2025-06-01 | Ativa |  | *(RAP Portaria 579/2012 - Concessão prorrogada em 01/01/2013 – LEI 12783/2013 ) * Receita revisada no ciclo 2020-2021. * Receita revisada em 05-07-2024
ELETRONORTE | PORTO VELHO | MC 69 kV TR 230/69 kV PORTO VELHO TR1 RO | RBF | FT TR 230/69 kV PORTO VELHO TR1 RO | 058/2001 | IPCA | RBSE | PRT 579/2012 | 2013-01-01 | 2043-01-01 | 79478.7 | 2025-06-01 | Ativa |  | *(RAP Portaria 579/2012 - Concessão prorrogada em 01/01/2013 – LEI 12783/2013 ) * Receita revisada no ciclo 2020-2021. * Receita revisada em 05-07-2024
ELETRONORTE | PORTO VELHO | MC 230 kV TR 230/69 kV PORTO VELHO TR5 RO | RBF | FT TR 230/69 kV PORTO VELHO TR5 RO | 058/2001 | IPCA | RBNIA | DSP 3603/2024 |  |  | 1656514.41 | 2025-06-01 | Prevista | T2024-228 | Instalar, na SE PORTO VELHO, um módulo de conexão, em 230 kV, para o transformador trifásico TR5 230/69 kV - 150 MVA, arranjo Barra Dupla a Quatro Chaves.
ELETRONORTE | PORTO VELHO | MC 230 kV TR 230/69 kV PORTO VELHO TR4 RO | RBF | FT TR 230/69 kV PORTO VELHO TR4 RO | 058/2001 | IPCA | RBNI | REA 2533/2010 | 2012-06-25 | 2043-05-06 | 897370.04 | 2025-06-01 | Ativa | T2009-107 | SE Porto Velho: Instalação do módulo de conexão em 230kV, arranjo barra dupla a 4 chaves para o TR4 230/69 kV. *(Inclui alterações estabelecidas pela Lei 12.783/2013) *(Receita revisada em 06/07/2020) *(Receita revisada em 03/07/2024)
ELETRONORTE | PORTO VELHO | MC 230 kV TR 230/69 kV PORTO VELHO TR3 RO | RBF | FT TR 230/69 kV PORTO VELHO TR3 RO | 058/2001 | IPCA | RBSE | PRT 579/2012 | 2013-01-01 | 2043-01-01 | 183181.62 | 2025-06-01 | Ativa |  | *(RAP Portaria 579/2012 - Concessão prorrogada em 01/01/2013 – LEI 12783/2013 ) * Receita revisada no ciclo 2020-2021. * Receita revisada em 05-07-2024
ELETRONORTE | PORTO VELHO | MC 230 kV TR 230/69 kV PORTO VELHO TR3 RO | RBF | FT TR 230/69 kV PORTO VELHO TR3 RO | 058/2001 | IPCA | RBNI | DSP 1107/2021 | 2019-02-15 | 2049-02-17 | 21801.08 | 2025-06-01 | Ativa |  | REVITALIZACAO COMPLETA DA SECCIONADORA Obra reconhecida na Revisão da RAP. * Reforço autorizado sem RAP Prévia incluído no reajuste do Ciclo 2024 - 2025 *(Receita revisada em 04/07/2024)
ELETRONORTE | PORTO VELHO | MC 230 kV TR 230/69 kV PORTO VELHO TR2 RO | RBF | FT TR 230/69 kV PORTO VELHO TR2 RO | 058/2001 | IPCA | RBSE | PRT 579/2012 | 2013-01-01 | 2043-01-01 | 183181.62 | 2025-06-01 | Ativa |  | *(RAP Portaria 579/2012 - Concessão prorrogada em 01/01/2013 – LEI 12783/2013 ) * Receita revisada no ciclo 2020-2021. * Receita revisada em 05-07-2024
ELETRONORTE | PORTO VELHO | MC 230 kV TR 230/69 kV PORTO VELHO TR1 RO | RBF | FT TR 230/69 kV PORTO VELHO TR1 RO | 058/2001 | IPCA | RBSE | PRT 579/2012 | 2013-01-01 | 2043-01-01 | 183181.62 | 2025-06-01 | Ativa |  | *(RAP Portaria 579/2012 - Concessão prorrogada em 01/01/2013 – LEI 12783/2013 ) * Receita revisada no ciclo 2020-2021. * Receita revisada em 05-07-2024
ELETRONORTE | PORTO VELHO | MC 230 kV TR 230/13,8 kV PORTO VELHO TR1 RO TR1/TR2 | DIT |  | 058/2001 | IPCA | RPC | PRT 579/2012 | 2013-01-01 | 2043-01-01 | 174444.22 | 2025-06-01 | Ativa |  | *(RAP Portaria 579/2012 - Concessão prorrogada em 01/01/2013 – LEI 12783/2013 ) * Receita revisada no ciclo 2020-2021. * Receita revisada em 05-07-2024
ELETRONORTE | PORTO VELHO | IB 230 kV MG 230 kV PORTO VELHO MG1 RO IB1 | RB | FT MG 230 kV PORTO VELHO MG1 RO | 058/2001 | IPCA | RBNI | REA 2533/2010 | 2012-06-25 | 2043-04-15 | 8285.21 | 2025-06-01 | Ativa | T2009-107 | SE Porto Velho: Adequação da interligação de barramento - pela troca da proteção de barra. *(Inclui alterações estabelecidas pela Lei 12.783/2013) *(Receita revisada em 06/07/2020) *(Receita revisada em 03/07/2024)
ELETRONORTE | PORTO VELHO | IB 230 kV MG 230 kV PORTO VELHO MG1 RO IB1 | RB | FT MG 230 kV PORTO VELHO MG1 RO | 058/2001 | IPCA | RBSE | PRT 579/2012 | 2013-01-01 | 2043-01-01 | 158618.84 | 2025-06-01 | Ativa |  | *(RAP Portaria 579/2012 - Concessão prorrogada em 01/01/2013 – LEI 12783/2013 ) * Receita revisada no ciclo 2020-2021. * Receita revisada em 05-07-2024
ELETRONORTE | PORTO VELHO | EL 230 kV PORTO VELHO TERMONORTE 2 C2 | DIT |  | 058/2001 | IPCA | RPC | PRT 579/2012 | 2013-01-01 | 2043-01-01 | 253523.26 | 2025-06-01 | Ativa |  | *(RAP Portaria 579/2012 - Concessão prorrogada em 01/01/2013 – LEI 12783/2013 ) * Receita revisada no ciclo 2020-2021. * Receita revisada em 05-07-2024
ELETRONORTE | PORTO VELHO | EL 230 kV PORTO VELHO TERMONORTE 2 C1 | DIT |  | 058/2001 | IPCA | RPC | PRT 579/2012 | 2013-01-01 | 2043-01-01 | 253523.26 | 2025-06-01 | Ativa |  | *(RAP Portaria 579/2012 - Concessão prorrogada em 01/01/2013 – LEI 12783/2013 ) * Receita revisada no ciclo 2020-2021. * Receita revisada em 05-07-2024
ELETRONORTE | PORTO VELHO | EL 230 kV PORTO VELHO LT 230 kV SAMUEL /PORTO VELHO C-3 RO | RB | FT LT 230 kV SAMUEL /PORTO VELHO C-3 RO | 021/2009 | IPCA | RBL | CC 021/2009 | 2015-10-28 | 2039-11-19 | 736472.88 | 2025-06-01 | Ativa | T2009-245 | *(Considera adicional de RGR relativo à prorrogação do encargo) * Receita Revisada no Ciclo 2015-2016. * Receita revisada no ciclo 2020-2021. * Receita revisada em 11-06-2025
ELETRONORTE | PORTO VELHO | EL 230 kV PORTO VELHO LT 230 kV SAMUEL /PORTO VELHO C-2 RO | RB | FT LT 230 kV SAMUEL /PORTO VELHO C-2 RO | 058/2001 | IPCA | RBSE | PRT 579/2012 | 2013-01-01 | 2043-01-01 | 260258.1 | 2025-06-01 | Ativa |  | *(RAP Portaria 579/2012 - Concessão prorrogada em 01/01/2013 – LEI 12783/2013 ) * Receita revisada no ciclo 2020-2021. * Receita revisada em 05-07-2024
ELETRONORTE | PORTO VELHO | EL 230 kV PORTO VELHO LT 230 kV SAMUEL /PORTO VELHO C-2 RO | RB | FT LT 230 kV SAMUEL /PORTO VELHO C-2 RO | 058/2001 | IPCA | RBNI | REA 5833/2016 | 2017-10-20 | 2047-10-23 | 176986.54 | 2025-06-01 | Ativa | T2016-010 | Troca dos três Transformadores de Corrente associados à Entrada de Linha 230 kV Samuel C2 na Subestação Porto Velho. *(Receita revisada em 06/07/2020) *(Receita revisada em 03/07/2024)
ELETRONORTE | PORTO VELHO | EL 230 kV PORTO VELHO LT 230 kV SAMUEL /PORTO VELHO C-2 RO | RB | FT LT 230 kV SAMUEL /PORTO VELHO C-2 RO | 058/2001 | IPCA | RBNI | REA 5861/2016 | 2019-05-31 | 2047-05-30 | 5397.97 | 2025-06-01 | Ativa |  | Implantação de Unidade de Medição Fasorial – PMU nos bays das LT 230 kV Samuel / Porto Velho C-2 . * Reforço autorizado sem RAP Prévia incluído no reajuste do Ciclo 2020 - 2021 *(Receita revisada em 03/07/2024)
ELETRONORTE | PORTO VELHO | EL 230 kV PORTO VELHO LT 230 kV SAMUEL /PORTO VELHO C-2 RO | RB | FT LT 230 kV SAMUEL /PORTO VELHO C-2 RO | 058/2001 | IPCA | RMEL | REN 905/2020 | 2020-11-16 | 2050-11-19 | 8462.51 | 2025-06-01 | Ativa |  | Melhorias de Pequeno Porte sem RAP Prévia incluídas no processo de revisão da RAP das transmissoras prorrogadas de 2023, nos termos do Módulo 3 das Regras dos Serviços de Transmissão de Energia Elétrica. * Melhoria autorizada sem RAP Prévia incluído no reajuste do Ciclo 2024 - 2025 *(Receita revisada em 04/07/2024)
ELETRONORTE | PORTO VELHO | EL 230 kV PORTO VELHO LT 230 kV SAMUEL /PORTO VELHO C-1 RO | RB | FT LT 230 kV SAMUEL /PORTO VELHO C-1 RO | 058/2001 | IPCA | RBSE | PRT 579/2012 | 2013-01-01 | 2043-01-01 | 260258.1 | 2025-06-01 | Ativa |  | *(RAP Portaria 579/2012 - Concessão prorrogada em 01/01/2013 – LEI 12783/2013 ) * Receita revisada no ciclo 2020-2021. * Receita revisada em 05-07-2024
ELETRONORTE | PORTO VELHO | EL 230 kV PORTO VELHO LT 230 kV SAMUEL /PORTO VELHO C-1 RO | RB | FT LT 230 kV SAMUEL /PORTO VELHO C-1 RO | 058/2001 | IPCA | RBNI | REA 5833/2016 | 2017-10-20 | 2047-10-23 | 176986.54 | 2025-06-01 | Ativa | T2016-010 | Troca dos três Transformadores de Corrente associados à Entrada de Linha 230 kV Samuel C1 na Subestação Porto Velho. *(Receita revisada em 06/07/2020) *(Receita revisada em 03/07/2024)
ELETRONORTE | PORTO VELHO | EL 230 kV PORTO VELHO LT 230 kV SAMUEL /PORTO VELHO C-1 RO | RB | FT LT 230 kV SAMUEL /PORTO VELHO C-1 RO | 058/2001 | IPCA | RBNI | REA 5861/2016 | 2019-06-07 | 2047-06-06 | 7130.66 | 2025-06-01 | Ativa |  | Implantação de Unidade de Medição Fasorial – PMU nos bays das LT 230 kV Samuel / Porto Velho C-1 . * Reforço autorizado sem RAP Prévia incluído no reajuste do Ciclo 2020 - 2021 *(Receita revisada em 03/07/2024)
ELETRONORTE | PORTO VELHO | EL 230 kV PORTO VELHO LT 230 kV SAMUEL /PORTO VELHO C-1 RO | RB | FT LT 230 kV SAMUEL /PORTO VELHO C-1 RO | 058/2001 | IPCA | RMEL | REN 905/2020 | 2019-02-04 | 2049-02-06 | 12140.28 | 2025-06-01 | Ativa |  | Melhorias de Pequeno Porte sem RAP Prévia incluídas no processo de revisão da RAP das transmissoras prorrogadas de 2023, nos termos do Módulo 3 das Regras dos Serviços de Transmissão de Energia Elétrica. * Melhoria autorizada sem RAP Prévia incluído no reajuste do Ciclo 2024 - 2025 *(Receita revisada em 04/07/2024)
ELETRONORTE | PORTO VELHO | EL 230 kV PORTO VELHO LT 230 kV SAMUEL /PORTO VELHO C-1 RO | RB | FT LT 230 kV SAMUEL /PORTO VELHO C-1 RO | 058/2001 | IPCA | RBNI | DSP 1107/2021 | 2019-02-15 | 2049-02-17 | 21801.08 | 2025-06-01 | Ativa |  | REVITALIZACAO COMPLETA DA SECCIONADORA Obra reconhecida na Revisão da RAP. * Reforço autorizado sem RAP Prévia incluído no reajuste do Ciclo 2024 - 2025 *(Receita revisada em 04/07/2024)
ELETRONORTE | PORTO VELHO | EL 230 kV PORTO VELHO LT 230 kV COLETORA PORTO VELHO /PORTO VELHO C-2 RO | RB | FT LT 230 kV COLETORA PORTO VELHO /PORTO VELHO C-2 RO | 010/2009 | IPCA | RBL | CC 010/2009 | 2011-11-15 | 2039-02-26 | 424856.37 | 2025-06-01 | Ativa |  | Contrato de Concessão nº 010/2009 *(Considera adicional de RGR relativo à prorrogação do encargo). * Receita Revisada no Ciclo 2014-2015. * Receita revisada em 10-06-2019 * Receita revisada em 19-06-2024
ELETRONORTE | PORTO VELHO | EL 230 kV PORTO VELHO LT 230 kV COLETORA PORTO VELHO /PORTO VELHO C-2 RO | RB | FT LT 230 kV COLETORA PORTO VELHO /PORTO VELHO C-2 RO | 010/2009 | IPCA | RBNI | REA 5861/2016 | 2019-06-17 | 2047-06-13 | 8133.88 | 2025-06-01 | Ativa |  | Implantação de Unidade de Medição Fasorial – PMU nos bays das LT 230 kV Coletora Porto Velho / Porto Velho C-2. * Reforço autorizado sem RAP Prévia incluído no reajuste do Ciclo 2020 - 2021 *(Receita revisada em 27/06/2024)
ELETRONORTE | PORTO VELHO | EL 230 kV PORTO VELHO LT 230 kV COLETORA PORTO VELHO /PORTO VELHO C-1 RO | RB | FT LT 230 kV COLETORA PORTO VELHO /PORTO VELHO C-1 RO | 010/2009 | IPCA | RBL | CC 010/2009 | 2011-11-15 | 2039-02-26 | 424856.37 | 2025-06-01 | Ativa |  | Contrato de Concessão nº 010/2009 *(Considera adicional de RGR relativo à prorrogação do encargo). * Receita Revisada no Ciclo 2014-2015. * Receita revisada em 10-06-2019 * Receita revisada em 19-06-2024
ELETRONORTE | PORTO VELHO | EL 230 kV PORTO VELHO LT 230 kV COLETORA PORTO VELHO /PORTO VELHO C-1 RO | RB | FT LT 230 kV COLETORA PORTO VELHO /PORTO VELHO C-1 RO | 010/2009 | IPCA | RBNI | REA 5861/2016 | 2019-06-07 | 2047-06-03 | 8133.88 | 2025-06-01 | Ativa |  | Implantação de Unidade de Medição Fasorial – PMU nos bays das LT 230 kV Coletora Porto Velho / Porto Velho C-1. * Reforço autorizado sem RAP Prévia incluído no reajuste do Ciclo 2020 - 2021 *(Receita revisada em 27/06/2024)
ELETRONORTE | PORTO VELHO | EL 230 kV PORTO VELHO LT 230 kV ABUNA /PORTO VELHO C-2 RO | RB | FT LT 230 kV ABUNA /PORTO VELHO C-2 RO | 022/2009 | IPCA | RBNI | REA 5861/2016 | 2019-06-07 | 2047-06-03 | 28275.27 | 2025-06-01 | Ativa |  | Implantação de Unidade de Medição Fasorial – PMU nos bays das LT 230 kV Porto Velho / Abuna C-2. * Reforço autorizado sem RAP Prévia incluído no reajuste do Ciclo 2020 - 2021 *(Receita revisada em 11/06/2025)
ELETRONORTE | PORTO VELHO | EL 230 kV PORTO VELHO LT 230 kV ABUNA /PORTO VELHO C-2 RO | RB | FT LT 230 kV ABUNA /PORTO VELHO C-2 RO | 022/2009 | IPCA | RBL | CC 022/2009 | 2011-10-27 | 2039-11-19 | 753979.47 | 2025-06-01 | Ativa |  | Contrato de Concessão nº 022/2009 *(Considera adicional de RGR relativo à prorrogação do encargo) * Receita Revisada no Ciclo 2015-2016. * Receita revisada no Ciclo 2020-2021. * Receita revisada em 11-06-2025
ELETRONORTE | PORTO VELHO | EL 230 kV PORTO VELHO LT 230 kV ABUNA /PORTO VELHO C-1 RO | RB | FT LT 230 kV ABUNA /PORTO VELHO C-1 RO | 058/2001 | IPCA | RBSE | PRT 579/2012 | 2013-01-01 | 2043-01-01 | 260258.1 | 2025-06-01 | Ativa |  | *(RAP Portaria 579/2012 - Concessão prorrogada em 01/01/2013 – LEI 12783/2013 ) * Receita revisada no ciclo 2020-2021. * Receita revisada em 05-07-2024
ELETRONORTE | PORTO VELHO | EL 230 kV PORTO VELHO LT 230 kV ABUNA /PORTO VELHO C-1 RO | RB | FT LT 230 kV ABUNA /PORTO VELHO C-1 RO | 058/2001 | IPCA | RBNI | REA 5861/2016 | 2019-06-17 | 2047-06-16 | 132747.75 | 2025-06-01 | Ativa |  | Implantação de Unidade de Medição Fasorial – PMU nos bays das LT 230 kV Porto Velho / Abuna C-1. * Reforço autorizado sem RAP Prévia incluído no reajuste do Ciclo 2020 - 2021 *(Receita revisada em 03/07/2024)
ELETRONORTE | PORTO VELHO | EL 230 kV PORTO VELHO LT 230 kV ABUNA /PORTO VELHO C-1 RO | RB | FT LT 230 kV ABUNA /PORTO VELHO C-1 RO | 058/2001 | IPCA | RMEL | REN 905/2020 | 2018-07-10 | 2049-07-13 | 21842.16 | 2025-06-01 | Ativa |  | Melhorias de Pequeno Porte sem RAP Prévia incluídas no processo de revisão da RAP das transmissoras prorrogadas de 2023, nos termos do Módulo 3 das Regras dos Serviços de Transmissão de Energia Elétrica. * Melhoria autorizada sem RAP Prévia incluído no reajuste do Ciclo 2024 - 2025 *(Receita revisada em 04/07/2024)
CGT ELETROSUL | POVO NOVO | TR 525/230 kV POVO NOVO TRR1 RS | RB | FT TR 525/230 kV POVO NOVO TRR1 RS | 020/2012 | IPCA | RBL | CC 020/2012 | 2014-12-19 | 2042-08-27 | 2047493.84 | 2025-06-01 | Ativa | T2012-080-A | Contrato de Concessão nº020/2012 - RB * Receita revisada no reajuste da RAP do ciclo 2018-2019. * Receita revisada em 07-11-2023
CGT ELETROSUL | POVO NOVO | TR 525/230 kV POVO NOVO TR1 RS | RB | FT TR 525/230 kV POVO NOVO TR1 RS | 020/2012 | IPCA | RBL | CC 020/2012 | 2014-12-19 | 2042-08-27 | 6142483.77 | 2025-06-01 | Ativa | T2012-080-A | Contrato de Concessão nº020/2012 - RB * Receita revisada no reajuste da RAP do ciclo 2018-2019. * Receita revisada em 07-11-2023
CGT ELETROSUL | POVO NOVO | TR 500/230 kV POVO NOVO TR2 RS | RB | FT TR 500/230 kV POVO NOVO TR2 RS | 020/2012 | IPCA | RBNI | REA 4916/2014 | 2018-01-22 | 2045-08-29 | 6043810.96 | 2025-06-01 | Ativa | T2014-077 | Instalação, na Subestação Povo Novo, do segundo banco de autotransformadores 525/230 kV, de 3 x 224 MVA. *(Receita revisada em 06/07/2020) *(Receita revisada em 27/06/2024)
CGT ELETROSUL | POVO NOVO | RTL 525 kV 50 Mvar POVO NOVO RTR1 RS | RB | FT RTL 525 kV 50 Mvar POVO NOVO RTR1 RS | 020/2012 | IPCA | RBL | CC 020/2012 | 2014-12-19 | 2042-08-27 | 772287.41 | 2025-06-01 | Ativa | T2012-080-A | Contrato de Concessão nº020/2012 - RB * Receita revisada no reajuste da RAP do ciclo 2018-2019. * Receita revisada em 07-11-2023
CGT ELETROSUL | POVO NOVO | RTL 525 kV 50 Mvar POVO NOVO RT2 RS | RB | FT RTL 525 kV 50 Mvar POVO NOVO RT2 RS | 020/2012 | IPCA | RBL | CC 020/2012 | 2014-12-19 | 2042-08-27 | 1513504.27 | 2025-06-01 | Ativa | T2012-080-A | Contrato de Concessão nº020/2012 - RB * Receita revisada no reajuste da RAP do ciclo 2018-2019. * Receita revisada em 07-11-2023
CGT ELETROSUL | POVO NOVO | RTL 525 kV 16,67 Mvar POVO NOVO RTR2 RS | RB | FT RTL 525 kV 16,67 Mvar POVO NOVO RTR2 RS | 020/2012 | IPCA | RBL | CC 020/2012 | 2014-12-19 | 2042-08-27 | 504501.42 | 2025-06-01 | Ativa | T2012-080-A | Contrato de Concessão nº020/2012 - RB * Receita revisada no reajuste da RAP do ciclo 2018-2019. * Receita revisada em 07-11-2023
CGT ELETROSUL | POVO NOVO | RTL 525 kV 150 Mvar POVO NOVO RT1 RS | RB | FT LT 525 kV GUAIBA 3 /POVO NOVO C-1 RS | 020/2012 | IPCA | RBL | CC 020/2012 | 2014-12-19 | 2042-08-27 | 2316862.23 | 2025-06-01 | Ativa | T2012-080-A | Contrato de Concessão nº020/2012 - RB * Receita revisada no reajuste da RAP do ciclo 2018-2019. * Receita revisada em 07-11-2023
CGT ELETROSUL | POVO NOVO | MG 525 kV POVO NOVO MG1 RS | RB | FT MG 525 kV POVO NOVO MG1 RS | 020/2012 | IPCA | RBL | CC 020/2012 | 2014-12-19 | 2042-08-27 | 2253796.76 | 2025-06-01 | Ativa | T2012-080-A | Contrato de Concessão nº020/2012 - RB * Receita revisada no reajuste da RAP do ciclo 2018-2019. * Receita revisada em 07-11-2023
CGT ELETROSUL | POVO NOVO | MG 525 kV POVO NOVO MG1 RS | RB | FT MG 525 kV POVO NOVO MG1 RS | 020/2012 | IPCA | RBNI | REA 4916/2014 | 2018-01-22 | 2048-09-16 | 383099.77 | 2025-06-01 | Ativa | T2014-077 | Complementação do módulo geral da Subestação Povo Novo com três módulos de infraestrutura de manobra em 230 kV, incluindo dois módulos futuros. Não deve ser estabelecida parcela de RAP referente a infraestrutura para os módulos futuros contemplados. *(Receita revisada em 06/07/2020) *(Receita revisada em 27/06/2024)
CGT ELETROSUL | POVO NOVO | MG 230 kV POVO NOVO MG5 RS | RB | FT MG 230 kV POVO NOVO MG5 RS | 004/2012 | IPCA | RBNI | DSP 1446/2022 | 2015-09-30 | 2042-05-09 | 47186.3 | 2025-06-01 | Ativa |  | Parcela adicional de RAP para operação e manutenção de 2 Módulos de Infraestrutura de Manobra 230 kV na SE Povo Novo, associados as Entradas de Linha 230kV para as SE´sCamaquã 3 e Quinta, em função do seccionamento da LT 230 kV Camaquã 3 - Quinta na Subestação seccionadora Povo Novo.
CGT ELETROSUL | POVO NOVO | MC 525 kV TR 525/230 kV POVO NOVO TR1 RS | RB | FT TR 525/230 kV POVO NOVO TR1 RS | 020/2012 | IPCA | RBL | CC 020/2012 | 2014-12-19 | 2042-08-27 | 1252918.54 | 2025-06-01 | Ativa | T2012-080-A | Contrato de Concessão nº020/2012 - RB * Receita revisada no reajuste da RAP do ciclo 2018-2019. * Receita revisada em 07-11-2023
CGT ELETROSUL | POVO NOVO | MC 525 kV RTL 525 kV 50 Mvar POVO NOVO RT2 RS | RB | FT RTL 525 kV 50 Mvar POVO NOVO RT2 RS | 020/2012 | IPCA | RBL | CC 020/2012 | 2014-12-19 | 2042-08-27 | 1171927.4 | 2025-06-01 | Ativa | T2012-080-A | Contrato de Concessão nº020/2012 - RB * Receita revisada no reajuste da RAP do ciclo 2018-2019. * Receita revisada em 07-11-2023
CGT ELETROSUL | POVO NOVO | MC 525 kV RTL 525 kV 150 Mvar POVO NOVO RT1 RS | RB | FT LT 525 kV GUAIBA 3 /POVO NOVO C-1 RS | 020/2012 | IPCA | RBL | CC 020/2012 | 2014-12-19 | 2042-08-27 | 755765.09 | 2025-06-01 | Ativa | T2012-080-A | Contrato de Concessão nº020/2012 - RB * Receita revisada no reajuste da RAP do ciclo 2018-2019. * Receita revisada em 07-11-2023
CGT ELETROSUL | POVO NOVO | MC 500 kV TR 500/230 kV POVO NOVO TR2 RS | RB | FT TR 500/230 kV POVO NOVO TR2 RS | 020/2012 | IPCA | RBNI | REA 4916/2014 | 2018-01-22 | 2044-11-05 | 1993191.79 | 2025-06-01 | Ativa | T2014-077 | Instalação, na Subestação Povo Novo, de um módulo de conexão de transformador em 500 kV, arranjo disjuntor e meio. *(Receita revisada em 06/07/2020) *(Receita revisada em 27/06/2024)
CGT ELETROSUL | POVO NOVO | MC 230 kV TR 525/230 kV POVO NOVO TR1 RS | RB | FT TR 525/230 kV POVO NOVO TR1 RS | 020/2012 | IPCA | RBL | CC 020/2012 | 2014-12-19 | 2042-08-27 | 465498.73 | 2025-06-01 | Ativa | T2012-080-A | Contrato de Concessão nº020/2012 - RB * Receita revisada no reajuste da RAP do ciclo 2018-2019. * Receita revisada em 07-11-2023
CGT ELETROSUL | POVO NOVO | MC 230 kV TR 500/230 kV POVO NOVO TR2 RS | RB | FT TR 500/230 kV POVO NOVO TR2 RS | 020/2012 | IPCA | RBNI | REA 4916/2014 | 2018-01-22 | 2044-12-28 | 1662532.5 | 2025-06-01 | Ativa | T2014-077 | Instalação, na Subestação Povo Novo, de um módulo de conexão de transformador em 230 kV, arranjo barra dupla a quatro chaves. *(Receita revisada em 06/07/2020) *(Receita revisada em 27/06/2024)
CGT ELETROSUL | POVO NOVO | IB 525 kV MG 525 kV POVO NOVO MG1 RS IB2 | RB | FT MG 525 kV POVO NOVO MG1 RS | 020/2012 | IPCA | RBL | CC 020/2012 | 2014-12-19 | 2042-08-27 | 1330908.26 | 2025-06-01 | Ativa | T2012-080-A | Contrato de Concessão nº020/2012 - RB * Receita revisada no reajuste da RAP do ciclo 2018-2019. * Receita revisada em 07-11-2023
CGT ELETROSUL | POVO NOVO | IB 525 kV MG 525 kV POVO NOVO MG1 RS IB1 | RB | FT MG 525 kV POVO NOVO MG1 RS | 020/2012 | IPCA | RBL | CC 020/2012 | 2014-12-19 | 2042-08-27 | 1330908.26 | 2025-06-01 | Ativa | T2012-080-A | Contrato de Concessão nº020/2012 - RB * Receita revisada no reajuste da RAP do ciclo 2018-2019. * Receita revisada em 07-11-2023
CGT ELETROSUL | POVO NOVO | IB 230 kV MG 525 kV POVO NOVO MG1 RS IB1 | RB | FT MG 525 kV POVO NOVO MG1 RS | 020/2012 | IPCA | RBL | CC 020/2012 | 2014-12-19 | 2042-08-27 | 403503.11 | 2025-06-01 | Ativa | T2012-080-A | Contrato de Concessão nº020/2012 - RB * Receita revisada no reajuste da RAP do ciclo 2018-2019. * Receita revisada em 07-11-2023
CGT ELETROSUL | POVO NOVO | EL 525 kV POVO NOVO LT 525 kV POVO NOVO /MARMELEIRO 2 C-1 RS | RB | FT LT 525 kV POVO NOVO /MARMELEIRO 2 C-1 RS | 020/2012 | IPCA | RBL | CC 020/2012 | 2014-12-19 | 2042-08-27 | 1413681 | 2025-06-01 | Ativa | T2012-080-A | Contrato de Concessão nº020/2012 - RB * Receita revisada no reajuste da RAP do ciclo 2018-2019. * Receita revisada em 07-11-2023
CGT ELETROSUL | POVO NOVO | EL 525 kV POVO NOVO LT 525 kV GUAIBA 3 /POVO NOVO C-1 RS | RB | FT LT 525 kV GUAIBA 3 /POVO NOVO C-1 RS | 020/2012 | IPCA | RBL | CC 020/2012 | 2015-03-24 | 2042-08-27 | 1413681 | 2025-06-01 | Ativa | T2012-080-B | Contrato de Concessão nº020/2012 - RB * Receita revisada no reajuste da RAP do ciclo 2018-2019. * Receita revisada em 07-11-2023
CGT ELETROSUL | POVO NOVO | EL 230 kV POVO NOVO LT 230 kV POVO NOVO /QUINTA C-1 RS | RB | FT LT 230 kV POVO NOVO /QUINTA C-1 RS | 004/2012 | IPCA | RBNI | DSP 1446/2022 | 2015-09-30 | 2042-05-09 | 229334.62 | 2025-06-01 | Ativa |  | Parcela adicional de RAP para operação e manutenção de Entrada de Linha em 230 kV, arranjo barra dupla com quatro chaves, na Subestação Povo Novo, associada à Linha de Transmissão 230 kV Povo Novo – Quinta C1.
CGT ELETROSUL | POVO NOVO | EL 230 kV POVO NOVO LT 230 kV CAMAQUA 3 /POVO NOVO C-1 RS | RB | FT LT 230 kV CAMAQUA 3 /POVO NOVO C-1 RS | 004/2012 | IPCA | RBNI | DSP 1446/2022 | 2015-09-30 | 2042-05-09 | 229334.62 | 2025-06-01 | Ativa |  | Parcela adicional de RAP para operação e manutenção de Entrada de Linha em 230 kV, arranjo barra dupla com quatro chaves, na Subestação Povo Novo, associada à Linha de Transmissão 230 kV Camaquã 3 – Povo Novo C1.
ELETRONORTE | PRATA | MG 138 kV PRATA MG1 MT | DIT |  | 058/2001 | IPCA | RCDM | DSP 555/2023 | 2021-01-27 | 2042-12-31 | 12026.5 | 2025-06-01 | Ativa |  | Parcela adicional de RAP para operação e manutenção de 1 Módulo de Infraestrutura de Manobra 138 kV na SE Prata, associado a Entrada de Linha 230kV para a SE Coxipó, em função do seccionamento da LT 138 kV Coxipó - Rondonópolis C1. *(Receita revisada em 03/07/2024)
ELETRONORTE | PRATA | MG 138 kV PRATA MG1 MT | DIT |  | 058/2001 | IPCA | RCDM | DSP 555/2023 | 2021-01-27 | 2042-12-31 | 12026.5 | 2025-06-01 | Ativa |  | Parcela adicional de RAP para operação e manutenção de 1 Módulo de Infraestrutura de Manobra 138 kV na SE Prata, associado a Entrada de Linha 230kV para a SE Rondonópolis, em função do seccionamento da LT 138 kV Coxipó - Rondonópolis C1. *(Receita revisada em 03/07/2024)
ELETRONORTE | PRATA | EL 138 kV PRATA LT 138 kV RONDONOPOLIS /PRATA C-1 MT | DIT |  | 058/2001 | IPCA | RCDM | DSP 555/2023 | 2021-01-27 | 2042-12-31 | 134613.33 | 2025-06-01 | Ativa |  | Parcela adicional de RAP para operação e manutenção de Entrada de Linha em 138 kV, arranjo barra principal e transferência, na Subestação Prata, associada à Linha de Transmissão 138 kV Prata – Rondonópolis C1. *(Receita revisada em 03/07/2024)
ELETRONORTE | PRATA | EL 138 kV PRATA LT 138 kV PRATA /COXIPO C-1 MT | DIT |  | 058/2001 | IPCA | RCDM | DSP 555/2023 | 2021-01-27 | 2042-12-31 | 134613.33 | 2025-06-01 | Ativa |  | Parcela adicional de RAP para operação e manutenção de Entrada de Linha em 138 kV, arranjo barra principal e transferência, na Subestação Prata, associada à Linha de Transmissão 138 kV Coxipó – Prata C1. *(Receita revisada em 03/07/2024)
CGT ELETROSUL | PRE.MEDICI | RTL 230 kV 10 Mvar PRE.MEDICI RT2 RS | RB | FT LT 230 kV PRE.MEDICI /SANTA CRUZ 1 C-1 RS | 004/2008 | IPCA | RBL | CC 004/2008 | 2008-03-17 | 2038-03-17 | 87126.76 | 2025-06-01 | Ativa | T2000-187 | Contrato de Concessão nº 004/2008 *(Considera adicional de RGR relativo à prorrogação do encargo) * (Receita revisada em 18/06/2013)* Receita revisada no reajuste da RAP do ciclo 2018-2019. * Receita revisada em 07-11-2023
CGT ELETROSUL | PRE.MEDICI | MC 230 kV RTL 230 kV 10 Mvar PRE.MEDICI RT2 RS | RB | FT LT 230 kV PRE.MEDICI /SANTA CRUZ 1 C-1 RS | 004/2008 | IPCA | RBL | CC 004/2008 | 2008-03-17 | 2038-03-17 | 96603.74 | 2025-06-01 | Ativa | T2000-187 | Contrato de Concessão nº 004/2008 *(Considera adicional de RGR relativo à prorrogação do encargo) * (Receita revisada em 18/06/2013)* Receita revisada no reajuste da RAP do ciclo 2018-2019. * Receita revisada em 07-11-2023
CGT ELETROSUL | PRE.MEDICI | EL 230 kV PRE.MEDICI LT 230 kV PRE.MEDICI /SANTA CRUZ 1 C-1 RS | RB | FT LT 230 kV PRE.MEDICI /SANTA CRUZ 1 C-1 RS | 004/2008 | IPCA | RBL | CC 004/2008 | 2008-03-17 | 2038-03-17 | 404439.19 | 2025-06-01 | Ativa | T2000-187 | Contrato de Concessão nº 004/2008 *(Considera adicional de RGR relativo à prorrogação do encargo) * (Receita revisada em 18/06/2013)* Receita revisada no reajuste da RAP do ciclo 2018-2019. * Receita revisada em 07-11-2023
JANAPU | PRESIDENTE JUSCELINO | RTL 500 kV 78,33 Mvar PRESIDENTE JUSCELINO RTR5 MG | RB | FT RTL 500 kV 78,33 Mvar PRESIDENTE JUSCELINO RTR5 MG | 009/2023 | IPCA | RBL | CC 009/2023 |  |  | 577223.44 | 2025-06-01 | Prevista | T2023-182
JANAPU | PRESIDENTE JUSCELINO | RTL 500 kV 235 Mvar PRESIDENTE JUSCELINO RT9 MG | RB | FT LT 500 kV JANAUBA 6 /PRESIDENTE JUSCELINO C-1 MG | 009/2023 | IPCA | RBL | CC 009/2023 |  |  | 1731670.33 | 2025-06-01 | Prevista | T2023-182
JANAPU | PRESIDENTE JUSCELINO | MC 500 kV RTL 500 kV 235 Mvar PRESIDENTE JUSCELINO RT9 MG | RB | FT LT 500 kV JANAUBA 6 /PRESIDENTE JUSCELINO C-1 MG | 009/2023 | IPCA | RBL | CC 009/2023 |  |  | 321182.47 | 2025-06-01 | Prevista | T2023-182
JANAPU | PRESIDENTE JUSCELINO | EL 500 kV PRESIDENTE JUSCELINO LT 500 kV JANAUBA 6 /PRESIDENTE JUSCELINO C-1 MG | RB | FT LT 500 kV JANAUBA 6 /PRESIDENTE JUSCELINO C-1 MG | 009/2023 | IPCA | RBL | CC 009/2023 |  |  | 1987799.73 | 2025-06-01 | Prevista | T2023-182
CGT ELETROSUL | QUINTA | EL 230 kV QUINTA LT 230 kV POVO NOVO /QUINTA C-1 RS | RB | FT LT 230 kV POVO NOVO /QUINTA C-1 RS | 004/2012 | IPCA | RBL | CC 004/2012 | 2014-12-09 | 2042-05-10 | 582647.23 | 2025-06-01 | Ativa | T2012-074-B | *Receita revisada no reajuste do ciclo 2017-2018. * Receita revisada em 23-06-2022
CGT ELETROSUL | QUINTA | EL 230 kV QUINTA LT 230 kV POVO NOVO /QUINTA C-1 RS | RB | FT LT 230 kV POVO NOVO /QUINTA C-1 RS | 004/2012 | IPCA | RBNI | DSP 1430/2021 | 2021-05-27 | 2036-05-26 | 4316.58 | 2025-06-01 | Ativa |  | Implantação do SEP para corte de geração nas UEE Aura Mangueira, Aura Mirim e Chuí na contingência da LT 525 kV Nova Santa Rita - Povo Novo. Lógica 5 atua quando fluxo na LT 230kV Quinta-Pelotas 3 for maior que 856A. * Reforço autorizado sem RAP Prévia incluído no reajuste do Ciclo 2022 - 2023
CHESF | QUIXADA | RTL 500 kV 60 Mvar QUIXADA RTR1 CE | RB | FT RTL 500 kV 60 Mvar QUIXADA RTR1 CE | 061/2001 | IPCA | RBSE | PRT 579/2012 | 2013-01-01 | 2043-01-01 | 272898.24 | 2025-06-01 | Ativa |  | *(RAP Portaria 579/2012 - Concessão prorrogada em 01/01/2013 – LEI 12783/2013 ) * Receita revisada no ciclo 2020-2021. * Receita revisada em 05-07-2024
NOVA ERA TERESINA | QUIXADA | RTL 500 kV 55 Mvar QUIXADA RTR3 CE | RB | FT RTL 500 kV 55 Mvar QUIXADA RTR3 CE | 004/2024 | IPCA | RBL | CC 004/2024 |  |  | 511732.25 | 2025-06-01 | Prevista | T2024-193-A | LT 500kV Quixadá – Crateús C1.
CHESF | QUIXADA | RTL 500 kV 180 Mvar QUIXADA RT1 CE | RB | FT LT 500 kV MILAGRES /QUIXADA C-1 CE | 061/2001 | IPCA | RBSE | PRT 579/2012 | 2013-01-01 | 2043-01-01 | 818694.72 | 2025-06-01 | Ativa |  | *(RAP Portaria 579/2012 - Concessão prorrogada em 01/01/2013 – LEI 12783/2013 ) * Receita revisada no ciclo 2020-2021. * Receita revisada em 05-07-2024
CHESF | QUIXADA | RTL 500 kV 180 Mvar QUIXADA RT1 CE | RB | FT LT 500 kV MILAGRES /QUIXADA C-1 CE | 061/2001 | IPCA | RMEL | REN 643/2014 | 2013-10-25 | 2049-10-04 | 10593.2 | 2025-06-01 | Ativa |  | SUBSTITUIÇÃO DE BUCHAS HSP 500 KV TIPO OTF DOS REATORES 05E1 A/B/C E R.Incluído no reajuste ciclo 2015-2016. *(Receita revisada em 06/07/2020) *(Receita revisada em 03/07/2024)
NOVA ERA TERESINA | QUIXADA | RTL 500 kV 165 Mvar QUIXADA RT4 CE | RB | FT LT 500 kV QUIXADA /CRATEUS C-1 CE | 004/2024 | IPCA | RBL | CC 004/2024 |  |  | 1535196.76 | 2025-06-01 | Prevista | T2024-193-A | LT 500kV Quixadá – Crateús C1.
Nova Era Ceará | QUIXADA | RTL 500 kV 150 Mvar QUIXADA RT3 CE | RB | FT LT 500 kV QUIXADA /ACU III C-1 CE/RN | 006/2024 | IPCA | RBL | CC 006/2024 |  |  | 2103266.08 | 2025-06-01 | Prevista | T2024-195-C | - Seccionamento da LT 500 kV Açu III – Quixadá – C1 na subestação Morada Nova; - Remanejamento de banco de reator de linha de 150Mvar da LT 500kV Açu III – Quixadá C1 da SE Quixadá para a barra da SE Morada Nova, incluindo a instalação do respectivo Módulo de Conexão de Reator de Barra; - Unidade de reator monofásico reserva de 50Mvar em 500kV associado ao reator de barra da SE Morada Nova que será remanejado da SE Quixadá
NOVA ERA TERESINA | QUIXADA | MG 500 kV QUIXADA MG3 CE | RB | FT MG 500 kV QUIXADA MG3 CE | 004/2024 | IPCA | RBL | CC 004/2024 |  |  | 678846.56 | 2025-06-01 | Prevista | T2024-193-A | LT 500kV Quixadá – Crateús C1.
CHESF | QUIXADA | MG 500 kV QUIXADA MG1 CE | RB | FT MG 500 kV QUIXADA MG1 CE | 061/2001 | IPCA | RBSE | PRT 579/2012 | 2013-01-01 | 2043-01-01 | 709171.11 | 2025-06-01 | Ativa |  | *(RAP Portaria 579/2012 - Concessão prorrogada em 01/01/2013 – LEI 12783/2013 ) * Receita revisada no ciclo 2020-2021. * Receita revisada em 05-07-2024
CHESF | QUIXADA | MG 500 kV QUIXADA MG1 CE | RB | FT MG 500 kV QUIXADA MG1 CE | 061/2001 | IPCA | RMEL | REN 443/2011 | 2016-10-03 | 2033-10-02 | 3321.07 | 2025-06-01 | Ativa |  | Implantação de Banco de Baterias * Melhoria autorizada sem RAP Prévia incluído no reajuste do Ciclo 2017 - 2018 *(Receita revisada em 06/07/2020) *(Receita revisada em 03/07/2024)
CHESF | QUIXADA | MG 500 kV QUIXADA MG1 CE | RB | FT MG 500 kV QUIXADA MG1 CE | 061/2001 | IPCA | RMEL | REN 905/2020 | 2021-06-05 | 2037-09-13 | 491865.87 | 2025-06-01 | Ativa |  | Melhorias de Pequeno Porte sem RAP Prévia incluídas no processo de revisão da RAP das transmissoras prorrogadas de 2023, nos termos do Módulo 3 das Regras dos Serviços de Transmissão de Energia Elétrica. * Melhoria autorizada sem RAP Prévia incluído no reajuste do Ciclo 2024 - 2025 *(Receita revisada em 04/07/2024)
CHESF | QUIXADA | MC 500 kV RTL 500 kV 180 Mvar QUIXADA RT1 CE | RB | FT LT 500 kV MILAGRES /QUIXADA C-1 CE | 061/2001 | IPCA | RBSE | PRT 579/2012 | 2013-01-01 | 2043-01-01 | 251123.73 | 2025-06-01 | Ativa |  | *(RAP Portaria 579/2012 - Concessão prorrogada em 01/01/2013 – LEI 12783/2013 ) * Receita revisada no ciclo 2020-2021. * Receita revisada em 05-07-2024
CHESF | QUIXADA | MC 500 kV RTL 500 kV 180 Mvar QUIXADA RT1 CE | RB | FT LT 500 kV MILAGRES /QUIXADA C-1 CE | 061/2001 | IPCA | RMEL | REN 443/2011 | 2016-02-28 | 2046-03-02 | 48171.16 | 2025-06-01 | Ativa |  | SUBSTITUIÇÃO DE TC 500KV, TIPO AKOF, DE FABRICAÇAO SIEMENS * Melhoria autorizada sem RAP Prévia incluído no reajuste do Ciclo 2017 - 2018. RAP alterada no recurso apresentado face a REH 2.258/2017. *(Receita revisada em 06/07/2020) *(Receita revisada em 03/07/2024)
CHESF | QUIXADA | MC 500 kV RTL 500 kV 180 Mvar QUIXADA RT1 CE | RB | FT LT 500 kV MILAGRES /QUIXADA C-1 CE | 061/2001 | IPCA | RMEL | REN 905/2020 | 2022-02-05 | 2051-01-19 | 79891.8 | 2025-06-01 | Ativa |  | Melhorias de Pequeno Porte sem RAP Prévia incluídas no processo de revisão da RAP das transmissoras prorrogadas de 2023, nos termos do Módulo 3 das Regras dos Serviços de Transmissão de Energia Elétrica. * Melhoria autorizada sem RAP Prévia incluído no reajuste do Ciclo 2024 - 2025 *(Receita revisada em 04/07/2024)
CHESF | QUIXADA | MC 500 kV RTL 500 kV 180 Mvar QUIXADA RT1 CE | RB | FT LT 500 kV MILAGRES /QUIXADA C-1 CE | 061/2001 | IPCA | RBNI | REA 5861/2016 | 2014-02-15 | 2029-02-14 | 35561.97 | 2025-06-01 | Ativa |  | Substituição dos RDPs das eventos 05V3, 05V5 e 05E1 Obra reconhecida na Revisão da RAP. * Reforço autorizado sem RAP Prévia incluído no reajuste do Ciclo 2024 - 2025 *(Receita revisada em 04/07/2024)
NOVA ERA TERESINA | QUIXADA | MC 500 kV RTL 500 kV 165 Mvar QUIXADA RT4 CE | RB | FT LT 500 kV QUIXADA /CRATEUS C-1 CE | 004/2024 | IPCA | RBL | CC 004/2024 |  |  | 295102.41 | 2025-06-01 | Prevista | T2024-193-A | LT 500kV Quixadá – Crateús C1.
NOVA ERA TERESINA | QUIXADA | IB 500 kV MG 500 kV QUIXADA MG3 CE IB4 | RB | FT MG 500 kV QUIXADA MG3 CE | 004/2024 | IPCA | RBL | CC 004/2024 |  |  | 1204427.91 | 2025-06-01 | Prevista | T2024-193-A | LT 500kV Quixadá – Crateús C1.
CHESF | QUIXADA | IB 500 kV MG 500 kV QUIXADA MG1 CE IB2 | RB | FT MG 500 kV QUIXADA MG1 CE | 061/2001 | IPCA | RBSE | PRT 579/2012 | 2013-01-01 | 2043-01-01 | 439875.59 | 2025-06-01 | Ativa |  | *(RAP Portaria 579/2012 - Concessão prorrogada em 01/01/2013 – LEI 12783/2013 ) * Receita revisada no ciclo 2020-2021. * Receita revisada em 05-07-2024
CHESF | QUIXADA | IB 500 kV MG 500 kV QUIXADA MG1 CE IB1 | RB | FT MG 500 kV QUIXADA MG1 CE | 061/2001 | IPCA | RBSE | PRT 579/2012 | 2013-01-01 | 2043-01-01 | 439875.59 | 2025-06-01 | Ativa |  | *(RAP Portaria 579/2012 - Concessão prorrogada em 01/01/2013 – LEI 12783/2013 ) * Receita revisada no ciclo 2020-2021. * Receita revisada em 05-07-2024
CHESF | QUIXADA | IB 500 kV MG 500 kV QUIXADA MG1 CE IB1 | RB | FT MG 500 kV QUIXADA MG1 CE | 061/2001 | IPCA | RMEL | REN 643/2014 | 2013-10-03 | 2043-10-06 | 14784.07 | 2025-06-01 | Ativa |  | SUBSTITUIÇÃO DE TC TIPO AKOF 500 DE FABRICAÇAO SIEMENS, 95D1-2 FASE C.Incluído no reajuste ciclo 2015-2016. *(Receita revisada em 06/07/2020) *(Receita revisada em 03/07/2024)
CHESF | QUIXADA | IB 500 kV MG 500 kV QUIXADA MG1 CE IB1 | RB | FT MG 500 kV QUIXADA MG1 CE | 061/2001 | IPCA | RMEL | REN 443/2011 | 2016-01-29 | 2046-01-31 | 16013.59 | 2025-06-01 | Ativa |  | SUBSTITUIÇÃO DE TC SIEMENS AKOF 500 * Melhoria autorizada sem RAP Prévia incluído no reajuste do Ciclo 2017 - 2018 *(Receita revisada em 06/07/2020) *(Receita revisada em 03/07/2024)
CHESF | QUIXADA | IB 500 kV MG 500 kV QUIXADA MG1 CE IB1 | RB | FT MG 500 kV QUIXADA MG1 CE | 061/2001 | IPCA | RMEL | REN 443/2011 | 2016-01-29 | 2046-01-31 | 16013.59 | 2025-06-01 | Ativa |  | SUBSTITUIÇÃO DE TC SIEMENS AKOF 500 * Melhoria autorizada sem RAP Prévia incluído no reajuste do Ciclo 2017 - 2018 *(Receita revisada em 06/07/2020) *(Receita revisada em 03/07/2024)
CHESF | QUIXADA | IB 500 kV MG 500 kV QUIXADA MG1 CE IB1 | RB | FT MG 500 kV QUIXADA MG1 CE | 061/2001 | IPCA | RMEL | REN 443/2011 | 2016-01-29 | 2046-01-31 | 16013.59 | 2025-06-01 | Ativa |  | SUBSTITUIÇÃO DE TC SIEMENS AKOF 500 * Melhoria autorizada sem RAP Prévia incluído no reajuste do Ciclo 2017 - 2018 *(Receita revisada em 06/07/2020) *(Receita revisada em 03/07/2024)
CHESF | QUIXADA | IB 500 kV MG 500 kV QUIXADA MG1 CE IB1 | RB | FT MG 500 kV QUIXADA MG1 CE | 061/2001 | IPCA | RMEL | REN 443/2011 | 2016-01-29 | 2046-01-31 | 16013.59 | 2025-06-01 | Ativa |  | SUBSTITUIÇÃO DE TC SIEMENS AKOF 500 * Melhoria autorizada sem RAP Prévia incluído no reajuste do Ciclo 2017 - 2018 *(Receita revisada em 06/07/2020) *(Receita revisada em 03/07/2024)
CHESF | QUIXADA | IB 500 kV MG 500 kV QUIXADA MG1 CE IB1 | RB | FT MG 500 kV QUIXADA MG1 CE | 061/2001 | IPCA | RMEL | REN 443/2011 | 2016-01-29 | 2046-01-31 | 16013.59 | 2025-06-01 | Ativa |  | SUBSTITUIÇÃO DE TC SIEMENS AKOF 500 * Melhoria autorizada sem RAP Prévia incluído no reajuste do Ciclo 2017 - 2018 *(Receita revisada em 06/07/2020) *(Receita revisada em 03/07/2024)
CHESF | QUIXADA | EL 500 kV QUIXADA LT 500 kV QUIXADA /FORTALEZA II C-1 CE | RB | FT LT 500 kV QUIXADA /FORTALEZA II C-1 CE | 061/2001 | IPCA | RBSE | PRT 579/2012 | 2013-01-01 | 2043-01-01 | 469641.83 | 2025-06-01 | Ativa |  | *(RAP Portaria 579/2012 - Concessão prorrogada em 01/01/2013 – LEI 12783/2013 ) * Receita revisada no ciclo 2020-2021. * Receita revisada em 05-07-2024
CHESF | QUIXADA | EL 500 kV QUIXADA LT 500 kV QUIXADA /FORTALEZA II C-1 CE | RB | FT LT 500 kV QUIXADA /FORTALEZA II C-1 CE | 061/2001 | IPCA | RMEL | REN 443/2011 | 2016-02-28 | 2046-03-02 | 19987.52 | 2025-06-01 | Ativa |  | SUBSTITUIÇÃO DE TC 500KV, TIPO AKOF, DE FABRICAÇAO SIEMENS * Melhoria autorizada sem RAP Prévia incluído no reajuste do Ciclo 2017 - 2018. RAP alterada no recurso apresentado face a REH 2.258/2017. *(Receita revisada em 06/07/2020) *(Receita revisada em 03/07/2024)
CHESF | QUIXADA | EL 500 kV QUIXADA LT 500 kV QUIXADA /FORTALEZA II C-1 CE | RB | FT LT 500 kV QUIXADA /FORTALEZA II C-1 CE | 061/2001 | IPCA | RMEL | REN 905/2020 | 2022-01-27 | 2050-11-09 | 74872.23 | 2025-06-01 | Ativa |  | Melhorias de Pequeno Porte sem RAP Prévia incluídas no processo de revisão da RAP das transmissoras prorrogadas de 2023, nos termos do Módulo 3 das Regras dos Serviços de Transmissão de Energia Elétrica. * Melhoria autorizada sem RAP Prévia incluído no reajuste do Ciclo 2024 - 2025 *(Receita revisada em 04/07/2024)
CHESF | QUIXADA | EL 500 kV QUIXADA LT 500 kV QUIXADA /FORTALEZA II C-1 CE | RB | FT LT 500 kV QUIXADA /FORTALEZA II C-1 CE | 061/2001 | IPCA | RBNI | REA 5861/2016 | 2014-02-15 | 2030-03-26 | 84659.71 | 2025-06-01 | Ativa |  | Substituição dos RDPs das eventos 05V3, 05V5 e 05E1 Obra reconhecida na Revisão da RAP. * Reforço autorizado sem RAP Prévia incluído no reajuste do Ciclo 2024 - 2025 *(Receita revisada em 04/07/2024)
NOVA ERA TERESINA | QUIXADA | EL 500 kV QUIXADA LT 500 kV QUIXADA /CRATEUS C-1 CE | RB | FT LT 500 kV QUIXADA /CRATEUS C-1 CE | 004/2024 | IPCA | RBL | CC 004/2024 |  |  | 1131408.36 | 2025-06-01 | Prevista | T2024-193-A | LT 500kV Quixadá – Crateús C1.
CHESF | QUIXADA | EL 500 kV QUIXADA LT 500 kV MILAGRES /QUIXADA C-1 CE | RB | FT LT 500 kV MILAGRES /QUIXADA C-1 CE | 061/2001 | IPCA | RBSE | PRT 579/2012 | 2013-01-01 | 2043-01-01 | 469641.83 | 2025-06-01 | Ativa |  | *(RAP Portaria 579/2012 - Concessão prorrogada em 01/01/2013 – LEI 12783/2013 ) * Receita revisada no ciclo 2020-2021. * Receita revisada em 05-07-2024
CHESF | QUIXADA | EL 500 kV QUIXADA LT 500 kV MILAGRES /QUIXADA C-1 CE | RB | FT LT 500 kV MILAGRES /QUIXADA C-1 CE | 061/2001 | IPCA | RMEL | REN 443/2011 | 2016-02-28 | 2046-03-02 | 19987.52 | 2025-06-01 | Ativa |  | SUBSTITUIÇÃO DE TC 500KV, TIPO AKOF, DE FABRICAÇAO SIEMENS * Melhoria autorizada sem RAP Prévia incluído no reajuste do Ciclo 2017 - 2018. RAP alterada no recurso apresentado face a REH 2.258/2017. *(Receita revisada em 06/07/2020) *(Receita revisada em 03/07/2024)
CHESF | QUIXADA | EL 500 kV QUIXADA LT 500 kV MILAGRES /QUIXADA C-1 CE | RB | FT LT 500 kV MILAGRES /QUIXADA C-1 CE | 061/2001 | IPCA | RBNI | REA 5484/2015 | 2020-02-14 | 2051-02-18 | 382129.02 | 2025-06-01 | Ativa |  | Instalar disjuntor para complementação do módulo de entrada de linha 500 kV referente a LT 500 kV Quixadá - Milagres. * Reforço autorizado sem RAP Prévia incluído no reajuste do Ciclo 2020 - 2021 *(Receita revisada em 03/07/2024)
CHESF | QUIXADA | EL 500 kV QUIXADA LT 500 kV MILAGRES /QUIXADA C-1 CE | RB | FT LT 500 kV MILAGRES /QUIXADA C-1 CE | 061/2001 | IPCA | RMEL | REN 905/2020 | 2022-02-07 | 2050-12-06 | 71178.74 | 2025-06-01 | Ativa |  | Melhorias de Pequeno Porte sem RAP Prévia incluídas no processo de revisão da RAP das transmissoras prorrogadas de 2023, nos termos do Módulo 3 das Regras dos Serviços de Transmissão de Energia Elétrica. * Melhoria autorizada sem RAP Prévia incluído no reajuste do Ciclo 2024 - 2025 *(Receita revisada em 04/07/2024)
CHESF | QUIXADA | EL 500 kV QUIXADA LT 500 kV MILAGRES /QUIXADA C-1 CE | RB | FT LT 500 kV MILAGRES /QUIXADA C-1 CE | 061/2001 | IPCA | RBNI | REA 5861/2016 | 2014-02-15 | 2030-01-21 | 99141.19 | 2025-06-01 | Ativa |  | Substituição dos RDPs das eventos 05V3, 05V5 e 05E1 Obra reconhecida na Revisão da RAP. * Reforço autorizado sem RAP Prévia incluído no reajuste do Ciclo 2024 - 2025 *(Receita revisada em 04/07/2024)
CHESF | QUIXERE | MG 230 kV QUIXERE MGA1 CE | RB | FT MG 230 kV QUIXERE MGA1 CE | 061/2001 | IPCA | RBNI | REA 6894/2018 | 2014-11-12 | 2042-12-31 | 25336.75 | 2025-06-01 | Ativa |  | Parcela adicional de RAP para operação e manutenção do módulo de infraestrutura geral em 230 kV, da Subestação Quixeré. *(Receita revisada em 03/07/2024)
CHESF | QUIXERE | MG 230 kV QUIXERE MGA1 CE | RB | FT MG 230 kV QUIXERE MGA1 CE | 061/2001 | IPCA | RMEL | REN 905/2020 | 2022-07-15 | 2040-06-26 | 136519.47 | 2025-06-01 | Ativa |  | Melhorias de Pequeno Porte sem RAP Prévia incluídas no processo de revisão da RAP das transmissoras prorrogadas de 2023, nos termos do Módulo 3 das Regras dos Serviços de Transmissão de Energia Elétrica. * Melhoria autorizada sem RAP Prévia incluído no reajuste do Ciclo 2024 - 2025 *(Receita revisada em 04/07/2024)
CHESF | QUIXERE | IB 230 kV MG 230 kV QUIXERE MGA1 CE IB1 | RB | FT MG 230 kV QUIXERE MGA1 CE | 061/2001 | IPCA | RBNI | REA 6894/2018 | 2014-11-12 | 2042-12-31 | 40408.26 | 2025-06-01 | Ativa |  | Parcela adicional de RAP para operação e manutenção de Interligação de Barramentos em 230 kV, arranjo barra dupla com quatro chaves, na Subestação Quixeré. *(Receita revisada em 03/07/2024)
CHESF | QUIXERE | EL 230 kV QUIXERE LT 230 kV RUSSAS II /QUIXERE C-1 CE | RB | FT LT 230 kV RUSSAS II /QUIXERE C-1 CE | 061/2001 | IPCA | RBNI | REA 6894/2018 | 2014-11-12 | 2042-12-31 | 66665.96 | 2025-06-01 | Ativa |  | Parcela adicional de RAP para operação e manutenção de entrada de linha em 230 kV, arranjo barra dupla com quatro chaves, na Subestação Quixeré, associada à linha de transmissão 230 kV Mossoró II - Quixeré. *(Receita revisada em 03/07/2024)
CHESF | QUIXERE | EL 230 kV QUIXERE LT 230 kV RUSSAS II /QUIXERE C-1 CE | RB | FT LT 230 kV RUSSAS II /QUIXERE C-1 CE | 061/2001 | IPCA | RMEL | REN 905/2020 | 2022-09-13 | 2037-09-12 | 9401.69 | 2025-06-01 | Ativa |  | Melhorias de Pequeno Porte sem RAP Prévia incluídas no processo de revisão da RAP das transmissoras prorrogadas de 2023, nos termos do Módulo 3 das Regras dos Serviços de Transmissão de Energia Elétrica. * Melhoria autorizada sem RAP Prévia incluído no reajuste do Ciclo 2024 - 2025 *(Receita revisada em 04/07/2024)
CHESF | QUIXERE | EL 230 kV QUIXERE LT 230 kV QUIXERE /MOSSORO II C-1 CE/RN | RB | FT LT 230 kV QUIXERE /MOSSORO II C-1 CE/RN | 061/2001 | IPCA | RBNI | REA 6894/2018 | 2014-11-12 | 2042-12-31 | 66665.96 | 2025-06-01 | Ativa |  | Parcela adicional de RAP para operação e manutenção de entrada de linha em 230 kV, arranjo barra dupla com quatro chaves, na Subestação Quixeré, associada à linha de transmissão 230 kV Russas II - Quixeré. *(Receita revisada em 03/07/2024)
CHESF | QUIXERE | EL 230 kV QUIXERE LT 230 kV QUIXERE /MOSSORO II C-1 CE/RN | RB | FT LT 230 kV QUIXERE /MOSSORO II C-1 CE/RN | 061/2001 | IPCA | RMEL | REN 905/2020 | 2022-09-13 | 2037-09-12 | 4700.84 | 2025-06-01 | Ativa |  | Melhorias de Pequeno Porte sem RAP Prévia incluídas no processo de revisão da RAP das transmissoras prorrogadas de 2023, nos termos do Módulo 3 das Regras dos Serviços de Transmissão de Energia Elétrica. * Melhoria autorizada sem RAP Prévia incluído no reajuste do Ciclo 2024 - 2025 *(Receita revisada em 04/07/2024)
CHESF | RECIFE II | TR 69/13,8 kV RECIFE II TR2 PE | RB | FT MG 500 kV RECIFE II MG1 PE | 061/2001 | IPCA | RBSE | PRT 579/2012 | 2013-01-01 | 2043-01-01 | 27249.34 | 2025-06-01 | Ativa |  | *(RAP Portaria 579/2012 - Concessão prorrogada em 01/01/2013 – LEI 12783/2013 ) * Receita revisada no ciclo 2020-2021. * Receita revisada em 05-07-2024
CHESF | RECIFE II | TR 69/13,8 kV RECIFE II TR2 PE | RB | FT MG 500 kV RECIFE II MG1 PE | 061/2001 | IPCA | RBSE | PRT 120/2016 | 2017-07-01 | 2028-06-30 | 76466.27 | 2025-06-01 | Ativa |  | Componente Financeiro apurado referente ao período de Janeiro/2013 a Junho/2017, com prazo de pagamento de 8 anos, conforme consta no § 3º e § 4º, do Art. 1º, da PRT 120/2016. * Receita revisada no ciclo 2020-2021. * Receita revisada em 05-07-2024
CHESF | RECIFE II | TR 69/13,8 kV RECIFE II TR1 PE | RB | FT MG 500 kV RECIFE II MG1 PE | 061/2001 | IPCA | RBSE | PRT 579/2012 | 2013-01-01 | 2043-01-01 | 27249.34 | 2025-06-01 | Ativa |  | *(RAP Portaria 579/2012 - Concessão prorrogada em 01/01/2013 – LEI 12783/2013 ) * Receita revisada no ciclo 2020-2021. * Receita revisada em 05-07-2024
CHESF | RECIFE II | TR 69/13,8 kV RECIFE II TR1 PE | RB | FT MG 500 kV RECIFE II MG1 PE | 061/2001 | IPCA | RBSE | PRT 120/2016 | 2017-07-01 | 2028-06-30 | 76466.27 | 2025-06-01 | Ativa |  | Componente Financeiro apurado referente ao período de Janeiro/2013 a Junho/2017, com prazo de pagamento de 8 anos, conforme consta no § 3º e § 4º, do Art. 1º, da PRT 120/2016. * Receita revisada no ciclo 2020-2021. * Receita revisada em 05-07-2024
CHESF | RECIFE II | TR 69/13,8 kV RECIFE II TR1 PE | RB | FT MG 500 kV RECIFE II MG1 PE | 061/2001 | IPCA | RBSE | PRT 120/2016 | 2017-07-01 | 2042-12-31 | 70492.55 | 2025-06-01 | Ativa |  | Parcela de RAP calculada de acordo com a PRT 120/2016 e incluída a partir do ciclo 2017-2018. * Receita revisada provisoriamente no reajuste do ciclo 2018-2019. * Receita revisada no ciclo 2020-2021. * Receita revisada em 05-07-2024
CHESF | RECIFE II | TR 500/230 kV RECIFE II TRR1 PE | RB | FT TR 500/230 kV RECIFE II TRR1 PE | 061/2001 | IPCA | RBSE | PRT 579/2012 | 2013-01-01 | 2043-01-01 | 622465.03 | 2025-06-01 | Ativa |  | *(RAP Portaria 579/2012 - Concessão prorrogada em 01/01/2013 – LEI 12783/2013 ) * Receita revisada no ciclo 2020-2021. * Receita revisada em 05-07-2024
CHESF | RECIFE II | TR 500/230 kV RECIFE II TRR1 PE | RB | FT TR 500/230 kV RECIFE II TRR1 PE | 061/2001 | IPCA | RBSE | PRT 120/2016 | 2017-07-01 | 2028-06-30 | 1746742.06 | 2025-06-01 | Ativa |  | Componente Financeiro apurado referente ao período de Janeiro/2013 a Junho/2017, com prazo de pagamento de 8 anos, conforme consta no § 3º e § 4º, do Art. 1º, da PRT 120/2016. * Receita revisada no ciclo 2020-2021. * Receita revisada em 05-07-2024
CHESF | RECIFE II | TR 500/230 kV RECIFE II TRR1 PE | RB | FT TR 500/230 kV RECIFE II TRR1 PE | 061/2001 | IPCA | RMEL | REN 905/2020 | 2022-04-03 | 2057-03-11 | 76562.07 | 2025-06-01 | Ativa |  | Melhorias de Pequeno Porte sem RAP Prévia incluídas no processo de revisão da RAP das transmissoras prorrogadas de 2023, nos termos do Módulo 3 das Regras dos Serviços de Transmissão de Energia Elétrica. * Melhoria autorizada sem RAP Prévia incluído no reajuste do Ciclo 2024 - 2025 *(Receita revisada em 04/07/2024)
CHESF | RECIFE II | TR 500/230 kV RECIFE II TR4 PE | RB | FT TR 500/230 kV RECIFE II TR4 PE | 061/2001 | IPCA | RMEL | REN 643/2014 | 2013-09-22 | 2048-08-30 | 16862.63 | 2025-06-01 | Ativa |  | SUBSTITUIÇÃO DE BUCHA HSP 500 KV TIPO OTF DO AUTOTRAFO 05T4-B E SUBSTITUIÇÃO DE BUCHAS HSP 230 KV TIPO OTF DOS AUTOTRAFOS 05T4-B.Incluído no reajuste ciclo 2015-2016. *(Receita revisada em 06/07/2020) *(Receita revisada em 03/07/2024)
CHESF | RECIFE II | TR 500/230 kV RECIFE II TR4 PE | RB | FT TR 500/230 kV RECIFE II TR4 PE | 061/2001 | IPCA | RMEL | REA 14107/2023 | 2023-06-15 | 2058-06-14 | 1633607.8 | 2025-06-01 | Ativa | T2023-061 | Obra de Substituição Parcial - Substituição de 01 (um) Autotransformador monofásico 500 kV, potência 200 MVA, posição operacional 05T4 fase C, da subestação RCD. As desativações associadas a esta substituição devem atender ao disposto no Módulo 9 do PRORET. Foi considerada receita adicional de O&M para o novo equipamento. SGPMR 0008754/2021
CHESF | RECIFE II | TR 500/230 kV RECIFE II TR3 PE | RB | FT TR 500/230 kV RECIFE II TR3 PE | 061/2001 | IPCA | RBSE | PRT 579/2012 | 2013-01-01 | 2043-01-01 | 1867395.1 | 2025-06-01 | Ativa |  | *(RAP Portaria 579/2012 - Concessão prorrogada em 01/01/2013 – LEI 12783/2013 ) * Receita revisada no ciclo 2020-2021. * Receita revisada em 05-07-2024
CHESF | RECIFE II | TR 500/230 kV RECIFE II TR3 PE | RB | FT TR 500/230 kV RECIFE II TR3 PE | 061/2001 | IPCA | RBSE | PRT 120/2016 | 2017-07-01 | 2028-06-30 | 5240226.18 | 2025-06-01 | Ativa |  | Componente Financeiro apurado referente ao período de Janeiro/2013 a Junho/2017, com prazo de pagamento de 8 anos, conforme consta no § 3º e § 4º, do Art. 1º, da PRT 120/2016. * Receita revisada no ciclo 2020-2021. * Receita revisada em 05-07-2024
CHESF | RECIFE II | TR 500/230 kV RECIFE II TR3 PE | RB | FT TR 500/230 kV RECIFE II TR3 PE | 061/2001 | IPCA | RMEL | REN 905/2020 | 2022-06-23 | 2057-05-31 | 183097.92 | 2025-06-01 | Ativa |  | Melhorias de Pequeno Porte sem RAP Prévia incluídas no processo de revisão da RAP das transmissoras prorrogadas de 2023, nos termos do Módulo 3 das Regras dos Serviços de Transmissão de Energia Elétrica. * Melhoria autorizada sem RAP Prévia incluído no reajuste do Ciclo 2024 - 2025 *(Receita revisada em 04/07/2024)
CHESF | RECIFE II | TR 500/230 kV RECIFE II TR2 PE | RB | FT TR 500/230 kV RECIFE II TR2 PE | 061/2001 | IPCA | RBSE | PRT 579/2012 | 2013-01-01 | 2043-01-01 | 1867395.1 | 2025-06-01 | Ativa |  | *(RAP Portaria 579/2012 - Concessão prorrogada em 01/01/2013 – LEI 12783/2013 ) * Receita revisada no ciclo 2020-2021. * Receita revisada em 05-07-2024
CHESF | RECIFE II | TR 500/230 kV RECIFE II TR2 PE | RB | FT TR 500/230 kV RECIFE II TR2 PE | 061/2001 | IPCA | RBSE | PRT 120/2016 | 2017-07-01 | 2028-06-30 | 5240226.18 | 2025-06-01 | Ativa |  | Componente Financeiro apurado referente ao período de Janeiro/2013 a Junho/2017, com prazo de pagamento de 8 anos, conforme consta no § 3º e § 4º, do Art. 1º, da PRT 120/2016. * Receita revisada no ciclo 2020-2021. * Receita revisada em 05-07-2024
CHESF | RECIFE II | TR 500/230 kV RECIFE II TR2 PE | RB | FT TR 500/230 kV RECIFE II TR2 PE | 061/2001 | IPCA | RMEL | REN 905/2020 | 2022-05-05 | 2057-04-12 | 231176.09 | 2025-06-01 | Ativa |  | Melhorias de Pequeno Porte sem RAP Prévia incluídas no processo de revisão da RAP das transmissoras prorrogadas de 2023, nos termos do Módulo 3 das Regras dos Serviços de Transmissão de Energia Elétrica. * Melhoria autorizada sem RAP Prévia incluído no reajuste do Ciclo 2024 - 2025 *(Receita revisada em 04/07/2024)
CHESF | RECIFE II | TR 500/230 kV RECIFE II TR1 PE | RB | FT TR 500/230 kV RECIFE II TR1 PE | 061/2001 | IPCA | RBSE | PRT 579/2012 | 2013-01-01 | 2043-01-01 | 1867395.1 | 2025-06-01 | Ativa |  | *(RAP Portaria 579/2012 - Concessão prorrogada em 01/01/2013 – LEI 12783/2013 ) * Receita revisada no ciclo 2020-2021. * Receita revisada em 05-07-2024
CHESF | RECIFE II | TR 500/230 kV RECIFE II TR1 PE | RB | FT TR 500/230 kV RECIFE II TR1 PE | 061/2001 | IPCA | RBSE | PRT 120/2016 | 2017-07-01 | 2028-06-30 | 5240226.18 | 2025-06-01 | Ativa |  | Componente Financeiro apurado referente ao período de Janeiro/2013 a Junho/2017, com prazo de pagamento de 8 anos, conforme consta no § 3º e § 4º, do Art. 1º, da PRT 120/2016. * Receita revisada no ciclo 2020-2021. * Receita revisada em 05-07-2024
CHESF | RECIFE II | TR 500/230 kV RECIFE II TR1 PE | RB | FT TR 500/230 kV RECIFE II TR1 PE | 061/2001 | IPCA | RMEL | REN 905/2020 | 2022-05-18 | 2057-04-25 | 243437.74 | 2025-06-01 | Ativa |  | Melhorias de Pequeno Porte sem RAP Prévia incluídas no processo de revisão da RAP das transmissoras prorrogadas de 2023, nos termos do Módulo 3 das Regras dos Serviços de Transmissão de Energia Elétrica. * Melhoria autorizada sem RAP Prévia incluído no reajuste do Ciclo 2024 - 2025 *(Receita revisada em 04/07/2024)
CHESF | RECIFE II | TR 230/13,8 kV RECIFE II TRR1 PE | RB | FT TR 230/13,8 kV RECIFE II TRR1 PE | 061/2001 | IPCA | RBSE | PRT 579/2012 | 2013-01-01 | 2043-01-01 | 237096.28 | 2025-06-01 | Ativa |  | *(RAP Portaria 579/2012 - Concessão prorrogada em 01/01/2013 – LEI 12783/2013 ) * Receita revisada no ciclo 2020-2021. * Receita revisada em 05-07-2024
CHESF | RECIFE II | TR 230/13,8 kV RECIFE II TRR1 PE | RB | FT TR 230/13,8 kV RECIFE II TRR1 PE | 061/2001 | IPCA | RBSE | PRT 120/2016 | 2017-07-01 | 2028-06-30 | 665332.22 | 2025-06-01 | Ativa |  | Componente Financeiro apurado referente ao período de Janeiro/2013 a Junho/2017, com prazo de pagamento de 8 anos, conforme consta no § 3º e § 4º, do Art. 1º, da PRT 120/2016. * Receita revisada no ciclo 2020-2021. * Receita revisada em 05-07-2024
CHESF | RECIFE II | TR 230/13,8 kV RECIFE II TRR1 PE | RB | FT TR 230/13,8 kV RECIFE II TRR1 PE | 061/2001 | IPCA | RBSE | PRT 120/2016 | 2017-07-01 | 2042-12-31 | 613355.02 | 2025-06-01 | Ativa |  | Parcela de RAP calculada de acordo com a PRT 120/2016 e incluída a partir do ciclo 2017-2018. * Receita revisada provisoriamente no reajuste do ciclo 2018-2019. * Receita revisada no ciclo 2020-2021. * Receita revisada em 05-07-2024
CHESF | RECIFE II | TR 230/13,8 kV RECIFE II TRR1 PE | RB | FT TR 230/13,8 kV RECIFE II TRR1 PE | 061/2001 | IPCA | RMEL | REN 905/2020 | 2021-09-10 | 2045-09-09 | 8496.01 | 2025-06-01 | Ativa |  | Melhorias de Pequeno Porte sem RAP Prévia incluídas no processo de revisão da RAP das transmissoras prorrogadas de 2023, nos termos do Módulo 3 das Regras dos Serviços de Transmissão de Energia Elétrica. * Melhoria autorizada sem RAP Prévia incluído no reajuste do Ciclo 2024 - 2025 *(Receita revisada em 04/07/2024)
CHESF | RECIFE II | TR 230/13,8 kV RECIFE II TR5 PE | RB | FT CS 150/-105 MVAr RECIFE II CS1 PE | 061/2001 | IPCA | RBSE | PRT 579/2012 | 2013-01-01 | 2043-01-01 | 711288.84 | 2025-06-01 | Ativa |  | *(RAP Portaria 579/2012 - Concessão prorrogada em 01/01/2013 – LEI 12783/2013 ) * Receita revisada no ciclo 2020-2021. * Receita revisada em 05-07-2024
CHESF | RECIFE II | TR 230/13,8 kV RECIFE II TR5 PE | RB | FT CS 150/-105 MVAr RECIFE II CS1 PE | 061/2001 | IPCA | RBSE | PRT 120/2016 | 2017-07-01 | 2028-06-30 | 1995996.66 | 2025-06-01 | Ativa |  | Componente Financeiro apurado referente ao período de Janeiro/2013 a Junho/2017, com prazo de pagamento de 8 anos, conforme consta no § 3º e § 4º, do Art. 1º, da PRT 120/2016. * Receita revisada no ciclo 2020-2021. * Receita revisada em 05-07-2024
CHESF | RECIFE II | TR 230/13,8 kV RECIFE II TR5 PE | RB | FT CS 150/-105 MVAr RECIFE II CS1 PE | 061/2001 | IPCA | RBSE | PRT 120/2016 | 2017-07-01 | 2042-12-31 | 1840065.05 | 2025-06-01 | Ativa |  | Parcela de RAP calculada de acordo com a PRT 120/2016 e incluída a partir do ciclo 2017-2018. * Receita revisada provisoriamente no reajuste do ciclo 2018-2019. * Receita revisada no ciclo 2020-2021. * Receita revisada em 05-07-2024
CHESF | RECIFE II | RTL 500 kV 33,3 Mvar RECIFE II RTR1 PE | RB | FT RTL 500 kV 33,3 Mvar RECIFE II RTR1 PE | 061/2001 | IPCA | RBSE | PRT 579/2012 | 2013-01-01 | 2043-01-01 | 224705.34 | 2025-06-01 | Ativa |  | *(RAP Portaria 579/2012 - Concessão prorrogada em 01/01/2013 – LEI 12783/2013 ) * Receita revisada no ciclo 2020-2021. * Receita revisada em 05-07-2024
CHESF | RECIFE II | RTL 500 kV 33,3 Mvar RECIFE II RTR1 PE | RB | FT RTL 500 kV 33,3 Mvar RECIFE II RTR1 PE | 061/2001 | IPCA | RBSE | PRT 120/2016 | 2017-07-01 | 2028-06-30 | 630561.16 | 2025-06-01 | Ativa |  | Componente Financeiro apurado referente ao período de Janeiro/2013 a Junho/2017, com prazo de pagamento de 8 anos, conforme consta no § 3º e § 4º, do Art. 1º, da PRT 120/2016. * Receita revisada no ciclo 2020-2021. * Receita revisada em 05-07-2024
CHESF | RECIFE II | RTL 500 kV 33,3 Mvar RECIFE II RTR1 PE | RB | FT RTL 500 kV 33,3 Mvar RECIFE II RTR1 PE | 061/2001 | IPCA | RMELP | REA 11954/2022 |  |  | 837073.19 | 2025-06-01 | Prevista | T2022-084 | Obra de Substituição Completa - Substituição do reator reserva 05ER da SE RCD.(RTL 500 kV 33,3 Mvar RECIFE II RTR1 PE).
CHESF | RECIFE II | RTL 500 kV 33,3 Mvar RECIFE II RTR1 PE | RB | FT RTL 500 kV 33,3 Mvar RECIFE II RTR1 PE | 061/2001 | IPCA | RMEL | REN 905/2020 | 2021-02-05 | 2045-02-04 | 17689.41 | 2025-06-01 | Ativa |  | Melhorias de Pequeno Porte sem RAP Prévia incluídas no processo de revisão da RAP das transmissoras prorrogadas de 2023, nos termos do Módulo 3 das Regras dos Serviços de Transmissão de Energia Elétrica. * Melhoria autorizada sem RAP Prévia incluído no reajuste do Ciclo 2024 - 2025 *(Receita revisada em 04/07/2024)
CHESF | RECIFE II | RTL 500 kV 100 Mvar RECIFE II RT2 PE | RB | FT RTL 500 kV 100 MVAr RECIFE II RT2 PE | 061/2001 | IPCA | RBSE | PRT 579/2012 | 2013-01-01 | 2043-01-01 | 674361.7 | 2025-06-01 | Ativa |  | *(RAP Portaria 579/2012 - Concessão prorrogada em 01/01/2013 – LEI 12783/2013 ) * Receita revisada no ciclo 2020-2021. * Receita revisada em 05-07-2024
CHESF | RECIFE II | RTL 500 kV 100 Mvar RECIFE II RT2 PE | RB | FT RTL 500 kV 100 MVAr RECIFE II RT2 PE | 061/2001 | IPCA | RBSE | PRT 120/2016 | 2017-07-01 | 2028-06-30 | 1892372.88 | 2025-06-01 | Ativa |  | Componente Financeiro apurado referente ao período de Janeiro/2013 a Junho/2017, com prazo de pagamento de 8 anos, conforme consta no § 3º e § 4º, do Art. 1º, da PRT 120/2016. * Receita revisada no ciclo 2020-2021. * Receita revisada em 05-07-2024
CHESF | RECIFE II | RTL 500 kV 100 Mvar RECIFE II RT2 PE | RB | FT RTL 500 kV 100 MVAr RECIFE II RT2 PE | 061/2001 | IPCA | RMELP | REA 11954/2022 |  |  | 2511219.59 | 2025-06-01 | Prevista | T2022-083 | Obra de Substituição Completa - Substituição dos três reatores 05E2 A/B/C da SE RCD.(RTL 500 kV 100 MVAr RECIFE II RT2 PE).
CHESF | RECIFE II | RTL 500 kV 100 Mvar RECIFE II RT2 PE | RB | FT RTL 500 kV 100 MVAr RECIFE II RT2 PE | 061/2001 | IPCA | RMEL | REN 905/2020 | 2021-01-02 | 2045-01-01 | 2580.21 | 2025-06-01 | Ativa |  | Melhorias de Pequeno Porte sem RAP Prévia incluídas no processo de revisão da RAP das transmissoras prorrogadas de 2023, nos termos do Módulo 3 das Regras dos Serviços de Transmissão de Energia Elétrica. * Melhoria autorizada sem RAP Prévia incluído no reajuste do Ciclo 2024 - 2025 *(Receita revisada em 04/07/2024)
CHESF | RECIFE II | RTL 500 kV 100 Mvar RECIFE II RT1 PE | RB | FT RTL 500 kV 100 Mvar RECIFE II RT1 PE | 061/2001 | IPCA | RMEL | REA 11954/2022 | 2022-06-02 | 2056-10-12 | 2526159.1 | 2025-06-01 | Ativa | T2022-082 | Obra de Substituição Completa - Substituição dos três reatores 05E1 A/B/C da SE RCD.(RTL 500 kV 100 MVAr RECIFE II RT1 PE). *(Receita revisada em 03/07/2024)
CHESF | RECIFE II | RTL 500 kV 100 Mvar RECIFE II RT1 PE | RB | FT RTL 500 kV 100 Mvar RECIFE II RT1 PE | 061/2001 | IPCA | RMEL | REN 905/2020 | 2021-02-03 | 2045-02-02 | 2587.99 | 2025-06-01 | Ativa |  | Melhorias de Pequeno Porte sem RAP Prévia incluídas no processo de revisão da RAP das transmissoras prorrogadas de 2023, nos termos do Módulo 3 das Regras dos Serviços de Transmissão de Energia Elétrica. * Melhoria autorizada sem RAP Prévia incluído no reajuste do Ciclo 2024 - 2025 *(Receita revisada em 04/07/2024)
CHESF | RECIFE II | MG 500 kV RECIFE II MG1 PE | RB | FT MG 500 kV RECIFE II MG1 PE | 061/2001 | IPCA | RBSE | PRT 579/2012 | 2013-01-01 | 2043-01-01 | 2295419.7 | 2025-06-01 | Ativa |  | *(RAP Portaria 579/2012 - Concessão prorrogada em 01/01/2013 – LEI 12783/2013 ) * Receita revisada no ciclo 2020-2021. * Receita revisada em 05-07-2024
CHESF | RECIFE II | MG 500 kV RECIFE II MG1 PE | RB | FT MG 500 kV RECIFE II MG1 PE | 061/2001 | IPCA | RBNI | REA 2376/2010 | 2012-05-01 | 2040-04-30 | 34168.64 | 2025-06-01 | Ativa |  | Instalação de registrador de qualidade de energia, ampliando a rede de qualidade de energia para apoio à analise de perturbação, autorizada pela REA 2376/2010. *(Receita revisada em 06/07/2020) *(Receita revisada em 03/07/2024)
CHESF | RECIFE II | MG 500 kV RECIFE II MG1 PE | RB | FT MG 500 kV RECIFE II MG1 PE | 061/2001 | IPCA | RMEL | REN 643/2014 | 2013-09-30 | 2030-09-29 | 4375.13 | 2025-06-01 | Ativa |  | SUBSTITUIÇÃO DE BANCOS DE BATERIAS -48Vcc. Incluído no reajuste ciclo 2015-2016. *(Receita revisada em 06/07/2020) *(Receita revisada em 03/07/2024)
CHESF | RECIFE II | MG 500 kV RECIFE II MG1 PE | RB | FT MG 500 kV RECIFE II MG1 PE | 061/2001 | IPCA | RMEL | REN 643/2014 | 2013-06-07 | 2030-06-06 | 40714.61 | 2025-06-01 | Ativa |  | SUBSTITUIÇÃO DE BANCOS DE BATERIAS 800A1, 800A2, 800A3 E 800A4 DE 125 Vcc. Incluído no reajuste ciclo 2015-2016. *(Receita revisada em 06/07/2020) *(Receita revisada em 03/07/2024)
CHESF | RECIFE II | MG 500 kV RECIFE II MG1 PE | RB | FT MG 500 kV RECIFE II MG1 PE | 061/2001 | IPCA | RMEL | REN 643/2014 | 2015-07-24 | 2030-07-23 | 64046.38 | 2025-06-01 | Ativa |  | IMPLANTAÇÃO DE SWITCH.Melhoria incluída no ciclo 2016-2017. *(Receita revisada em 06/07/2020) *(Receita revisada em 03/07/2024)
CHESF | RECIFE II | MG 500 kV RECIFE II MG1 PE | RB | FT MG 500 kV RECIFE II MG1 PE | 061/2001 | IPCA | RMEL | REN 643/2014 | 2014-03-30 | 2045-01-16 | 45168.46 | 2025-06-01 | Ativa |  | Revitalização Necessária: SUBSTITUIÇÃO DOS TPC GE 84B1-2 ( 1 FASE), 84B1-1 ( 1 FASE) e 84B2-2 ( 1 FASE).Incluído no recurso contra a REH 2.098/2016. *(Receita revisada em 06/07/2020) *(Receita revisada em 03/07/2024)
CHESF | RECIFE II | MG 500 kV RECIFE II MG1 PE | RB | FT MG 500 kV RECIFE II MG1 PE | 061/2001 | IPCA | RBSE | PRT 120/2016 | 2017-07-01 | 2028-06-30 | 6441335.54 | 2025-06-01 | Ativa |  | Componente Financeiro apurado referente ao período de Janeiro/2013 a Junho/2017, com prazo de pagamento de 8 anos, conforme consta no § 3º e § 4º, do Art. 1º, da PRT 120/2016. * Receita revisada no ciclo 2020-2021. * Receita revisada em 05-07-2024
CHESF | RECIFE II | MG 500 kV RECIFE II MG1 PE | RB | FT MG 500 kV RECIFE II MG1 PE | 061/2001 | IPCA | RBSE | PRT 120/2016 | 2017-07-01 | 2042-12-31 | 5938124.36 | 2025-06-01 | Ativa |  | Parcela de RAP calculada de acordo com a PRT 120/2016 e incluída a partir do ciclo 2017-2018. * Receita revisada provisoriamente no reajuste do ciclo 2018-2019. * Receita revisada no ciclo 2020-2021. * Receita revisada em 05-07-2024
CHESF | RECIFE II | MG 500 kV RECIFE II MG1 PE | RB | FT MG 500 kV RECIFE II MG1 PE | 061/2001 | IPCA | RBNI | REA 6137/2016 | 2023-12-28 | 2055-12-27 | 228465.6 | 2025-06-01 | Ativa | T2016-087 | Complementação do Módulo geral da SE RECIFE II com 3 módulos de infraestrutura de manobra.
CHESF | RECIFE II | MG 500 kV RECIFE II MG1 PE | RB | FT MG 500 kV RECIFE II MG1 PE | 061/2001 | IPCA | RMEL | REN 905/2020 | 2016-10-04 | 2039-02-17 | 1011356.97 | 2025-06-01 | Ativa |  | Melhorias de Pequeno Porte sem RAP Prévia incluídas no processo de revisão da RAP das transmissoras prorrogadas de 2023, nos termos do Módulo 3 das Regras dos Serviços de Transmissão de Energia Elétrica. * Melhoria autorizada sem RAP Prévia incluído no reajuste do Ciclo 2024 - 2025 *(Receita revisada em 04/07/2024)
CHESF | RECIFE II | MC 69 kV TR 69/13,8 kV RECIFE II TR2 PE | RB | FT MG 500 kV RECIFE II MG1 PE | 061/2001 | IPCA | RBSE | PRT 579/2012 | 2013-01-01 | 2043-01-01 | 56157.58 | 2025-06-01 | Ativa |  | *(RAP Portaria 579/2012 - Concessão prorrogada em 01/01/2013 – LEI 12783/2013 ) * Receita revisada no ciclo 2020-2021. * Receita revisada em 05-07-2024
CHESF | RECIFE II | MC 69 kV TR 69/13,8 kV RECIFE II TR2 PE | RB | FT MG 500 kV RECIFE II MG1 PE | 061/2001 | IPCA | RMEL | REN 905/2020 | 2022-05-08 | 2051-01-10 | 42607.6 | 2025-06-01 | Ativa |  | Melhorias de Pequeno Porte sem RAP Prévia incluídas no processo de revisão da RAP das transmissoras prorrogadas de 2023, nos termos do Módulo 3 das Regras dos Serviços de Transmissão de Energia Elétrica. * Melhoria autorizada sem RAP Prévia incluído no reajuste do Ciclo 2024 - 2025 *(Receita revisada em 04/07/2024)
CHESF | RECIFE II | MC 69 kV TR 69/13,8 kV RECIFE II TR1 PE | RB | FT MG 500 kV RECIFE II MG1 PE | 061/2001 | IPCA | RBSE | PRT 579/2012 | 2013-01-01 | 2043-01-01 | 56157.58 | 2025-06-01 | Ativa |  | *(RAP Portaria 579/2012 - Concessão prorrogada em 01/01/2013 – LEI 12783/2013 ) * Receita revisada no ciclo 2020-2021. * Receita revisada em 05-07-2024
CHESF | RECIFE II | MC 69 kV TR 69/13,8 kV RECIFE II TR1 PE | RB | FT MG 500 kV RECIFE II MG1 PE | 061/2001 | IPCA | RMEL | REN 905/2020 | 2022-06-26 | 2051-02-28 | 42769.9 | 2025-06-01 | Ativa |  | Melhorias de Pequeno Porte sem RAP Prévia incluídas no processo de revisão da RAP das transmissoras prorrogadas de 2023, nos termos do Módulo 3 das Regras dos Serviços de Transmissão de Energia Elétrica. * Melhoria autorizada sem RAP Prévia incluído no reajuste do Ciclo 2024 - 2025 *(Receita revisada em 04/07/2024)
CHESF | RECIFE II | MC 500 kV TR 500/230 kV RECIFE II TR4 PE | RB | FT TR 500/230 kV RECIFE II TR4 PE | 061/2001 | IPCA | RBSE | PRT 579/2012 | 2013-01-01 | 2043-01-01 | 414502.34 | 2025-06-01 | Ativa |  | *(RAP Portaria 579/2012 - Concessão prorrogada em 01/01/2013 – LEI 12783/2013 ) * Receita revisada no ciclo 2020-2021. * Receita revisada em 05-07-2024
CHESF | RECIFE II | MC 500 kV TR 500/230 kV RECIFE II TR4 PE | RB | FT TR 500/230 kV RECIFE II TR4 PE | 061/2001 | IPCA | RBSE | PRT 120/2016 | 2017-07-01 | 2028-06-30 | 1163163.61 | 2025-06-01 | Ativa |  | Componente Financeiro apurado referente ao período de Janeiro/2013 a Junho/2017, com prazo de pagamento de 8 anos, conforme consta no § 3º e § 4º, do Art. 1º, da PRT 120/2016. * Receita revisada no ciclo 2020-2021. * Receita revisada em 05-07-2024
CHESF | RECIFE II | MC 500 kV TR 500/230 kV RECIFE II TR4 PE | RB | FT TR 500/230 kV RECIFE II TR4 PE | 061/2001 | IPCA | RBSE | PRT 120/2016 | 2017-07-01 | 2042-12-31 | 1072294.74 | 2025-06-01 | Ativa |  | Parcela de RAP calculada de acordo com a PRT 120/2016 e incluída a partir do ciclo 2017-2018. * Receita revisada provisoriamente no reajuste do ciclo 2018-2019. * Receita revisada no ciclo 2020-2021. * Receita revisada em 05-07-2024
CHESF | RECIFE II | MC 500 kV TR 500/230 kV RECIFE II TR4 PE | RB | FT TR 500/230 kV RECIFE II TR4 PE | 061/2001 | IPCA | RMEL | REN 443/2011 | 2015-11-05 | 2045-11-07 | 15890.13 | 2025-06-01 | Ativa |  | SUBSTITUIÇÃO DE TC SIEMENS AKOF 500 95T4-A * Melhoria autorizada sem RAP Prévia incluído no reajuste do Ciclo 2017 - 2018 *(Receita revisada em 06/07/2020) *(Receita revisada em 03/07/2024)
CHESF | RECIFE II | MC 500 kV TR 500/230 kV RECIFE II TR4 PE | RB | FT TR 500/230 kV RECIFE II TR4 PE | 061/2001 | IPCA | RMEL | REN 443/2011 | 2015-11-05 | 2045-11-07 | 31780.27 | 2025-06-01 | Ativa |  | SUBSTITUIÇÃO DE TC SIEMENS AKOF 500 95T4 B/C * Melhoria autorizada sem RAP Prévia incluído no reajuste do Ciclo 2017 - 2018 *(Receita revisada em 06/07/2020) *(Receita revisada em 03/07/2024)
CHESF | RECIFE II | MC 500 kV TR 500/230 kV RECIFE II TR4 PE | RB | FT TR 500/230 kV RECIFE II TR4 PE | 061/2001 | IPCA | RMEL | REN 905/2020 | 2022-03-15 | 2054-05-11 | 365847.95 | 2025-06-01 | Ativa |  | Melhorias de Pequeno Porte sem RAP Prévia incluídas no processo de revisão da RAP das transmissoras prorrogadas de 2023, nos termos do Módulo 3 das Regras dos Serviços de Transmissão de Energia Elétrica. * Melhoria autorizada sem RAP Prévia incluído no reajuste do Ciclo 2024 - 2025 *(Receita revisada em 04/07/2024)
CHESF | RECIFE II | MC 500 kV TR 500/230 kV RECIFE II TR3 PE | RB | FT TR 500/230 kV RECIFE II TR3 PE | 061/2001 | IPCA | RBSE | PRT 579/2012 | 2013-01-01 | 2043-01-01 | 414502.34 | 2025-06-01 | Ativa |  | *(RAP Portaria 579/2012 - Concessão prorrogada em 01/01/2013 – LEI 12783/2013 ) * Receita revisada no ciclo 2020-2021. * Receita revisada em 05-07-2024
CHESF | RECIFE II | MC 500 kV TR 500/230 kV RECIFE II TR3 PE | RB | FT TR 500/230 kV RECIFE II TR3 PE | 061/2001 | IPCA | RBSE | PRT 120/2016 | 2017-07-01 | 2028-06-30 | 1163163.61 | 2025-06-01 | Ativa |  | Componente Financeiro apurado referente ao período de Janeiro/2013 a Junho/2017, com prazo de pagamento de 8 anos, conforme consta no § 3º e § 4º, do Art. 1º, da PRT 120/2016. * Receita revisada no ciclo 2020-2021. * Receita revisada em 05-07-2024
CHESF | RECIFE II | MC 500 kV TR 500/230 kV RECIFE II TR3 PE | RB | FT TR 500/230 kV RECIFE II TR3 PE | 061/2001 | IPCA | RMEL | REN 905/2020 | 2021-10-05 | 2053-05-22 | 472870.33 | 2025-06-01 | Ativa |  | Melhorias de Pequeno Porte sem RAP Prévia incluídas no processo de revisão da RAP das transmissoras prorrogadas de 2023, nos termos do Módulo 3 das Regras dos Serviços de Transmissão de Energia Elétrica. * Melhoria autorizada sem RAP Prévia incluído no reajuste do Ciclo 2024 - 2025 *(Receita revisada em 04/07/2024)
CHESF | RECIFE II | MC 500 kV TR 500/230 kV RECIFE II TR2 PE | RB | FT TR 500/230 kV RECIFE II TR2 PE | 061/2001 | IPCA | RBSE | PRT 579/2012 | 2013-01-01 | 2043-01-01 | 414502.34 | 2025-06-01 | Ativa |  | *(RAP Portaria 579/2012 - Concessão prorrogada em 01/01/2013 – LEI 12783/2013 ) * Receita revisada no ciclo 2020-2021. * Receita revisada em 05-07-2024
CHESF | RECIFE II | MC 500 kV TR 500/230 kV RECIFE II TR2 PE | RB | FT TR 500/230 kV RECIFE II TR2 PE | 061/2001 | IPCA | RMEL | REN 905/2020 | 2022-03-09 | 2052-06-18 | 341020.82 | 2025-06-01 | Ativa |  | Melhorias de Pequeno Porte sem RAP Prévia incluídas no processo de revisão da RAP das transmissoras prorrogadas de 2023, nos termos do Módulo 3 das Regras dos Serviços de Transmissão de Energia Elétrica. * Melhoria autorizada sem RAP Prévia incluído no reajuste do Ciclo 2024 - 2025 *(Receita revisada em 04/07/2024)
CHESF | RECIFE II | MC 500 kV TR 500/230 kV RECIFE II TR1 PE | RB | FT TR 500/230 kV RECIFE II TR1 PE | 061/2001 | IPCA | RBSE | PRT 579/2012 | 2013-01-01 | 2043-01-01 | 414502.34 | 2025-06-01 | Ativa |  | *(RAP Portaria 579/2012 - Concessão prorrogada em 01/01/2013 – LEI 12783/2013 ) * Receita revisada no ciclo 2020-2021. * Receita revisada em 05-07-2024
CHESF | RECIFE II | MC 500 kV TR 500/230 kV RECIFE II TR1 PE | RB | FT TR 500/230 kV RECIFE II TR1 PE | 061/2001 | IPCA | RMEL | REN 905/2020 | 2021-06-02 | 2051-10-17 | 247800.18 | 2025-06-01 | Ativa |  | Melhorias de Pequeno Porte sem RAP Prévia incluídas no processo de revisão da RAP das transmissoras prorrogadas de 2023, nos termos do Módulo 3 das Regras dos Serviços de Transmissão de Energia Elétrica. * Melhoria autorizada sem RAP Prévia incluído no reajuste do Ciclo 2024 - 2025 *(Receita revisada em 04/07/2024)
CHESF | RECIFE II | MC 500 kV RTL 500 kV 100 Mvar RECIFE II RT2 PE | RB | FT RTL 500 kV 100 MVAr RECIFE II RT2 PE | 061/2001 | IPCA | RBSE | PRT 579/2012 | 2013-01-01 | 2043-01-01 | 251123.73 | 2025-06-01 | Ativa |  | *(RAP Portaria 579/2012 - Concessão prorrogada em 01/01/2013 – LEI 12783/2013 ) * Receita revisada no ciclo 2020-2021. * Receita revisada em 05-07-2024
CHESF | RECIFE II | MC 500 kV RTL 500 kV 100 Mvar RECIFE II RT2 PE | RB | FT RTL 500 kV 100 MVAr RECIFE II RT2 PE | 061/2001 | IPCA | RMEL | REN 905/2020 | 2020-06-14 | 2052-04-10 | 445616.86 | 2025-06-01 | Ativa |  | Melhorias de Pequeno Porte sem RAP Prévia incluídas no processo de revisão da RAP das transmissoras prorrogadas de 2023, nos termos do Módulo 3 das Regras dos Serviços de Transmissão de Energia Elétrica. * Melhoria autorizada sem RAP Prévia incluído no reajuste do Ciclo 2024 - 2025 *(Receita revisada em 04/07/2024)
CHESF | RECIFE II | MC 500 kV RTL 500 kV 100 Mvar RECIFE II RT1 PE | RB | FT RTL 500 kV 100 Mvar RECIFE II RT1 PE | 061/2001 | IPCA | RBSE | PRT 579/2012 | 2013-01-01 | 2043-01-01 | 251123.73 | 2025-06-01 | Ativa |  | *(RAP Portaria 579/2012 - Concessão prorrogada em 01/01/2013 – LEI 12783/2013 ) * Receita revisada no ciclo 2020-2021. * Receita revisada em 05-07-2024
CHESF | RECIFE II | MC 500 kV RTL 500 kV 100 Mvar RECIFE II RT1 PE | RB | FT RTL 500 kV 100 Mvar RECIFE II RT1 PE | 061/2001 | IPCA | RMEL | REN 905/2020 | 2020-12-01 | 2053-01-13 | 391013.35 | 2025-06-01 | Ativa |  | Melhorias de Pequeno Porte sem RAP Prévia incluídas no processo de revisão da RAP das transmissoras prorrogadas de 2023, nos termos do Módulo 3 das Regras dos Serviços de Transmissão de Energia Elétrica. * Melhoria autorizada sem RAP Prévia incluído no reajuste do Ciclo 2024 - 2025 *(Receita revisada em 04/07/2024)
CHESF | RECIFE II | MC 230 kV TR 500/230 kV RECIFE II TR4 PE | RB | FT TR 500/230 kV RECIFE II TR4 PE | 061/2001 | IPCA | RBSE | PRT 579/2012 | 2013-01-01 | 2043-01-01 | 161968.64 | 2025-06-01 | Ativa |  | *(RAP Portaria 579/2012 - Concessão prorrogada em 01/01/2013 – LEI 12783/2013 ) * Receita revisada no ciclo 2020-2021. * Receita revisada em 05-07-2024
CHESF | RECIFE II | MC 230 kV TR 500/230 kV RECIFE II TR4 PE | RB | FT TR 500/230 kV RECIFE II TR4 PE | 061/2001 | IPCA | RBSE | PRT 120/2016 | 2017-07-01 | 2028-06-30 | 454511.36 | 2025-06-01 | Ativa |  | Componente Financeiro apurado referente ao período de Janeiro/2013 a Junho/2017, com prazo de pagamento de 8 anos, conforme consta no § 3º e § 4º, do Art. 1º, da PRT 120/2016. * Receita revisada no ciclo 2020-2021. * Receita revisada em 05-07-2024
CHESF | RECIFE II | MC 230 kV TR 500/230 kV RECIFE II TR4 PE | RB | FT TR 500/230 kV RECIFE II TR4 PE | 061/2001 | IPCA | RBSE | PRT 120/2016 | 2017-07-01 | 2042-12-31 | 419003.95 | 2025-06-01 | Ativa |  | Parcela de RAP calculada de acordo com a PRT 120/2016 e incluída a partir do ciclo 2017-2018. * Receita revisada provisoriamente no reajuste do ciclo 2018-2019. * Receita revisada no ciclo 2020-2021. * Receita revisada em 05-07-2024
CHESF | RECIFE II | MC 230 kV TR 500/230 kV RECIFE II TR4 PE | RB | FT TR 500/230 kV RECIFE II TR4 PE | 061/2001 | IPCA | RBNI | REA 6137/2016 | 2020-07-15 | 2050-07-18 | 63280.48 | 2025-06-01 | Ativa | T2016-087 | Adequação do módulo de conexão de transformador 230 kV destinado à conexão do TR4 com a substituição de três transformadores de corrente e implantação de proteção de barra adaptativa conjugada com falha de disjuntor. *(Receita revisada em 03/07/2024)
CHESF | RECIFE II | MC 230 kV TR 500/230 kV RECIFE II TR4 PE | RB | FT TR 500/230 kV RECIFE II TR4 PE | 061/2001 | IPCA | RMEL | REN 905/2020 | 2022-08-14 | 2046-08-13 | 26281.26 | 2025-06-01 | Ativa |  | Melhorias de Pequeno Porte sem RAP Prévia incluídas no processo de revisão da RAP das transmissoras prorrogadas de 2023, nos termos do Módulo 3 das Regras dos Serviços de Transmissão de Energia Elétrica. * Melhoria autorizada sem RAP Prévia incluído no reajuste do Ciclo 2024 - 2025 *(Receita revisada em 04/07/2024)
CHESF | RECIFE II | MC 230 kV TR 500/230 kV RECIFE II TR3 PE | RB | FT TR 500/230 kV RECIFE II TR3 PE | 061/2001 | IPCA | RBSE | PRT 579/2012 | 2013-01-01 | 2043-01-01 | 195641.28 | 2025-06-01 | Ativa |  | *(RAP Portaria 579/2012 - Concessão prorrogada em 01/01/2013 – LEI 12783/2013 ) * Receita revisada no ciclo 2020-2021. * Receita revisada em 05-07-2024
CHESF | RECIFE II | MC 230 kV TR 500/230 kV RECIFE II TR3 PE | RB | FT TR 500/230 kV RECIFE II TR3 PE | 061/2001 | IPCA | RBNI | REA 6137/2016 | 2020-08-06 | 2052-09-03 | 446112.8 | 2025-06-01 | Ativa | T2016-087 | Adequação do módulo de conexão de transformador 230 kV destinado á conexão do TR3 com a substituição de dois disjuntores, seis transformadores de corrente e implantação de proteção de barra adaptativa conjugada com falha de disjuntor. *(Receita revisada em 03/07/2024)
CHESF | RECIFE II | MC 230 kV TR 500/230 kV RECIFE II TR3 PE | RB | FT TR 500/230 kV RECIFE II TR3 PE | 061/2001 | IPCA | RMEL | REN 905/2020 | 2022-07-28 | 2051-04-20 | 143779.29 | 2025-06-01 | Ativa |  | Melhorias de Pequeno Porte sem RAP Prévia incluídas no processo de revisão da RAP das transmissoras prorrogadas de 2023, nos termos do Módulo 3 das Regras dos Serviços de Transmissão de Energia Elétrica. * Melhoria autorizada sem RAP Prévia incluído no reajuste do Ciclo 2024 - 2025 *(Receita revisada em 04/07/2024)
CHESF | RECIFE II | MC 230 kV TR 500/230 kV RECIFE II TR2 PE | RB | FT TR 500/230 kV RECIFE II TR2 PE | 061/2001 | IPCA | RBSE | PRT 579/2012 | 2013-01-01 | 2043-01-01 | 195641.28 | 2025-06-01 | Ativa |  | *(RAP Portaria 579/2012 - Concessão prorrogada em 01/01/2013 – LEI 12783/2013 ) * Receita revisada no ciclo 2020-2021. * Receita revisada em 05-07-2024
CHESF | RECIFE II | MC 230 kV TR 500/230 kV RECIFE II TR2 PE | RB | FT TR 500/230 kV RECIFE II TR2 PE | 061/2001 | IPCA | RBNI | REA 6137/2016 | 2020-06-16 | 2052-07-14 | 443239.88 | 2025-06-01 | Ativa | T2016-087 | Adequação do módulo de conexão de transformador 230 kV destinado á conexão do TR2 com a substituição de dois disjuntores, seis transformadores de corrente e implantação de proteção de barra adaptativa conjugada com falha de disjuntor. *(Receita revisada em 03/07/2024)
CHESF | RECIFE II | MC 230 kV TR 500/230 kV RECIFE II TR2 PE | RB | FT TR 500/230 kV RECIFE II TR2 PE | 061/2001 | IPCA | RMEL | REN 905/2020 | 2021-09-17 | 2049-08-12 | 83094.02 | 2025-06-01 | Ativa |  | Melhorias de Pequeno Porte sem RAP Prévia incluídas no processo de revisão da RAP das transmissoras prorrogadas de 2023, nos termos do Módulo 3 das Regras dos Serviços de Transmissão de Energia Elétrica. * Melhoria autorizada sem RAP Prévia incluído no reajuste do Ciclo 2024 - 2025 *(Receita revisada em 04/07/2024)
CHESF | RECIFE II | MC 230 kV TR 500/230 kV RECIFE II TR1 PE | RB | FT TR 500/230 kV RECIFE II TR1 PE | 061/2001 | IPCA | RBSE | PRT 579/2012 | 2013-01-01 | 2043-01-01 | 195641.28 | 2025-06-01 | Ativa |  | *(RAP Portaria 579/2012 - Concessão prorrogada em 01/01/2013 – LEI 12783/2013 ) * Receita revisada no ciclo 2020-2021. * Receita revisada em 05-07-2024
CHESF | RECIFE II | MC 230 kV TR 500/230 kV RECIFE II TR1 PE | RB | FT TR 500/230 kV RECIFE II TR1 PE | 061/2001 | IPCA | RMEL | REN 643/2014 | 2014-02-23 | 2045-03-03 | 51913.08 | 2025-06-01 | Ativa |  | SUBSTITUIÇÃO DOS TC NISSIN 94T1-A FASES A/B/C Melhoria incluída no reajuste ciclo 2016-2017. *(Receita revisada em 06/07/2020) *(Receita revisada em 03/07/2024)
CHESF | RECIFE II | MC 230 kV TR 500/230 kV RECIFE II TR1 PE | RB | FT TR 500/230 kV RECIFE II TR1 PE | 061/2001 | IPCA | RMEL | REN 643/2014 | 2014-02-23 | 2045-03-03 | 51913.08 | 2025-06-01 | Ativa |  | SUBSTITUIÇÃO DOS TC NISSIN 94T1-B FASES A/B/C Melhoria incluída no reajuste ciclo 2016-2017. *(Receita revisada em 06/07/2020) *(Receita revisada em 03/07/2024)
CHESF | RECIFE II | MC 230 kV TR 500/230 kV RECIFE II TR1 PE | RB | FT TR 500/230 kV RECIFE II TR1 PE | 061/2001 | IPCA | RBNI | REA 6137/2016 | 2020-06-16 | 2053-06-15 | 316964.81 | 2025-06-01 | Ativa | T2016-087 | Adequação do módulo de conexão de transformador 230 kV destinado á conexão do TR1 com a substituição de dois disjuntores e implantação de proteção de barra adaptativa conjugada com falha de disjuntor. *(Receita revisada em 03/07/2024)
CHESF | RECIFE II | MC 230 kV TR 500/230 kV RECIFE II TR1 PE | RB | FT TR 500/230 kV RECIFE II TR1 PE | 061/2001 | IPCA | RMEL | REN 905/2020 | 2021-08-18 | 2049-07-13 | 82891.12 | 2025-06-01 | Ativa |  | Melhorias de Pequeno Porte sem RAP Prévia incluídas no processo de revisão da RAP das transmissoras prorrogadas de 2023, nos termos do Módulo 3 das Regras dos Serviços de Transmissão de Energia Elétrica. * Melhoria autorizada sem RAP Prévia incluído no reajuste do Ciclo 2024 - 2025 *(Receita revisada em 04/07/2024)
CHESF | RECIFE II | MC 230 kV TR 230/13,8 kV RECIFE II TR5 PE | RB | FT CS 150/-105 MVAr RECIFE II CS1 PE | 061/2001 | IPCA | RBSE | PRT 579/2012 | 2013-01-01 | 2043-01-01 | 161968.64 | 2025-06-01 | Ativa |  | *(RAP Portaria 579/2012 - Concessão prorrogada em 01/01/2013 – LEI 12783/2013 ) * Receita revisada no ciclo 2020-2021. * Receita revisada em 05-07-2024
CHESF | RECIFE II | MC 230 kV TR 230/13,8 kV RECIFE II TR5 PE | RB | FT CS 150/-105 MVAr RECIFE II CS1 PE | 061/2001 | IPCA | RBSE | PRT 120/2016 | 2017-07-01 | 2028-06-30 | 454511.36 | 2025-06-01 | Ativa |  | Componente Financeiro apurado referente ao período de Janeiro/2013 a Junho/2017, com prazo de pagamento de 8 anos, conforme consta no § 3º e § 4º, do Art. 1º, da PRT 120/2016. * Receita revisada no ciclo 2020-2021. * Receita revisada em 05-07-2024
CHESF | RECIFE II | MC 230 kV TR 230/13,8 kV RECIFE II TR5 PE | RB | FT CS 150/-105 MVAr RECIFE II CS1 PE | 061/2001 | IPCA | RBNI | REA 6137/2016 | 2020-07-31 | 2050-08-03 | 63348 | 2025-06-01 | Ativa | T2016-087 | Adequação do módulo de conexão de transformador 230 kV destinado à conexão do TR5 com a substituição de três transformadores de corrente e implantação de proteção de barra adaptativa conjugada com falha de disjuntor. *(Receita revisada em 03/07/2024)
CHESF | RECIFE II | MC 230 kV BC 230 kV 50,5 Mvar RECIFE II BC2 PE | RB | FT BC 230 kV 50,5 MVAr RECIFE II BC2 PE | 061/2001 | IPCA | RBSE | PRT 579/2012 | 2013-01-01 | 2043-01-01 | 180695.93 | 2025-06-01 | Ativa |  | *(RAP Portaria 579/2012 - Concessão prorrogada em 01/01/2013 – LEI 12783/2013 ) * Receita revisada no ciclo 2020-2021. * Receita revisada em 05-07-2024
CHESF | RECIFE II | MC 230 kV BC 230 kV 50,5 Mvar RECIFE II BC2 PE | RB | FT BC 230 kV 50,5 MVAr RECIFE II BC2 PE | 061/2001 | IPCA | RMEL | REN 443/2011 | 2016-07-28 | 2044-07-27 | 13921.79 | 2025-06-01 | Ativa |  | SUBSTITUIÇÃO DO RELÉ DE CONTROLE DO DISJUNTOR 14H2. RECIFE II * Melhoria autorizada sem RAP Prévia incluído no reajuste do Ciclo 2017 - 2018 *(Receita revisada em 06/07/2020) *(Receita revisada em 03/07/2024)
CHESF | RECIFE II | MC 230 kV BC 230 kV 50,5 Mvar RECIFE II BC2 PE | RB | FT BC 230 kV 50,5 MVAr RECIFE II BC2 PE | 061/2001 | IPCA | RBNI | REA 6137/2016 | 2020-06-16 | 2050-06-19 | 63123.51 | 2025-06-01 | Ativa | T2016-087 | Adequação do módulo de conexão de banco de capacitor 230 kV destinado à conexão do BC2 com a substituição de três transformadores de corrente e implantação de proteção de barra adaptativa conjugada com falha de disjuntor. *(Receita revisada em 03/07/2024)
CHESF | RECIFE II | MC 230 kV BC 230 kV 50,5 Mvar RECIFE II BC2 PE | RB | FT BC 230 kV 50,5 MVAr RECIFE II BC2 PE | 061/2001 | IPCA | RMEL | REN 905/2020 | 2019-02-04 | 2049-10-04 | 196622.49 | 2025-06-01 | Ativa |  | Melhorias de Pequeno Porte sem RAP Prévia incluídas no processo de revisão da RAP das transmissoras prorrogadas de 2023, nos termos do Módulo 3 das Regras dos Serviços de Transmissão de Energia Elétrica. * Melhoria autorizada sem RAP Prévia incluído no reajuste do Ciclo 2024 - 2025 *(Receita revisada em 04/07/2024)
CHESF | RECIFE II | MC 230 kV BC 230 kV 50,5 Mvar RECIFE II BC1 PE | RB | FT BC 230 kV 50,5 MVAr RECIFE II BC1 PE | 061/2001 | IPCA | RBSE | PRT 579/2012 | 2013-01-01 | 2043-01-01 | 180695.93 | 2025-06-01 | Ativa |  | *(RAP Portaria 579/2012 - Concessão prorrogada em 01/01/2013 – LEI 12783/2013 ) * Receita revisada no ciclo 2020-2021. * Receita revisada em 05-07-2024
CHESF | RECIFE II | MC 230 kV BC 230 kV 50,5 Mvar RECIFE II BC1 PE | RB | FT BC 230 kV 50,5 MVAr RECIFE II BC1 PE | 061/2001 | IPCA | RBSE | PRT 120/2016 | 2017-07-01 | 2028-06-30 | 507063.31 | 2025-06-01 | Ativa |  | Componente Financeiro apurado referente ao período de Janeiro/2013 a Junho/2017, com prazo de pagamento de 8 anos, conforme consta no § 3º e § 4º, do Art. 1º, da PRT 120/2016. * Receita revisada no ciclo 2020-2021. * Receita revisada em 05-07-2024
CHESF | RECIFE II | MC 230 kV BC 230 kV 50,5 Mvar RECIFE II BC1 PE | RB | FT BC 230 kV 50,5 MVAr RECIFE II BC1 PE | 061/2001 | IPCA | RBSE | PRT 120/2016 | 2017-07-01 | 2042-12-31 | 467450.42 | 2025-06-01 | Ativa |  | Parcela de RAP calculada de acordo com a PRT 120/2016 e incluída a partir do ciclo 2017-2018. * Receita revisada provisoriamente no reajuste do ciclo 2018-2019. * Receita revisada no ciclo 2020-2021. * Receita revisada em 05-07-2024
CHESF | RECIFE II | MC 230 kV BC 230 kV 50,5 Mvar RECIFE II BC1 PE | RB | FT BC 230 kV 50,5 MVAr RECIFE II BC1 PE | 061/2001 | IPCA | RMEL | REN 443/2011 | 2016-07-01 | 2044-06-30 | 13885.95 | 2025-06-01 | Ativa |  | SUBSTITUIÇÃO DO RELÉ DE CONTROLE DO DISJUNTOR 14H1. RECIFE II * Melhoria autorizada sem RAP Prévia incluído no reajuste do Ciclo 2017 - 2018 *(Receita revisada em 06/07/2020) *(Receita revisada em 03/07/2024)
CHESF | RECIFE II | MC 230 kV BC 230 kV 50,5 Mvar RECIFE II BC1 PE | RB | FT BC 230 kV 50,5 MVAr RECIFE II BC1 PE | 061/2001 | IPCA | RBNI | REA 6137/2016 | 2020-06-16 | 2050-06-19 | 63123.51 | 2025-06-01 | Ativa | T2016-087 | Adequação do módulo de conexão de banco de capacitor 230 kV destinado à conexão do BC1 com a substituição de três transformadores de corrente e implantação de proteção de barra adaptativa conjugada com falha de disjuntor. *(Receita revisada em 03/07/2024)
CHESF | RECIFE II | MC 230 kV BC 230 kV 50,5 Mvar RECIFE II BC1 PE | RB | FT BC 230 kV 50,5 MVAr RECIFE II BC1 PE | 061/2001 | IPCA | RMEL | REN 905/2020 | 2015-06-07 | 2030-06-24 | 17278.39 | 2025-06-01 | Ativa |  | Melhorias de Pequeno Porte sem RAP Prévia incluídas no processo de revisão da RAP das transmissoras prorrogadas de 2023, nos termos do Módulo 3 das Regras dos Serviços de Transmissão de Energia Elétrica. * Melhoria autorizada sem RAP Prévia incluído no reajuste do Ciclo 2024 - 2025 *(Receita revisada em 04/07/2024)
CHESF | RECIFE II | MC 13,8 kV CS 150/-105 Mvar RECIFE II CS2 PE | RB | FT CS 150/-105 MVAr RECIFE II CS1 PE | 061/2001 | IPCA | RBSE | PRT 579/2012 | 2013-01-01 | 2043-01-01 | 60394.36 | 2025-06-01 | Ativa |  | *(RAP Portaria 579/2012 - Concessão prorrogada em 01/01/2013 – LEI 12783/2013 ) * Receita revisada no ciclo 2020-2021. * Receita revisada em 05-07-2024
CHESF | RECIFE II | MC 13,8 kV CS 150/-105 Mvar RECIFE II CS1 PE | RB | FT CS 150/-105 MVAr RECIFE II CS1 PE | 061/2001 | IPCA | RBSE | PRT 579/2012 | 2013-01-01 | 2043-01-01 | 60394.36 | 2025-06-01 | Ativa |  | *(RAP Portaria 579/2012 - Concessão prorrogada em 01/01/2013 – LEI 12783/2013 ) * Receita revisada no ciclo 2020-2021. * Receita revisada em 05-07-2024
CHESF | RECIFE II | MC 13,8 kV CS 150/-105 Mvar RECIFE II CS1 PE | RB | FT CS 150/-105 MVAr RECIFE II CS1 PE | 061/2001 | IPCA | RBSE | PRT 120/2016 | 2017-07-01 | 2028-06-30 | 169476.78 | 2025-06-01 | Ativa |  | Componente Financeiro apurado referente ao período de Janeiro/2013 a Junho/2017, com prazo de pagamento de 8 anos, conforme consta no § 3º e § 4º, do Art. 1º, da PRT 120/2016. * Receita revisada no ciclo 2020-2021. * Receita revisada em 05-07-2024
CHESF | RECIFE II | MC 13,8 kV CS 150/-105 Mvar RECIFE II CS1 PE | RB | FT CS 150/-105 MVAr RECIFE II CS1 PE | 061/2001 | IPCA | RMEL | REN 905/2020 | 2017-10-31 | 2034-07-13 | 1734.08 | 2025-06-01 | Ativa |  | Melhorias de Pequeno Porte sem RAP Prévia incluídas no processo de revisão da RAP das transmissoras prorrogadas de 2023, nos termos do Módulo 3 das Regras dos Serviços de Transmissão de Energia Elétrica. * Melhoria autorizada sem RAP Prévia incluído no reajuste do Ciclo 2024 - 2025 *(Receita revisada em 04/07/2024)
CHESF | RECIFE II | IB 500 kV MG 500 kV RECIFE II MG1 PE IB4 | RB | FT MG 500 kV RECIFE II MG1 PE | 061/2001 | IPCA | RBSE | PRT 579/2012 | 2013-01-01 | 2043-01-01 | 439875.59 | 2025-06-01 | Ativa |  | *(RAP Portaria 579/2012 - Concessão prorrogada em 01/01/2013 – LEI 12783/2013 ) * Receita revisada no ciclo 2020-2021. * Receita revisada em 05-07-2024
CHESF | RECIFE II | IB 500 kV MG 500 kV RECIFE II MG1 PE IB4 | RB | FT MG 500 kV RECIFE II MG1 PE | 061/2001 | IPCA | RMEL | REN 443/2011 | 2015-08-07 | 2045-08-09 | 15759.73 | 2025-06-01 | Ativa |  | SUBSTITUIÇÃO DE TC SIEMENS AKOF 500 * Melhoria autorizada sem RAP Prévia incluído no reajuste do Ciclo 2017 - 2018 *(Receita revisada em 06/07/2020) *(Receita revisada em 03/07/2024)
CHESF | RECIFE II | IB 500 kV MG 500 kV RECIFE II MG1 PE IB4 | RB | FT MG 500 kV RECIFE II MG1 PE | 061/2001 | IPCA | RMEL | REN 443/2011 | 2015-08-07 | 2045-08-09 | 15759.73 | 2025-06-01 | Ativa |  | SUBSTITUIÇÃO DE TC SIEMENS AKOF 500 * Melhoria autorizada sem RAP Prévia incluído no reajuste do Ciclo 2017 - 2018 *(Receita revisada em 06/07/2020) *(Receita revisada em 03/07/2024)
CHESF | RECIFE II | IB 500 kV MG 500 kV RECIFE II MG1 PE IB4 | RB | FT MG 500 kV RECIFE II MG1 PE | 061/2001 | IPCA | RMEL | REN 443/2011 | 2015-08-07 | 2045-08-09 | 15759.73 | 2025-06-01 | Ativa |  | SUBSTITUIÇÃO DE TC SIEMENS AKOF 500 * Melhoria autorizada sem RAP Prévia incluído no reajuste do Ciclo 2017 - 2018 *(Receita revisada em 06/07/2020) *(Receita revisada em 03/07/2024)
CHESF | RECIFE II | IB 500 kV MG 500 kV RECIFE II MG1 PE IB4 | RB | FT MG 500 kV RECIFE II MG1 PE | 061/2001 | IPCA | RMEL | REN 905/2020 | 2022-04-25 | 2055-04-24 | 179247.52 | 2025-06-01 | Ativa |  | Melhorias de Pequeno Porte sem RAP Prévia incluídas no processo de revisão da RAP das transmissoras prorrogadas de 2023, nos termos do Módulo 3 das Regras dos Serviços de Transmissão de Energia Elétrica. * Melhoria autorizada sem RAP Prévia incluído no reajuste do Ciclo 2024 - 2025 *(Receita revisada em 04/07/2024)
CHESF | RECIFE II | IB 500 kV MG 500 kV RECIFE II MG1 PE IB3 | RB | FT MG 500 kV RECIFE II MG1 PE | 061/2001 | IPCA | RBSE | PRT 579/2012 | 2013-01-01 | 2043-01-01 | 439875.59 | 2025-06-01 | Ativa |  | *(RAP Portaria 579/2012 - Concessão prorrogada em 01/01/2013 – LEI 12783/2013 ) * Receita revisada no ciclo 2020-2021. * Receita revisada em 05-07-2024
CHESF | RECIFE II | IB 500 kV MG 500 kV RECIFE II MG1 PE IB3 | RB | FT MG 500 kV RECIFE II MG1 PE | 061/2001 | IPCA | RMEL | REN 443/2011 | 2015-09-30 | 2045-10-02 | 15837.97 | 2025-06-01 | Ativa |  | SUBSTITUIÇÃO DE TC SIEMENS AKOF 500 * Melhoria autorizada sem RAP Prévia incluído no reajuste do Ciclo 2017 - 2018 *(Receita revisada em 06/07/2020) *(Receita revisada em 03/07/2024)
CHESF | RECIFE II | IB 500 kV MG 500 kV RECIFE II MG1 PE IB3 | RB | FT MG 500 kV RECIFE II MG1 PE | 061/2001 | IPCA | RMEL | REN 443/2011 | 2015-09-30 | 2045-10-02 | 15837.97 | 2025-06-01 | Ativa |  | SUBSTITUIÇÃO DE TC SIEMENS AKOF 500 * Melhoria autorizada sem RAP Prévia incluído no reajuste do Ciclo 2017 - 2018 *(Receita revisada em 06/07/2020) *(Receita revisada em 03/07/2024)
CHESF | RECIFE II | IB 500 kV MG 500 kV RECIFE II MG1 PE IB3 | RB | FT MG 500 kV RECIFE II MG1 PE | 061/2001 | IPCA | RMEL | REN 905/2020 | 2021-08-10 | 2053-04-01 | 308938.46 | 2025-06-01 | Ativa |  | Melhorias de Pequeno Porte sem RAP Prévia incluídas no processo de revisão da RAP das transmissoras prorrogadas de 2023, nos termos do Módulo 3 das Regras dos Serviços de Transmissão de Energia Elétrica. * Melhoria autorizada sem RAP Prévia incluído no reajuste do Ciclo 2024 - 2025 *(Receita revisada em 04/07/2024)
CHESF | RECIFE II | IB 500 kV MG 500 kV RECIFE II MG1 PE IB2 | RB | FT MG 500 kV RECIFE II MG1 PE | 061/2001 | IPCA | RBSE | PRT 579/2012 | 2013-01-01 | 2043-01-01 | 439875.59 | 2025-06-01 | Ativa |  | *(RAP Portaria 579/2012 - Concessão prorrogada em 01/01/2013 – LEI 12783/2013 ) * Receita revisada no ciclo 2020-2021. * Receita revisada em 05-07-2024
CHESF | RECIFE II | IB 500 kV MG 500 kV RECIFE II MG1 PE IB2 | RB | FT MG 500 kV RECIFE II MG1 PE | 061/2001 | IPCA | RMEL | REN 443/2011 | 2015-09-25 | 2045-09-27 | 15830.73 | 2025-06-01 | Ativa |  | SUBSTITUIÇÃO DE TC SIEMENS AKOF 500 * Melhoria autorizada sem RAP Prévia incluído no reajuste do Ciclo 2017 - 2018 *(Receita revisada em 06/07/2020) *(Receita revisada em 03/07/2024)
CHESF | RECIFE II | IB 500 kV MG 500 kV RECIFE II MG1 PE IB2 | RB | FT MG 500 kV RECIFE II MG1 PE | 061/2001 | IPCA | RMEL | REN 443/2011 | 2015-09-25 | 2045-09-27 | 15830.73 | 2025-06-01 | Ativa |  | SUBSTITUIÇÃO DE TC SIEMENS AKOF 500 * Melhoria autorizada sem RAP Prévia incluído no reajuste do Ciclo 2017 - 2018 *(Receita revisada em 06/07/2020) *(Receita revisada em 03/07/2024)
CHESF | RECIFE II | IB 500 kV MG 500 kV RECIFE II MG1 PE IB2 | RB | FT MG 500 kV RECIFE II MG1 PE | 061/2001 | IPCA | RMEL | REN 905/2020 | 2022-06-08 | 2054-01-28 | 315779.25 | 2025-06-01 | Ativa |  | Melhorias de Pequeno Porte sem RAP Prévia incluídas no processo de revisão da RAP das transmissoras prorrogadas de 2023, nos termos do Módulo 3 das Regras dos Serviços de Transmissão de Energia Elétrica. * Melhoria autorizada sem RAP Prévia incluído no reajuste do Ciclo 2024 - 2025 *(Receita revisada em 04/07/2024)
CHESF | RECIFE II | IB 500 kV MG 500 kV RECIFE II MG1 PE IB1 | RB | FT MG 500 kV RECIFE II MG1 PE | 061/2001 | IPCA | RBSE | PRT 579/2012 | 2013-01-01 | 2043-01-01 | 439875.59 | 2025-06-01 | Ativa |  | *(RAP Portaria 579/2012 - Concessão prorrogada em 01/01/2013 – LEI 12783/2013 ) * Receita revisada no ciclo 2020-2021. * Receita revisada em 05-07-2024
CHESF | RECIFE II | IB 500 kV MG 500 kV RECIFE II MG1 PE IB1 | RB | FT MG 500 kV RECIFE II MG1 PE | 061/2001 | IPCA | RBSE | PRT 120/2016 | 2017-07-01 | 2028-06-30 | 1234365.24 | 2025-06-01 | Ativa |  | Componente Financeiro apurado referente ao período de Janeiro/2013 a Junho/2017, com prazo de pagamento de 8 anos, conforme consta no § 3º e § 4º, do Art. 1º, da PRT 120/2016. * Receita revisada no ciclo 2020-2021. * Receita revisada em 05-07-2024
CHESF | RECIFE II | IB 500 kV MG 500 kV RECIFE II MG1 PE IB1 | RB | FT MG 500 kV RECIFE II MG1 PE | 061/2001 | IPCA | RMEL | REN 905/2020 | 2021-12-16 | 2053-06-07 | 345398.36 | 2025-06-01 | Ativa |  | Melhorias de Pequeno Porte sem RAP Prévia incluídas no processo de revisão da RAP das transmissoras prorrogadas de 2023, nos termos do Módulo 3 das Regras dos Serviços de Transmissão de Energia Elétrica. * Melhoria autorizada sem RAP Prévia incluído no reajuste do Ciclo 2024 - 2025 *(Receita revisada em 04/07/2024)
CHESF | RECIFE II | IB 230 kV MG 500 kV RECIFE II MG1 PE IB6 | RB | FT MG 500 kV RECIFE II MG1 PE | 061/2001 | IPCA | RBNI | REA 6137/2016 | 2023-12-28 | 2053-12-27 | 1028699.62 | 2025-06-01 | Ativa | T2016-087 | Instalação, na Subestação Recife II, de um disjuntor seccionador da barra 2 em 230 kV
CHESF | RECIFE II | IB 230 kV MG 500 kV RECIFE II MG1 PE IB5 | RB | FT MG 500 kV RECIFE II MG1 PE | 061/2001 | IPCA | RBNI | REA 6137/2016 | 2023-12-28 | 2053-12-27 | 1028699.62 | 2025-06-01 | Ativa | T2016-087 | Instalação, na Subestação Recife II, de um disjuntor seccionador da barra 1 em 230 kV
CHESF | RECIFE II | IB 230 kV MG 500 kV RECIFE II MG1 PE IB2 | RB | FT MG 500 kV RECIFE II MG1 PE | 061/2001 | IPCA | RBSE | PRT 579/2012 | 2013-01-01 | 2043-01-01 | 133085.23 | 2025-06-01 | Ativa |  | *(RAP Portaria 579/2012 - Concessão prorrogada em 01/01/2013 – LEI 12783/2013 ) * Receita revisada no ciclo 2020-2021. * Receita revisada em 05-07-2024
CHESF | RECIFE II | IB 230 kV MG 500 kV RECIFE II MG1 PE IB2 | RB | FT MG 500 kV RECIFE II MG1 PE | 061/2001 | IPCA | RBSE | PRT 120/2016 | 2017-07-01 | 2028-06-30 | 373459.64 | 2025-06-01 | Ativa |  | Componente Financeiro apurado referente ao período de Janeiro/2013 a Junho/2017, com prazo de pagamento de 8 anos, conforme consta no § 3º e § 4º, do Art. 1º, da PRT 120/2016. * Receita revisada no ciclo 2020-2021. * Receita revisada em 05-07-2024
CHESF | RECIFE II | IB 230 kV MG 500 kV RECIFE II MG1 PE IB2 | RB | FT MG 500 kV RECIFE II MG1 PE | 061/2001 | IPCA | RBSE | PRT 120/2016 | 2017-07-01 | 2042-12-31 | 344284.16 | 2025-06-01 | Ativa |  | Parcela de RAP calculada de acordo com a PRT 120/2016 e incluída a partir do ciclo 2017-2018. * Receita revisada provisoriamente no reajuste do ciclo 2018-2019. * Receita revisada no ciclo 2020-2021. * Receita revisada em 05-07-2024
CHESF | RECIFE II | IB 230 kV MG 500 kV RECIFE II MG1 PE IB2 | RB | FT MG 500 kV RECIFE II MG1 PE | 061/2001 | IPCA | RBNI | REA 6137/2016 | 2023-12-28 | 2046-12-27 | 113823.37 | 2025-06-01 | Ativa | T2016-087 | Adequação do módulo de interligação de barras IB2 com a substituição de três transformadores de corrente e implantação de proteção de barra adaptativa conjugada com falha de disjuntor
CHESF | RECIFE II | IB 230 kV MG 500 kV RECIFE II MG1 PE IB1 | RB | FT MG 500 kV RECIFE II MG1 PE | 061/2001 | IPCA | RBSE | PRT 579/2012 | 2013-01-01 | 2043-01-01 | 133085.23 | 2025-06-01 | Ativa |  | *(RAP Portaria 579/2012 - Concessão prorrogada em 01/01/2013 – LEI 12783/2013 ) * Receita revisada no ciclo 2020-2021. * Receita revisada em 05-07-2024
CHESF | RECIFE II | IB 230 kV MG 500 kV RECIFE II MG1 PE IB1 | RB | FT MG 500 kV RECIFE II MG1 PE | 061/2001 | IPCA | RBNI | REA 6137/2016 | 2023-12-28 | 2047-12-27 | 507107.45 | 2025-06-01 | Ativa | T2016-087 | Remanejamento do módulo de interligação de barras IB1 para nova posição.
CHESF | RECIFE II | EL 69 kV RECIFE II LT 69 kV RECIFE II /PIRAPAMA II C-1 PE | DIT |  | 061/2001 | IPCA | RPC | PRT 579/2012 | 2013-01-01 | 2043-01-01 | 73293.67 | 2025-06-01 | Ativa |  | *(RAP Portaria 579/2012 - Concessão prorrogada em 01/01/2013 – LEI 12783/2013 ) * Receita revisada no ciclo 2020-2021. * Receita revisada em 05-07-2024
CHESF | RECIFE II | EL 69 kV RECIFE II LT 69 kV RECIFE II /PIRAPAMA II C-1 PE | DIT |  | 061/2001 | IPCA | RMEL | REN 905/2020 | 2022-04-02 | 2050-12-05 | 42489.28 | 2025-06-01 | Ativa |  | Melhorias de Pequeno Porte sem RAP Prévia incluídas no processo de revisão da RAP das transmissoras prorrogadas de 2023, nos termos do Módulo 3 das Regras dos Serviços de Transmissão de Energia Elétrica. * Melhoria autorizada sem RAP Prévia incluído no reajuste do Ciclo 2024 - 2025 *(Receita revisada em 04/07/2024)
CHESF | RECIFE II | EL 69 kV RECIFE II LT 69 kV JABOATAO /RECIFE II C-1 PE | DIT |  | 061/2001 | IPCA | RPC | PRT 579/2012 | 2013-01-01 | 2043-01-01 | 69302.86 | 2025-06-01 | Ativa |  | *(RAP Portaria 579/2012 - Concessão prorrogada em 01/01/2013 – LEI 12783/2013 ) * Receita revisada no ciclo 2020-2021. * Receita revisada em 05-07-2024
CHESF | RECIFE II | EL 69 kV RECIFE II LT 69 kV JABOATAO /RECIFE II C-1 PE | DIT |  | 061/2001 | IPCA | RPC | PRT 120/2016 | 2017-07-01 | 2028-06-30 | 194475.53 | 2025-06-01 | Ativa |  | Componente Financeiro apurado referente ao período de Janeiro/2013 a Junho/2017, com prazo de pagamento de 8 anos, conforme consta no § 3º e § 4º, do Art. 1º, da PRT 120/2016. * Receita revisada no ciclo 2020-2021. * Receita revisada em 05-07-2024
CHESF | RECIFE II | EL 69 kV RECIFE II LT 69 kV JABOATAO /RECIFE II C-1 PE | DIT |  | 061/2001 | IPCA | RMEL | REN 905/2020 | 2022-06-25 | 2051-02-27 | 42765.84 | 2025-06-01 | Ativa |  | Melhorias de Pequeno Porte sem RAP Prévia incluídas no processo de revisão da RAP das transmissoras prorrogadas de 2023, nos termos do Módulo 3 das Regras dos Serviços de Transmissão de Energia Elétrica. * Melhoria autorizada sem RAP Prévia incluído no reajuste do Ciclo 2024 - 2025 *(Receita revisada em 04/07/2024)
CHESF | RECIFE II | EL 500 kV RECIFE II LT 500 kV SUAPE II /RECIFE II C-2 PE | RB | FT LT 500 kV SUAPE II /RECIFE II C-2 PE | 061/2001 | IPCA | RBSE | PRT 579/2012 | 2013-01-01 | 2043-01-01 | 469641.83 | 2025-06-01 | Ativa |  | *(RAP Portaria 579/2012 - Concessão prorrogada em 01/01/2013 – LEI 12783/2013 ) * Receita revisada no ciclo 2020-2021. * Receita revisada em 05-07-2024
CHESF | RECIFE II | EL 500 kV RECIFE II LT 500 kV SUAPE II /RECIFE II C-2 PE | RB | FT LT 500 kV SUAPE II /RECIFE II C-2 PE | 061/2001 | IPCA | RBNI | REA 8328/2019 | 2025-05-26 | 2054-05-25 | 259076.9 | 2025-06-01 | Ativa | T2019-073 | Adequações das proteções, na SE Recife II, na EL para Angelim II, em função do seccionamento da LT 500 kV Angelim II - Recife II na SE Suape II.
CHESF | RECIFE II | EL 500 kV RECIFE II LT 500 kV SUAPE II /RECIFE II C-2 PE | RB | FT LT 500 kV SUAPE II /RECIFE II C-2 PE | 061/2001 | IPCA | RMEL | REN 905/2020 | 2022-02-18 | 2053-11-19 | 280640.96 | 2025-06-01 | Ativa |  | Melhorias de Pequeno Porte sem RAP Prévia incluídas no processo de revisão da RAP das transmissoras prorrogadas de 2023, nos termos do Módulo 3 das Regras dos Serviços de Transmissão de Energia Elétrica. * Melhoria autorizada sem RAP Prévia incluído no reajuste do Ciclo 2024 - 2025 *(Receita revisada em 04/07/2024)
CHESF | RECIFE II | EL 500 kV RECIFE II LT 500 kV SUAPE II /RECIFE II C-1 PE | RB | FT LT 500 kV SUAPE II /RECIFE II C-1 PE | 061/2001 | IPCA | RBSE | PRT 579/2012 | 2013-01-01 | 2043-01-01 | 469641.83 | 2025-06-01 | Ativa |  | *(RAP Portaria 579/2012 - Concessão prorrogada em 01/01/2013 – LEI 12783/2013 ) * Receita revisada no ciclo 2020-2021. * Receita revisada em 05-07-2024
CHESF | RECIFE II | EL 500 kV RECIFE II LT 500 kV SUAPE II /RECIFE II C-1 PE | RB | FT LT 500 kV SUAPE II /RECIFE II C-1 PE | 061/2001 | IPCA | RBSE | PRT 120/2016 | 2017-07-01 | 2028-06-30 | 1317894.34 | 2025-06-01 | Ativa |  | Componente Financeiro apurado referente ao período de Janeiro/2013 a Junho/2017, com prazo de pagamento de 8 anos, conforme consta no § 3º e § 4º, do Art. 1º, da PRT 120/2016. * Receita revisada no ciclo 2020-2021. * Receita revisada em 05-07-2024
CHESF | RECIFE II | EL 500 kV RECIFE II LT 500 kV SUAPE II /RECIFE II C-1 PE | RB | FT LT 500 kV SUAPE II /RECIFE II C-1 PE | 061/2001 | IPCA | RBSE | PRT 120/2016 | 2017-07-01 | 2042-12-31 | 1214937.56 | 2025-06-01 | Ativa |  | Parcela de RAP calculada de acordo com a PRT 120/2016 e incluída a partir do ciclo 2017-2018. * Receita revisada provisoriamente no reajuste do ciclo 2018-2019. * Receita revisada no ciclo 2020-2021. * Receita revisada em 05-07-2024
CHESF | RECIFE II | EL 500 kV RECIFE II LT 500 kV SUAPE II /RECIFE II C-1 PE | RB | FT LT 500 kV SUAPE II /RECIFE II C-1 PE | 061/2001 | IPCA | RMEL | REN 443/2011 | 2015-08-21 | 2045-08-23 | 15780.01 | 2025-06-01 | Ativa |  | SUBSTITUIÇÃO DE TC SIEMENS AKOF 500 * Melhoria autorizada sem RAP Prévia incluído no reajuste do Ciclo 2017 - 2018 *(Receita revisada em 06/07/2020) *(Receita revisada em 03/07/2024)
CHESF | RECIFE II | EL 500 kV RECIFE II LT 500 kV SUAPE II /RECIFE II C-1 PE | RB | FT LT 500 kV SUAPE II /RECIFE II C-1 PE | 061/2001 | IPCA | RMEL | REN 443/2011 | 2015-08-21 | 2045-08-23 | 15780.01 | 2025-06-01 | Ativa |  | SUBSTITUIÇÃO DE TC SIEMENS AKOF 500 * Melhoria autorizada sem RAP Prévia incluído no reajuste do Ciclo 2017 - 2018 *(Receita revisada em 06/07/2020) *(Receita revisada em 03/07/2024)
CHESF | RECIFE II | EL 500 kV RECIFE II LT 500 kV SUAPE II /RECIFE II C-1 PE | RB | FT LT 500 kV SUAPE II /RECIFE II C-1 PE | 061/2001 | IPCA | RMEL | REN 905/2020 | 2017-10-31 | 2034-07-13 | 867.05 | 2025-06-01 | Ativa |  | Melhorias de Pequeno Porte sem RAP Prévia incluídas no processo de revisão da RAP das transmissoras prorrogadas de 2023, nos termos do Módulo 3 das Regras dos Serviços de Transmissão de Energia Elétrica. * Melhoria autorizada sem RAP Prévia incluído no reajuste do Ciclo 2024 - 2025 *(Receita revisada em 04/07/2024)
CHESF | RECIFE II | EL 500 kV RECIFE II LT 500 kV PAU FERRO /RECIFE II C-1 PE | RB | FT LT 500 kV PAU FERRO /RECIFE II C-1 PE | 061/2001 | IPCA | RBSE | PRT 579/2012 | 2013-01-01 | 2043-01-01 | 469641.83 | 2025-06-01 | Ativa |  | *(RAP Portaria 579/2012 - Concessão prorrogada em 01/01/2013 – LEI 12783/2013 ) * Receita revisada no ciclo 2020-2021. * Receita revisada em 05-07-2024
CHESF | RECIFE II | EL 500 kV RECIFE II LT 500 kV PAU FERRO /RECIFE II C-1 PE | RB | FT LT 500 kV PAU FERRO /RECIFE II C-1 PE | 061/2001 | IPCA | RBNI | REA 5861/2016 | 2016-06-08 | 2044-06-07 | 21332.35 | 2025-06-01 | Ativa |  | EL 500 kV RECIFE II LT 500 kV PAU FERRO /RECIFE II C-1 PE * Reforço autorizado sem RAP Prévia incluído no reajuste do Ciclo 2017 - 2018 *(Receita revisada em 06/07/2020) *(Receita revisada em 03/07/2024)
CHESF | RECIFE II | EL 500 kV RECIFE II LT 500 kV PAU FERRO /RECIFE II C-1 PE | RB | FT LT 500 kV PAU FERRO /RECIFE II C-1 PE | 061/2001 | IPCA | RMEL | REN 905/2020 | 2021-11-25 | 2054-03-04 | 212773.09 | 2025-06-01 | Ativa |  | Melhorias de Pequeno Porte sem RAP Prévia incluídas no processo de revisão da RAP das transmissoras prorrogadas de 2023, nos termos do Módulo 3 das Regras dos Serviços de Transmissão de Energia Elétrica. * Melhoria autorizada sem RAP Prévia incluído no reajuste do Ciclo 2024 - 2025 *(Receita revisada em 04/07/2024)
CHESF | RECIFE II | EL 230 kV RECIFE II LT 230 kV RIBEIRAO /RECIFE II C-2 PE | RB | FT LT 230 kV RIBEIRAO /RECIFE II C-2 PE | 061/2001 | IPCA | RBSE | PRT 579/2012 | 2013-01-01 | 2043-01-01 | 225893.95 | 2025-06-01 | Ativa |  | *(RAP Portaria 579/2012 - Concessão prorrogada em 01/01/2013 – LEI 12783/2013 ) * Receita revisada no ciclo 2020-2021. * Receita revisada em 05-07-2024
CHESF | RECIFE II | EL 230 kV RECIFE II LT 230 kV RIBEIRAO /RECIFE II C-2 PE | RB | FT LT 230 kV RIBEIRAO /RECIFE II C-2 PE | 061/2001 | IPCA | RBNI | REA 6137/2016 | 2020-08-12 | 2052-09-09 | 222545.9 | 2025-06-01 | Ativa | T2016-087 | Adequação do módulo de entrada de linha 230 kV ANGELIM /RECIFE II C-2 com a substituição de um disjuntor, três transformadores de corrente e implentação de proteção de barra adaptativa conjugada com falha de disjuntor. *(Receita revisada em 03/07/2024)
CHESF | RECIFE II | EL 230 kV RECIFE II LT 230 kV RIBEIRAO /RECIFE II C-2 PE | RB | FT LT 230 kV RIBEIRAO /RECIFE II C-2 PE | 061/2001 | IPCA | RBNI | REA 7761/2019 | 2019-05-02 | 2034-05-01 | 19819.43 | 2025-06-01 | Ativa |  | SUBSTITUIÇÃO DOS RDP´S DAS LT´S 04M3 * Reforço autorizado sem RAP Prévia incluído no reajuste do Ciclo 2020 - 2021 *(Receita revisada em 03/07/2024)
CHESF | RECIFE II | EL 230 kV RECIFE II LT 230 kV RIBEIRAO /RECIFE II C-2 PE | RB | FT LT 230 kV RIBEIRAO /RECIFE II C-2 PE | 061/2001 | IPCA | RMEL | REN 905/2020 | 2022-02-27 | 2049-11-07 | 85266.05 | 2025-06-01 | Ativa |  | Melhorias de Pequeno Porte sem RAP Prévia incluídas no processo de revisão da RAP das transmissoras prorrogadas de 2023, nos termos do Módulo 3 das Regras dos Serviços de Transmissão de Energia Elétrica. * Melhoria autorizada sem RAP Prévia incluído no reajuste do Ciclo 2024 - 2025 *(Receita revisada em 04/07/2024)
CHESF | RECIFE II | EL 230 kV RECIFE II LT 230 kV RIBEIRAO /RECIFE II C-1 PE | RB | FT LT 230 kV RIBEIRAO /RECIFE II C-1 PE | 061/2001 | IPCA | RBSE | PRT 579/2012 | 2013-01-01 | 2043-01-01 | 225893.95 | 2025-06-01 | Ativa |  | *(RAP Portaria 579/2012 - Concessão prorrogada em 01/01/2013 – LEI 12783/2013 ) * Receita revisada no ciclo 2020-2021. * Receita revisada em 05-07-2024
CHESF | RECIFE II | EL 230 kV RECIFE II LT 230 kV RIBEIRAO /RECIFE II C-1 PE | RB | FT LT 230 kV RIBEIRAO /RECIFE II C-1 PE | 061/2001 | IPCA | RMEL | REN 643/2014 | 2014-03-30 | 2042-03-29 | 34231.87 | 2025-06-01 | Ativa |  | Substituição do sistema de proteção da LT Recife II-Ribeirão 04M1 na SE Recife II, por proteção digital (retrofit) Melhoria incluída no reajuste ciclo 2016-2017. *(Receita revisada em 06/07/2020) *(Receita revisada em 03/07/2024)
CHESF | RECIFE II | EL 230 kV RECIFE II LT 230 kV RIBEIRAO /RECIFE II C-1 PE | RB | FT LT 230 kV RIBEIRAO /RECIFE II C-1 PE | 061/2001 | IPCA | RBNI | REA 6137/2016 | 2021-01-03 | 2054-01-02 | 160787.03 | 2025-06-01 | Ativa | T2016-087 | Adequação do módulo de entrada de linha 230 kV RIBEIRAO /RECIFE II com a substituição de um disjuntor e implantação de proteção de barra adaptativa conjugada com falha de disjuntor. *(Receita revisada em 03/07/2024)
CHESF | RECIFE II | EL 230 kV RECIFE II LT 230 kV RIBEIRAO /RECIFE II C-1 PE | RB | FT LT 230 kV RIBEIRAO /RECIFE II C-1 PE | 061/2001 | IPCA | RMEL | REN 905/2020 | 2014-05-20 | 2044-01-21 | 52748.59 | 2025-06-01 | Ativa |  | Melhorias de Pequeno Porte sem RAP Prévia incluídas no processo de revisão da RAP das transmissoras prorrogadas de 2023, nos termos do Módulo 3 das Regras dos Serviços de Transmissão de Energia Elétrica. * Melhoria autorizada sem RAP Prévia incluído no reajuste do Ciclo 2024 - 2025 *(Receita revisada em 04/07/2024)
CHESF | RECIFE II | EL 230 kV RECIFE II LT 230 kV RECIFE II /PIRAPAMA II C-2 PE | RB | FT LT 230 kV RECIFE II /PIRAPAMA II C-2 PE | 061/2001 | IPCA | RBSE | PRT 579/2012 | 2013-01-01 | 2043-01-01 | 225893.95 | 2025-06-01 | Ativa |  | *(RAP Portaria 579/2012 - Concessão prorrogada em 01/01/2013 – LEI 12783/2013 ) * Receita revisada no ciclo 2020-2021. * Receita revisada em 05-07-2024
CHESF | RECIFE II | EL 230 kV RECIFE II LT 230 kV RECIFE II /PIRAPAMA II C-2 PE | RB | FT LT 230 kV RECIFE II /PIRAPAMA II C-2 PE | 061/2001 | IPCA | RBNI | REA 6137/2016 | 2021-07-26 | 2053-08-23 | 228284.74 | 2025-06-01 | Ativa | T2016-087 | Adequação do módulo de entrada de linha 230 kV RECIFE II /PIRAPAMA II C-2 com a substituição de um disjuntor, três transformadores de corrente e implantação de proteção de barra adaptativa conjugada com falha de disjuntor. *(Receita revisada em 03/07/2024)
CHESF | RECIFE II | EL 230 kV RECIFE II LT 230 kV RECIFE II /PIRAPAMA II C-2 PE | RB | FT LT 230 kV RECIFE II /PIRAPAMA II C-2 PE | 061/2001 | IPCA | RMEL | REN 905/2020 | 2021-10-17 | 2049-06-27 | 84351.73 | 2025-06-01 | Ativa |  | Melhorias de Pequeno Porte sem RAP Prévia incluídas no processo de revisão da RAP das transmissoras prorrogadas de 2023, nos termos do Módulo 3 das Regras dos Serviços de Transmissão de Energia Elétrica. * Melhoria autorizada sem RAP Prévia incluído no reajuste do Ciclo 2024 - 2025 *(Receita revisada em 04/07/2024)
CHESF | RECIFE II | EL 230 kV RECIFE II LT 230 kV RECIFE II /PAU FERRO C-2 PE | RB | FT LT 230 kV RECIFE II /PAU FERRO C-2 PE | 061/2001 | IPCA | RBSE | PRT 579/2012 | 2013-01-01 | 2043-01-01 | 225893.95 | 2025-06-01 | Ativa |  | *(RAP Portaria 579/2012 - Concessão prorrogada em 01/01/2013 – LEI 12783/2013 ) * Receita revisada no ciclo 2020-2021. * Receita revisada em 05-07-2024
CHESF | RECIFE II | EL 230 kV RECIFE II LT 230 kV RECIFE II /PAU FERRO C-2 PE | RB | FT LT 230 kV RECIFE II /PAU FERRO C-2 PE | 061/2001 | IPCA | RBNI | REA 2040/2009 | 2015-04-29 | 2045-05-01 | 88738.56 | 2025-06-01 | Ativa |  | Substituição de Chaves seccionadoras 230 kV associadas ao disjuntor 14F7.Incluído no reajuste ciclo 2015-2016 *(Receita revisada em 06/07/2020) *(Receita revisada em 03/07/2024)
CHESF | RECIFE II | EL 230 kV RECIFE II LT 230 kV RECIFE II /PAU FERRO C-2 PE | RB | FT LT 230 kV RECIFE II /PAU FERRO C-2 PE | 061/2001 | IPCA | RBNI | REA 6137/2016 | 2021-04-26 | 2053-05-24 | 226778.91 | 2025-06-01 | Ativa | T2016-087 | Adequação do módulo de entrada de linha 230 kV RECIFE II /PAU FERRO C-2 com a substituição de um disjuntor, três transformadores de corrente e implantação de proteção de barra adaptativa conjugada com falha de disjuntor. *(Receita revisada em 03/07/2024)
CHESF | RECIFE II | EL 230 kV RECIFE II LT 230 kV RECIFE II /PAU FERRO C-2 PE | RB | FT LT 230 kV RECIFE II /PAU FERRO C-2 PE | 061/2001 | IPCA | RMEL | REN 905/2020 | 2022-01-26 | 2049-10-06 | 85044.8 | 2025-06-01 | Ativa |  | Melhorias de Pequeno Porte sem RAP Prévia incluídas no processo de revisão da RAP das transmissoras prorrogadas de 2023, nos termos do Módulo 3 das Regras dos Serviços de Transmissão de Energia Elétrica. * Melhoria autorizada sem RAP Prévia incluído no reajuste do Ciclo 2024 - 2025 *(Receita revisada em 04/07/2024)
CHESF | RECIFE II | EL 230 kV RECIFE II LT 230 kV RECIFE II /PAU FERRO C-1 PE | RB | FT LT 230 kV RECIFE II /PAU FERRO C-1 PE | 061/2001 | IPCA | RBSE | PRT 579/2012 | 2013-01-01 | 2043-01-01 | 225893.95 | 2025-06-01 | Ativa |  | *(RAP Portaria 579/2012 - Concessão prorrogada em 01/01/2013 – LEI 12783/2013 ) * Receita revisada no ciclo 2020-2021. * Receita revisada em 05-07-2024
CHESF | RECIFE II | EL 230 kV RECIFE II LT 230 kV RECIFE II /PAU FERRO C-1 PE | RB | FT LT 230 kV RECIFE II /PAU FERRO C-1 PE | 061/2001 | IPCA | RBNI | REA 2040/2009 | 2015-04-29 | 2045-05-01 | 88738.56 | 2025-06-01 | Ativa |  | Substituição de Chaves seccionadoras 230 kV associadas ao disjuntor 14F6.Incluído no reajuste ciclo 2015-2016. *(Receita revisada em 06/07/2020) *(Receita revisada em 03/07/2024)
CHESF | RECIFE II | EL 230 kV RECIFE II LT 230 kV RECIFE II /PAU FERRO C-1 PE | RB | FT LT 230 kV RECIFE II /PAU FERRO C-1 PE | 061/2001 | IPCA | RBNI | REA 6137/2016 | 2021-03-07 | 2053-04-04 | 225952.75 | 2025-06-01 | Ativa | T2016-087 | Adequação do módulo de entrada de linha 230 kV RECIFE II /PAU FERRO C-1 com a substituição de um disjuntor, três transformadores de corrente e implantação de proteção de barra adaptativa conjugada com falha de disjuntor. *(Receita revisada em 03/07/2024)
CHESF | RECIFE II | EL 230 kV RECIFE II LT 230 kV RECIFE II /PAU FERRO C-1 PE | RB | FT LT 230 kV RECIFE II /PAU FERRO C-1 PE | 061/2001 | IPCA | RMEL | REN 905/2020 | 2022-03-14 | 2049-11-22 | 85370.43 | 2025-06-01 | Ativa |  | Melhorias de Pequeno Porte sem RAP Prévia incluídas no processo de revisão da RAP das transmissoras prorrogadas de 2023, nos termos do Módulo 3 das Regras dos Serviços de Transmissão de Energia Elétrica. * Melhoria autorizada sem RAP Prévia incluído no reajuste do Ciclo 2024 - 2025 *(Receita revisada em 04/07/2024)
CHESF | RECIFE II | EL 230 kV RECIFE II LT 230 kV RECIFE II /MIRUEIRA C-3 PE | RB | FT LT 230 kV RECIFE II /MIRUEIRA C-3 PE | 061/2001 | IPCA | RBSE | PRT 579/2012 | 2013-01-01 | 2043-01-01 | 225893.95 | 2025-06-01 | Ativa |  | *(RAP Portaria 579/2012 - Concessão prorrogada em 01/01/2013 – LEI 12783/2013 ) * Receita revisada no ciclo 2020-2021. * Receita revisada em 05-07-2024
CHESF | RECIFE II | EL 230 kV RECIFE II LT 230 kV RECIFE II /MIRUEIRA C-3 PE | RB | FT LT 230 kV RECIFE II /MIRUEIRA C-3 PE | 061/2001 | IPCA | RMEL | REN 643/2014 | 2014-03-30 | 2042-03-29 | 34231.87 | 2025-06-01 | Ativa |  | Substituição do sistema de proteção da LT Recife II-Mirueira 04C6 na SE Recife II, por proteção digital (retrofit) Melhoria incluída no reajuste ciclo 2016-2017. *(Receita revisada em 06/07/2020) *(Receita revisada em 03/07/2024)
CHESF | RECIFE II | EL 230 kV RECIFE II LT 230 kV RECIFE II /MIRUEIRA C-3 PE | RB | FT LT 230 kV RECIFE II /MIRUEIRA C-3 PE | 061/2001 | IPCA | RMEL | REN 443/2011 | 2015-11-08 | 2045-11-10 | 12430.79 | 2025-06-01 | Ativa |  | Substituído TPC UHC24555 com vida regulatória esgotada. Posição Operacional: 84C6-C/RCD. * Melhoria autorizada sem RAP Prévia incluído no reajuste do Ciclo 2017 - 2018 *(Receita revisada em 06/07/2020) *(Receita revisada em 03/07/2024)
CHESF | RECIFE II | EL 230 kV RECIFE II LT 230 kV RECIFE II /MIRUEIRA C-3 PE | RB | FT LT 230 kV RECIFE II /MIRUEIRA C-3 PE | 061/2001 | IPCA | RMEL | REN 443/2011 | 2015-11-08 | 2045-11-10 | 12430.79 | 2025-06-01 | Ativa |  | Substituído TPC UHC24555 com vida regulatória esgotada. Posição Operacional: 84C6-B/RCD. * Melhoria autorizada sem RAP Prévia incluído no reajuste do Ciclo 2017 - 2018 *(Receita revisada em 06/07/2020) *(Receita revisada em 03/07/2024)
CHESF | RECIFE II | EL 230 kV RECIFE II LT 230 kV RECIFE II /MIRUEIRA C-3 PE | RB | FT LT 230 kV RECIFE II /MIRUEIRA C-3 PE | 061/2001 | IPCA | RMEL | REN 443/2011 | 2015-11-08 | 2045-11-10 | 12430.79 | 2025-06-01 | Ativa |  | Substituído TPC UHC24555 com vida regulatória esgotada. Posição Operacional: 84C6-A/RCD. * Melhoria autorizada sem RAP Prévia incluído no reajuste do Ciclo 2017 - 2018 *(Receita revisada em 06/07/2020) *(Receita revisada em 03/07/2024)
CHESF | RECIFE II | EL 230 kV RECIFE II LT 230 kV RECIFE II /MIRUEIRA C-3 PE | RB | FT LT 230 kV RECIFE II /MIRUEIRA C-3 PE | 061/2001 | IPCA | RBNI | REA 6137/2016 | 2021-06-07 | 2053-07-05 | 228604.1 | 2025-06-01 | Ativa | T2016-087 | Adequação do módulo de entrada de linha 230 kV RECIFE II /MIRUEIRA C-3 com a substituição de um disjuntor, três transformadores de corrente e implentação de proteção de barra adaptativa conjugada com falha de disjuntor. *(Receita revisada em 03/07/2024)
CHESF | RECIFE II | EL 230 kV RECIFE II LT 230 kV RECIFE II /MIRUEIRA C-3 PE | RB | FT LT 230 kV RECIFE II /MIRUEIRA C-3 PE | 061/2001 | IPCA | RMEL | REN 905/2020 | 2021-07-19 | 2045-02-18 | 26406.71 | 2025-06-01 | Ativa |  | Melhorias de Pequeno Porte sem RAP Prévia incluídas no processo de revisão da RAP das transmissoras prorrogadas de 2023, nos termos do Módulo 3 das Regras dos Serviços de Transmissão de Energia Elétrica. * Melhoria autorizada sem RAP Prévia incluído no reajuste do Ciclo 2024 - 2025 *(Receita revisada em 04/07/2024)
CHESF | RECIFE II | EL 230 kV RECIFE II LT 230 kV RECIFE II /MIRUEIRA C-2 PE | RB | FT LT 230 kV RECIFE II /MIRUEIRA C-2 PE | 061/2001 | IPCA | RBSE | PRT 579/2012 | 2013-01-01 | 2043-01-01 | 225893.95 | 2025-06-01 | Ativa |  | *(RAP Portaria 579/2012 - Concessão prorrogada em 01/01/2013 – LEI 12783/2013 ) * Receita revisada no ciclo 2020-2021. * Receita revisada em 05-07-2024
CHESF | RECIFE II | EL 230 kV RECIFE II LT 230 kV RECIFE II /MIRUEIRA C-2 PE | RB | FT LT 230 kV RECIFE II /MIRUEIRA C-2 PE | 061/2001 | IPCA | RMEL | REN 643/2014 | 2014-02-28 | 2042-02-27 | 34125.3 | 2025-06-01 | Ativa |  | Substituição do sistema de proteção da LT Recife II-Mirueira 04C5 na SE Recife II, por proteção digital (retrofit). Melhoria incluída no reajuste ciclo 2016-2017. *(Receita revisada em 06/07/2020) *(Receita revisada em 03/07/2024)
CHESF | RECIFE II | EL 230 kV RECIFE II LT 230 kV RECIFE II /MIRUEIRA C-2 PE | RB | FT LT 230 kV RECIFE II /MIRUEIRA C-2 PE | 061/2001 | IPCA | RBNI | REA 6137/2016 | 2021-01-20 | 2053-02-17 | 226352.72 | 2025-06-01 | Ativa | T2016-087 | Adequação do módulo de entrada de linha 230 kV RECIFE II /MIRUEIRA C-2 com a substituição de um disjuntor, três transformadores de corrente e implentação de proteção de barra adaptativa conjugada com falha de disjuntor. *(Receita revisada em 03/07/2024)
CHESF | RECIFE II | EL 230 kV RECIFE II LT 230 kV RECIFE II /MIRUEIRA C-2 PE | RB | FT LT 230 kV RECIFE II /MIRUEIRA C-2 PE | 061/2001 | IPCA | RMEL | REN 905/2020 | 2022-02-23 | 2045-07-23 | 18322.18 | 2025-06-01 | Ativa |  | Melhorias de Pequeno Porte sem RAP Prévia incluídas no processo de revisão da RAP das transmissoras prorrogadas de 2023, nos termos do Módulo 3 das Regras dos Serviços de Transmissão de Energia Elétrica. * Melhoria autorizada sem RAP Prévia incluído no reajuste do Ciclo 2024 - 2025 *(Receita revisada em 04/07/2024)
CHESF | RECIFE II | EL 230 kV RECIFE II LT 230 kV RECIFE II /MIRUEIRA C-1 PE | RB | FT LT 230 kV RECIFE II /MIRUEIRA C-1 PE | 061/2001 | IPCA | RBSE | PRT 579/2012 | 2013-01-01 | 2043-01-01 | 225893.95 | 2025-06-01 | Ativa |  | *(RAP Portaria 579/2012 - Concessão prorrogada em 01/01/2013 – LEI 12783/2013 ) * Receita revisada no ciclo 2020-2021. * Receita revisada em 05-07-2024
CHESF | RECIFE II | EL 230 kV RECIFE II LT 230 kV RECIFE II /MIRUEIRA C-1 PE | RB | FT LT 230 kV RECIFE II /MIRUEIRA C-1 PE | 061/2001 | IPCA | RMEL | REN 643/2014 | 2013-12-08 | 2041-12-07 | 33833.34 | 2025-06-01 | Ativa |  | Substituição do sistema de proteção da LT Recife II-Mirueira 04C4 na SE Recife II, por proteção digital (retrofit). Melhoria incluída no ciclo 2016-2017. *(Receita revisada em 06/07/2020) *(Receita revisada em 03/07/2024)
CHESF | RECIFE II | EL 230 kV RECIFE II LT 230 kV RECIFE II /MIRUEIRA C-1 PE | RB | FT LT 230 kV RECIFE II /MIRUEIRA C-1 PE | 061/2001 | IPCA | RBNI | REA 6137/2016 | 2021-04-08 | 2053-05-06 | 226481 | 2025-06-01 | Ativa | T2016-087 | Adequação do módulo de entrada de linha 230 kV RECIFE II /MIRUEIRA C-1 com a substituição de um disjuntor, três transformadores de corrente e implentação de proteção de barra adaptativa conjugada com falha de disjuntor. *(Receita revisada em 03/07/2024)
CHESF | RECIFE II | EL 230 kV RECIFE II LT 230 kV RECIFE II /MIRUEIRA C-1 PE | RB | FT LT 230 kV RECIFE II /MIRUEIRA C-1 PE | 061/2001 | IPCA | RMEL | REN 905/2020 | 2021-12-06 | 2042-12-31 | 141749.81 | 2025-06-01 | Ativa |  | Melhorias de Pequeno Porte sem RAP Prévia incluídas no processo de revisão da RAP das transmissoras prorrogadas de 2023, nos termos do Módulo 3 das Regras dos Serviços de Transmissão de Energia Elétrica. * Melhoria autorizada sem RAP Prévia incluído no reajuste do Ciclo 2024 - 2025 *(Receita revisada em 04/07/2024)
CHESF | RECIFE II | EL 230 kV RECIFE II LT 230 kV RECIFE II /JOAIRAM C-3 PE | RB | FT LT 230 kV RECIFE II /JOAIRAM C-3 PE | 061/2001 | IPCA | RBSE | PRT 579/2012 | 2013-01-01 | 2043-01-01 | 225893.95 | 2025-06-01 | Ativa |  | *(RAP Portaria 579/2012 - Concessão prorrogada em 01/01/2013 – LEI 12783/2013 ) * Receita revisada no ciclo 2020-2021. * Receita revisada em 05-07-2024
CHESF | RECIFE II | EL 230 kV RECIFE II LT 230 kV RECIFE II /JOAIRAM C-3 PE | RB | FT LT 230 kV RECIFE II /JOAIRAM C-3 PE | 061/2001 | IPCA | RBNI | REA 6137/2016 | 2021-04-05 | 2053-05-03 | 227573.65 | 2025-06-01 | Ativa | T2016-087 | Adequação do módulo de entrada de linha 230 kV RECIFE II /JOAIRAM C-3 com a substituição de um disjuntor, três transformadores de corrente e implentação de proteção de barra adaptativa conjugada com falha de disjuntor. *(Receita revisada em 03/07/2024)
CHESF | RECIFE II | EL 230 kV RECIFE II LT 230 kV RECIFE II /JOAIRAM C-3 PE | RB | FT LT 230 kV RECIFE II /JOAIRAM C-3 PE | 061/2001 | IPCA | RMEL | REN 905/2020 | 2022-03-26 | 2050-10-30 | 167661.49 | 2025-06-01 | Ativa |  | Melhorias de Pequeno Porte sem RAP Prévia incluídas no processo de revisão da RAP das transmissoras prorrogadas de 2023, nos termos do Módulo 3 das Regras dos Serviços de Transmissão de Energia Elétrica. * Melhoria autorizada sem RAP Prévia incluído no reajuste do Ciclo 2024 - 2025 *(Receita revisada em 04/07/2024)
CHESF | RECIFE II | EL 230 kV RECIFE II LT 230 kV RECIFE II /JOAIRAM C-2 PE | RB | FT LT 230 kV RECIFE II /JOAIRAM C-2 PE | 061/2001 | IPCA | RBSE | PRT 579/2012 | 2013-01-01 | 2043-01-01 | 225893.95 | 2025-06-01 | Ativa |  | *(RAP Portaria 579/2012 - Concessão prorrogada em 01/01/2013 – LEI 12783/2013 ) * Receita revisada no ciclo 2020-2021. * Receita revisada em 05-07-2024
CHESF | RECIFE II | EL 230 kV RECIFE II LT 230 kV RECIFE II /JOAIRAM C-2 PE | RB | FT LT 230 kV RECIFE II /JOAIRAM C-2 PE | 061/2001 | IPCA | RBNI | REA 6137/2016 | 2020-12-21 | 2053-01-18 | 225867.87 | 2025-06-01 | Ativa | T2016-087 | Adequação do módulo de entrada de linha 230 kV RECIFE II /JOAIRAM C-2 com a substituição de um disjuntor, três transformadores de corrente e implentação de proteção de barra adaptativa conjugada com falha de disjuntor. *(Receita revisada em 03/07/2024)
CHESF | RECIFE II | EL 230 kV RECIFE II LT 230 kV RECIFE II /JOAIRAM C-2 PE | RB | FT LT 230 kV RECIFE II /JOAIRAM C-2 PE | 061/2001 | IPCA | RMEL | REN 905/2020 | 2022-01-04 | 2047-07-13 | 107083.35 | 2025-06-01 | Ativa |  | Melhorias de Pequeno Porte sem RAP Prévia incluídas no processo de revisão da RAP das transmissoras prorrogadas de 2023, nos termos do Módulo 3 das Regras dos Serviços de Transmissão de Energia Elétrica. * Melhoria autorizada sem RAP Prévia incluído no reajuste do Ciclo 2024 - 2025 *(Receita revisada em 04/07/2024)
CHESF | RECIFE II | EL 230 kV RECIFE II LT 230 kV RECIFE II /JOAIRAM C-1 PE | RB | FT LT 230 kV RECIFE II /JOAIRAM C-1 PE | 061/2001 | IPCA | RBSE | PRT 579/2012 | 2013-01-01 | 2043-01-01 | 225893.95 | 2025-06-01 | Ativa |  | *(RAP Portaria 579/2012 - Concessão prorrogada em 01/01/2013 – LEI 12783/2013 ) * Receita revisada no ciclo 2020-2021. * Receita revisada em 05-07-2024
CHESF | RECIFE II | EL 230 kV RECIFE II LT 230 kV RECIFE II /JOAIRAM C-1 PE | RB | FT LT 230 kV RECIFE II /JOAIRAM C-1 PE | 061/2001 | IPCA | RBSE | PRT 120/2016 | 2017-07-01 | 2028-06-30 | 633896.59 | 2025-06-01 | Ativa |  | Componente Financeiro apurado referente ao período de Janeiro/2013 a Junho/2017, com prazo de pagamento de 8 anos, conforme consta no § 3º e § 4º, do Art. 1º, da PRT 120/2016. * Receita revisada no ciclo 2020-2021. * Receita revisada em 05-07-2024
CHESF | RECIFE II | EL 230 kV RECIFE II LT 230 kV RECIFE II /JOAIRAM C-1 PE | RB | FT LT 230 kV RECIFE II /JOAIRAM C-1 PE | 061/2001 | IPCA | RBSE | PRT 120/2016 | 2017-07-01 | 2042-12-31 | 584375.21 | 2025-06-01 | Ativa |  | Parcela de RAP calculada de acordo com a PRT 120/2016 e incluída a partir do ciclo 2017-2018. * Receita revisada provisoriamente no reajuste do ciclo 2018-2019. * Receita revisada no ciclo 2020-2021. * Receita revisada em 05-07-2024
CHESF | RECIFE II | EL 230 kV RECIFE II LT 230 kV RECIFE II /JOAIRAM C-1 PE | RB | FT LT 230 kV RECIFE II /JOAIRAM C-1 PE | 061/2001 | IPCA | RMEL | REN 443/2011 | 2016-01-23 | 2046-01-25 | 12517.14 | 2025-06-01 | Ativa |  | Substituído TPC UHC24555 com vida regulatória esgotada. Posição Operacional: 84C8-C/RCD. * Melhoria autorizada sem RAP Prévia incluído no reajuste do Ciclo 2017 - 2018 *(Receita revisada em 06/07/2020) *(Receita revisada em 03/07/2024)
CHESF | RECIFE II | EL 230 kV RECIFE II LT 230 kV RECIFE II /JOAIRAM C-1 PE | RB | FT LT 230 kV RECIFE II /JOAIRAM C-1 PE | 061/2001 | IPCA | RMEL | REN 443/2011 | 2016-01-23 | 2046-01-25 | 12517.14 | 2025-06-01 | Ativa |  | Substituído TPC UHC24555 com vida regulatória esgotada. Posição Operacional: 84C8-A/RCD. * Melhoria autorizada sem RAP Prévia incluído no reajuste do Ciclo 2017 - 2018 *(Receita revisada em 06/07/2020) *(Receita revisada em 03/07/2024)
CHESF | RECIFE II | EL 230 kV RECIFE II LT 230 kV RECIFE II /JOAIRAM C-1 PE | RB | FT LT 230 kV RECIFE II /JOAIRAM C-1 PE | 061/2001 | IPCA | RBNI | REA 6137/2016 | 2020-07-31 | 2050-09-12 | 67265.02 | 2025-06-01 | Ativa | T2016-087 | Adequação do módulo de entrada de linha 230 kV RECIFE II /JOAIRAM C-1 com a substituição de três transformadores de corrente e implantação de proteção de barra adaptativa conjugada com falha de disjuntor. *(Receita revisada em 03/07/2024)
CHESF | RECIFE II | EL 230 kV RECIFE II LT 230 kV RECIFE II /JOAIRAM C-1 PE | RB | FT LT 230 kV RECIFE II /JOAIRAM C-1 PE | 061/2001 | IPCA | RMEL | REN 905/2020 | 2017-10-31 | 2034-07-13 | 867.05 | 2025-06-01 | Ativa |  | Melhorias de Pequeno Porte sem RAP Prévia incluídas no processo de revisão da RAP das transmissoras prorrogadas de 2023, nos termos do Módulo 3 das Regras dos Serviços de Transmissão de Energia Elétrica. * Melhoria autorizada sem RAP Prévia incluído no reajuste do Ciclo 2024 - 2025 *(Receita revisada em 04/07/2024)
CHESF | RECIFE II | EL 230 kV RECIFE II LT 230 kV RECIFE II /JABOATAO II C-1 PE | RB | FT LT 230 kV RECIFE II /JABOATAO II C-1 PE | 061/2001 | IPCA | RBSE | PRT 579/2012 | 2013-01-01 | 2043-01-01 | 225893.95 | 2025-06-01 | Ativa |  | *(RAP Portaria 579/2012 - Concessão prorrogada em 01/01/2013 – LEI 12783/2013 ) * Receita revisada no ciclo 2020-2021. * Receita revisada em 05-07-2024
CHESF | RECIFE II | EL 230 kV RECIFE II LT 230 kV RECIFE II /JABOATAO II C-1 PE | RB | FT LT 230 kV RECIFE II /JABOATAO II C-1 PE | 061/2001 | IPCA | RBNI | REA 6137/2016 | 2020-07-24 | 2052-08-21 | 222235.18 | 2025-06-01 | Ativa | T2016-087 | Adequação do módulo de entrada de linha 230 kV RECIFE II /PIRAPAMA II com a substituição de um disjuntor, três transformadores de corrente e implantação de proteção de barra adaptativa conjugada com falha de disjuntor. A LT 230 kV Recife II - Pirapama II foi seccionada na SE Jaboatão II. *(Receita revisada em 03/07/2024)
CHESF | RECIFE II | EL 230 kV RECIFE II LT 230 kV RECIFE II /JABOATAO II C-1 PE | RB | FT LT 230 kV RECIFE II /JABOATAO II C-1 PE | 061/2001 | IPCA | RMEL | REN 905/2020 | 2022-07-21 | 2052-07-23 | 58937.63 | 2025-06-01 | Ativa |  | Melhorias de Pequeno Porte sem RAP Prévia incluídas no processo de revisão da RAP das transmissoras prorrogadas de 2023, nos termos do Módulo 3 das Regras dos Serviços de Transmissão de Energia Elétrica. * Melhoria autorizada sem RAP Prévia incluído no reajuste do Ciclo 2024 - 2025 *(Receita revisada em 04/07/2024)
CHESF | RECIFE II | EL 230 kV RECIFE II LT 230 kV RECIFE II /GOIANINHA C-2 PE | RB | FT LT 230 kV RECIFE II /GOIANINHA C-2 PE | 061/2001 | IPCA | RBSE | PRT 579/2012 | 2013-01-01 | 2043-01-01 | 225893.95 | 2025-06-01 | Ativa |  | *(RAP Portaria 579/2012 - Concessão prorrogada em 01/01/2013 – LEI 12783/2013 ) * Receita revisada no ciclo 2020-2021. * Receita revisada em 05-07-2024
CHESF | RECIFE II | EL 230 kV RECIFE II LT 230 kV RECIFE II /GOIANINHA C-2 PE | RB | FT LT 230 kV RECIFE II /GOIANINHA C-2 PE | 061/2001 | IPCA | RBNI | REA 6137/2016 | 2021-06-28 | 2054-02-03 | 185615.03 | 2025-06-01 | Ativa | T2016-087 | Adequação do módulo de entrada de linha 230 kV RECIFE II /GOIANINHA C-2 com a substituição de um disjuntor, três transformadores de corrente e implentação de proteção de barra adaptativa conjugada com falha de disjuntor. *(Receita revisada em 03/07/2024)
CHESF | RECIFE II | EL 230 kV RECIFE II LT 230 kV RECIFE II /GOIANINHA C-2 PE | RB | FT LT 230 kV RECIFE II /GOIANINHA C-2 PE | 061/2001 | IPCA | RBNI | REA 7761/2019 | 2019-05-02 | 2034-05-01 | 18402.46 | 2025-06-01 | Ativa |  | SUBSTITUIÇÃO DOS RDP´S DAS LT´S 04C9 * Reforço autorizado sem RAP Prévia incluído no reajuste do Ciclo 2020 - 2021 *(Receita revisada em 03/07/2024)
CHESF | RECIFE II | EL 230 kV RECIFE II LT 230 kV RECIFE II /GOIANINHA C-2 PE | RB | FT LT 230 kV RECIFE II /GOIANINHA C-2 PE | 061/2001 | IPCA | RMEL | REN 905/2020 | 2022-06-10 | 2040-10-25 | 233261.69 | 2025-06-01 | Ativa |  | Melhorias de Pequeno Porte sem RAP Prévia incluídas no processo de revisão da RAP das transmissoras prorrogadas de 2023, nos termos do Módulo 3 das Regras dos Serviços de Transmissão de Energia Elétrica. * Melhoria autorizada sem RAP Prévia incluído no reajuste do Ciclo 2024 - 2025 *(Receita revisada em 04/07/2024)
CHESF | RECIFE II | EL 230 kV RECIFE II LT 230 kV RECIFE II /GOIANINHA C-1 PE | RB | FT LT 230 kV RECIFE II /GOIANINHA C-1 PE | 061/2001 | IPCA | RBSE | PRT 579/2012 | 2013-01-01 | 2043-01-01 | 225893.95 | 2025-06-01 | Ativa |  | *(RAP Portaria 579/2012 - Concessão prorrogada em 01/01/2013 – LEI 12783/2013 ) * Receita revisada no ciclo 2020-2021. * Receita revisada em 05-07-2024
CHESF | RECIFE II | EL 230 kV RECIFE II LT 230 kV RECIFE II /GOIANINHA C-1 PE | RB | FT LT 230 kV RECIFE II /GOIANINHA C-1 PE | 061/2001 | IPCA | RMEL | REN 443/2011 | 2016-01-23 | 2046-01-25 | 12517.14 | 2025-06-01 | Ativa |  | Substituído TPC CVE230 com desgaste prematuro. Posição Operacional: 84C8-B/RCD. * Melhoria autorizada sem RAP Prévia incluído no reajuste do Ciclo 2017 - 2018 *(Receita revisada em 06/07/2020) *(Receita revisada em 03/07/2024)
CHESF | RECIFE II | EL 230 kV RECIFE II LT 230 kV RECIFE II /GOIANINHA C-1 PE | RB | FT LT 230 kV RECIFE II /GOIANINHA C-1 PE | 061/2001 | IPCA | RBNI | REA 6137/2016 | 2021-05-17 | 2053-06-14 | 228261.52 | 2025-06-01 | Ativa | T2016-087 | Adequação do módulo de entrada de linha 230 kV RECIFE II /GOIANINHA C-1 com a substituição de um disjuntor, três transformadores de corrente e implentação de proteção de barra adaptativa conjugada com falha de disjuntor. *(Receita revisada em 03/07/2024)
CHESF | RECIFE II | EL 230 kV RECIFE II LT 230 kV RECIFE II /GOIANINHA C-1 PE | RB | FT LT 230 kV RECIFE II /GOIANINHA C-1 PE | 061/2001 | IPCA | RBNI | REA 7761/2019 | 2019-05-02 | 2034-05-01 | 18499.99 | 2025-06-01 | Ativa |  | SUBSTITUIÇÃO DOS RDP´S DAS LT´S 04C8 * Reforço autorizado sem RAP Prévia incluído no reajuste do Ciclo 2020 - 2021 *(Receita revisada em 03/07/2024)
CHESF | RECIFE II | EL 230 kV RECIFE II LT 230 kV RECIFE II /GOIANINHA C-1 PE | RB | FT LT 230 kV RECIFE II /GOIANINHA C-1 PE | 061/2001 | IPCA | RMEL | REN 905/2020 | 2022-06-30 | 2039-03-04 | 106255.88 | 2025-06-01 | Ativa |  | Melhorias de Pequeno Porte sem RAP Prévia incluídas no processo de revisão da RAP das transmissoras prorrogadas de 2023, nos termos do Módulo 3 das Regras dos Serviços de Transmissão de Energia Elétrica. * Melhoria autorizada sem RAP Prévia incluído no reajuste do Ciclo 2024 - 2025 *(Receita revisada em 04/07/2024)
CHESF | RECIFE II | EL 230 kV RECIFE II LT 230 kV ANGELIM /RECIFE II C-1 PE | RB | FT LT 230 kV ANGELIM /RECIFE II C-1 PE | 061/2001 | IPCA | RBSE | PRT 579/2012 | 2013-01-01 | 2043-01-01 | 225893.95 | 2025-06-01 | Ativa |  | *(RAP Portaria 579/2012 - Concessão prorrogada em 01/01/2013 – LEI 12783/2013 ) * Receita revisada no ciclo 2020-2021. * Receita revisada em 05-07-2024
CHESF | RECIFE II | EL 230 kV RECIFE II LT 230 kV ANGELIM /RECIFE II C-1 PE | RB | FT LT 230 kV ANGELIM /RECIFE II C-1 PE | 061/2001 | IPCA | RBNI | REA 6137/2016 | 2021-01-20 | 2053-02-17 | 225193.19 | 2025-06-01 | Ativa | T2016-087 | Adequação do módulo de entrada de linha 230 kV ANGELIM /RECIFE II C-1 com a substituição de um disjuntor, três transformadores de corrente e implentação de proteção de barra adaptativa conjugada com falha de disjuntor. *(Receita revisada em 03/07/2024)
CHESF | RECIFE II | EL 230 kV RECIFE II LT 230 kV ANGELIM /RECIFE II C-1 PE | RB | FT LT 230 kV ANGELIM /RECIFE II C-1 PE | 061/2001 | IPCA | RBNI | REA 7761/2019 | 2019-05-02 | 2036-05-21 | 25263.24 | 2025-06-01 | Ativa |  | SUBSTITUIÇÃO DOS RDP´S DAS LT´S 04M2 * Reforço autorizado sem RAP Prévia incluído no reajuste do Ciclo 2020 - 2021 *(Receita revisada em 03/07/2024)
CHESF | RECIFE II | EL 230 kV RECIFE II LT 230 kV ANGELIM /RECIFE II C-1 PE | RB | FT LT 230 kV ANGELIM /RECIFE II C-1 PE | 061/2001 | IPCA | RMEL | REN 905/2020 | 2022-06-03 | 2052-01-19 | 59809.07 | 2025-06-01 | Ativa |  | Melhorias de Pequeno Porte sem RAP Prévia incluídas no processo de revisão da RAP das transmissoras prorrogadas de 2023, nos termos do Módulo 3 das Regras dos Serviços de Transmissão de Energia Elétrica. * Melhoria autorizada sem RAP Prévia incluído no reajuste do Ciclo 2024 - 2025 *(Receita revisada em 04/07/2024)
CHESF | RECIFE II | CS 150/-105 Mvar RECIFE II CS2 PE | RB | FT CS 150/-105 MVAr RECIFE II CS1 PE | 061/2001 | IPCA | RBSE | PRT 579/2012 | 2013-01-01 | 2043-01-01 | 1617512 | 2025-06-01 | Ativa |  | *(RAP Portaria 579/2012 - Concessão prorrogada em 01/01/2013 – LEI 12783/2013 ) * Receita revisada no ciclo 2020-2021. * Receita revisada em 05-07-2024
CHESF | RECIFE II | CS 150/-105 Mvar RECIFE II CS2 PE | RB | FT CS 150/-105 MVAr RECIFE II CS1 PE | 061/2001 | IPCA | RBSE | PRT 120/2016 | 2017-07-01 | 2028-06-30 | 4539011.97 | 2025-06-01 | Ativa |  | Componente Financeiro apurado referente ao período de Janeiro/2013 a Junho/2017, com prazo de pagamento de 8 anos, conforme consta no § 3º e § 4º, do Art. 1º, da PRT 120/2016. * Receita revisada no ciclo 2020-2021. * Receita revisada em 05-07-2024
CHESF | RECIFE II | CS 150/-105 Mvar RECIFE II CS2 PE | RB | FT CS 150/-105 MVAr RECIFE II CS1 PE | 061/2001 | IPCA | RMEL | REN 443/2011 | 2016-11-11 | 2041-11-10 | 215821.66 | 2025-06-01 | Ativa |  | SUBSTITUIÇÃO DOS RADIADORES DO TROCADOR DE CALOR DO SISTEMA DE RESFRIAMENTO DO COMPENSADOR SÍNCRONO 01K2 DA SUB RECIFE II. * Melhoria autorizada sem RAP Prévia incluído no reajuste do Ciclo 2017 - 2018 *(Receita revisada em 06/07/2020) *(Receita revisada em 03/07/2024)
CHESF | RECIFE II | CS 150/-105 Mvar RECIFE II CS2 PE | RB | FT CS 150/-105 MVAr RECIFE II CS1 PE | 061/2001 | IPCA | RMEL | REN 905/2020 | 2020-01-06 | 2050-01-08 | 119579.62 | 2025-06-01 | Ativa |  | Melhorias de Pequeno Porte sem RAP Prévia incluídas no processo de revisão da RAP das transmissoras prorrogadas de 2023, nos termos do Módulo 3 das Regras dos Serviços de Transmissão de Energia Elétrica. * Melhoria autorizada sem RAP Prévia incluído no reajuste do Ciclo 2024 - 2025 *(Receita revisada em 04/07/2024)
CHESF | RECIFE II | CS 150/-105 Mvar RECIFE II CS1 PE | RB | FT CS 150/-105 MVAr RECIFE II CS1 PE | 061/2001 | IPCA | RBSE | PRT 579/2012 | 2013-01-01 | 2043-01-01 | 1617512 | 2025-06-01 | Ativa |  | *(RAP Portaria 579/2012 - Concessão prorrogada em 01/01/2013 – LEI 12783/2013 ) * Receita revisada no ciclo 2020-2021. * Receita revisada em 05-07-2024
CHESF | RECIFE II | CS 150/-105 Mvar RECIFE II CS1 PE | RB | FT CS 150/-105 MVAr RECIFE II CS1 PE | 061/2001 | IPCA | RBSE | PRT 120/2016 | 2017-07-01 | 2028-06-30 | 4539011.97 | 2025-06-01 | Ativa |  | Componente Financeiro apurado referente ao período de Janeiro/2013 a Junho/2017, com prazo de pagamento de 8 anos, conforme consta no § 3º e § 4º, do Art. 1º, da PRT 120/2016. * Receita revisada no ciclo 2020-2021. * Receita revisada em 05-07-2024
CHESF | RECIFE II | CS 150/-105 Mvar RECIFE II CS1 PE | RB | FT CS 150/-105 MVAr RECIFE II CS1 PE | 061/2001 | IPCA | RMEL | REN 443/2011 | 2016-03-05 | 2041-03-04 | 216966.1 | 2025-06-01 | Ativa |  | SUBSTITUIÇÃO DE TROCADOR DE CALOR DO SISTEMA DE RESFRIAMENTO DO COMPENSADOR SÍNCRONO 01K1 DA SUB RECIFE II. * Melhoria autorizada sem RAP Prévia incluído no reajuste do Ciclo 2017 - 2018 *(Receita revisada em 06/07/2020) *(Receita revisada em 03/07/2024)
CHESF | RECIFE II | CS 150/-105 Mvar RECIFE II CS1 PE | RB | FT CS 150/-105 MVAr RECIFE II CS1 PE | 061/2001 | IPCA | RMEL | REN 905/2020 | 2020-02-04 | 2050-02-06 | 130079.94 | 2025-06-01 | Ativa |  | Melhorias de Pequeno Porte sem RAP Prévia incluídas no processo de revisão da RAP das transmissoras prorrogadas de 2023, nos termos do Módulo 3 das Regras dos Serviços de Transmissão de Energia Elétrica. * Melhoria autorizada sem RAP Prévia incluído no reajuste do Ciclo 2024 - 2025 *(Receita revisada em 04/07/2024)
CHESF | RECIFE II | BC 230 kV 50,5 Mvar RECIFE II BC2 PE | RB | FT BC 230 kV 50,5 MVAr RECIFE II BC2 PE | 061/2001 | IPCA | RBSE | PRT 579/2012 | 2013-01-01 | 2043-01-01 | 191630.81 | 2025-06-01 | Ativa |  | *(RAP Portaria 579/2012 - Concessão prorrogada em 01/01/2013 – LEI 12783/2013 ) * Receita revisada no ciclo 2020-2021. * Receita revisada em 05-07-2024
CHESF | RECIFE II | BC 230 kV 50,5 Mvar RECIFE II BC2 PE | RB | FT BC 230 kV 50,5 MVAr RECIFE II BC2 PE | 061/2001 | IPCA | RBSE | PRT 120/2016 | 2017-07-01 | 2028-06-30 | 537748.43 | 2025-06-01 | Ativa |  | Componente Financeiro apurado referente ao período de Janeiro/2013 a Junho/2017, com prazo de pagamento de 8 anos, conforme consta no § 3º e § 4º, do Art. 1º, da PRT 120/2016. * Receita revisada no ciclo 2020-2021. * Receita revisada em 05-07-2024
CHESF | RECIFE II | BC 230 kV 50,5 Mvar RECIFE II BC1 PE | RB | FT BC 230 kV 50,5 MVAr RECIFE II BC1 PE | 061/2001 | IPCA | RBSE | PRT 579/2012 | 2013-01-01 | 2043-01-01 | 191630.81 | 2025-06-01 | Ativa |  | *(RAP Portaria 579/2012 - Concessão prorrogada em 01/01/2013 – LEI 12783/2013 ) * Receita revisada no ciclo 2020-2021. * Receita revisada em 05-07-2024
CHESF | RECIFE II | BC 230 kV 50,5 Mvar RECIFE II BC1 PE | RB | FT BC 230 kV 50,5 MVAr RECIFE II BC1 PE | 061/2001 | IPCA | RBSE | PRT 120/2016 | 2017-07-01 | 2028-06-30 | 537748.43 | 2025-06-01 | Ativa |  | Componente Financeiro apurado referente ao período de Janeiro/2013 a Junho/2017, com prazo de pagamento de 8 anos, conforme consta no § 3º e § 4º, do Art. 1º, da PRT 120/2016. * Receita revisada no ciclo 2020-2021. * Receita revisada em 05-07-2024
AXIA Energia | RESENDE | RTB 500 kV 66,66 Mvar RESENDE RTR1 RJ | RB | FT RTB 500 kV 66,66 Mvar RESENDE RTR1 RJ | 062/2001 | IPCA | RBNIA | DSP 4918/2023 |  |  | 843781.9 | 2025-06-01 | Prevista | T2023-167-A | Instalação de uma fase reserva 500 kV, 66,66 Mvar, para o 1º banco de reatores de barra 500 kV na SE Resende.
AXIA Energia | RESENDE | RTB 500 kV 200 Mvar RESENDE RT1 RJ | RB | FT RTB 500 kV 200 Mvar RESENDE RT1 RJ | 062/2001 | IPCA | RBNIA | DSP 4918/2023 |  |  | 2531204.95 | 2025-06-01 | Prevista | T2023-167 | Instalação do 1º banco de reatores de barra 500 kV - 3x66,66 Mvar, na SE Resende.
AXIA Energia | RESENDE | MG 500 kV RESENDE MG1 RJ | RB | FT MG 500 kV RESENDE MG1 RJ | 062/2001 | IPCA | RBNI | DSP 183/2023 | 2020-12-23 | 2042-12-31 | 67765.62 | 2025-06-01 | Ativa |  | Parcela adicional de RAP para operação e manutenção de 1 Módulo de Infraestrutura de Manobra 500 kV na SE Resende, associado as entradas de linha 500 kV para as SE´sAdrianópolis e Cachoeira Paulista, em função do seccionamento da LT 500 kV Adrianópolis - Cachoeira Paulista C2. *(Receita revisada em 03/07/2024)
AXIA Energia | RESENDE | MG 500 kV RESENDE MG1 RJ | RB | FT MG 500 kV RESENDE MG1 RJ | 062/2001 | IPCA | RMEL | REN 905/2020 | 2017-11-29 | 2046-03-08 | 212770.94 | 2025-06-01 | Ativa |  | Melhorias de Pequeno Porte sem RAP Prévia incluídas no processo de revisão da RAP das transmissoras prorrogadas de 2023, nos termos do Módulo 3 das Regras dos Serviços de Transmissão de Energia Elétrica. * Melhoria autorizada sem RAP Prévia incluído no reajuste do Ciclo 2024 - 2025 *(Receita revisada em 04/07/2024)
AXIA Energia | RESENDE | MC 500 kV RTB 500 kV 200 Mvar RESENDE RT1 RJ | RB | FT RTB 500 kV 200 Mvar RESENDE RT1 RJ | 062/2001 | IPCA | RBNIA | DSP 4918/2023 |  |  | 2091813.84 | 2025-06-01 | Prevista | T2023-167 | Instalação da conexão para o 1º banco de reatores de barra 500 kV - 3x66,66 Mvar, em 500 kV, arranjo DJM, na SE Resende.
AXIA Energia | RESENDE | IB 500 kV MG 500 kV RESENDE MG1 RJ IB2 | RB | FT MG 500 kV RESENDE MG1 RJ | 062/2001 | IPCA | RBNI | DSP 183/2023 | 2020-12-23 | 2042-12-31 | 232864.18 | 2025-06-01 | Ativa |  | Parcela adicional de RAP para operação e manutenção de Interligação de Barra em 500 kV, arranjo Disjuntor e Meio, na SE Resende, devido ao seccionamento da Linha de Transmissão 500 kV Adrianópolis - Cachoeira Paulista na SE Resende. *(Receita revisada em 03/07/2024)
AXIA Energia | RESENDE | IB 500 kV MG 500 kV RESENDE MG1 RJ IB2 | RB | FT MG 500 kV RESENDE MG1 RJ | 062/2001 | IPCA | RMEL | REN 905/2020 | 2021-03-04 | 2051-03-07 | 255119.52 | 2025-06-01 | Ativa |  | Melhorias de Pequeno Porte sem RAP Prévia incluídas no processo de revisão da RAP das transmissoras prorrogadas de 2023, nos termos do Módulo 3 das Regras dos Serviços de Transmissão de Energia Elétrica. * Melhoria autorizada sem RAP Prévia incluído no reajuste do Ciclo 2024 - 2025 *(Receita revisada em 04/07/2024)
AXIA Energia | RESENDE | EL 500 kV RESENDE LT 500 kV TERMINAL RIO /RESENDE C-1 RJ | RB | FT LT 500 kV TERMINAL RIO /RESENDE C-1 RJ | 062/2001 | IPCA | RBNI | DSP 183/2023 | 2020-12-23 | 2042-12-31 | 208992.68 | 2025-06-01 | Ativa |  | Parcela adicional de RAP para operação e manutenção de Entrada de Linha em 500 kV, arranjo Disjuntor e Meio, na subestação Resende, associada à Linha de Transmissão 500 kV Adrianópolis – Resende C1. *(Receita revisada em 03/07/2024)
AXIA Energia | RESENDE | EL 500 kV RESENDE LT 500 kV TERMINAL RIO /RESENDE C-1 RJ | RB | FT LT 500 kV TERMINAL RIO /RESENDE C-1 RJ | 062/2001 | IPCA | RMEL | REN 905/2020 | 2021-03-04 | 2051-03-07 | 127559.76 | 2025-06-01 | Ativa |  | Melhorias de Pequeno Porte sem RAP Prévia incluídas no processo de revisão da RAP das transmissoras prorrogadas de 2023, nos termos do Módulo 3 das Regras dos Serviços de Transmissão de Energia Elétrica. * Melhoria autorizada sem RAP Prévia incluído no reajuste do Ciclo 2024 - 2025 *(Receita revisada em 04/07/2024)
AXIA Energia | RESENDE | EL 500 kV RESENDE LT 500 kV C. PAULISTA /RESENDE C-1 SP/RJ | RB | FT LT 500 kV C. PAULISTA /RESENDE C-1 SP/RJ | 062/2001 | IPCA | RBNI | DSP 183/2023 | 2020-12-23 | 2042-12-31 | 208992.68 | 2025-06-01 | Ativa |  | Parcela adicional de RAP para operação e manutenção de Entrada de Linha em 500 kV, arranjo Disjuntor e Meio, na subestação Resende, associada à Linha de Transmissão 500 kV Resende – Cachoeira Paulista C1. *(Receita revisada em 03/07/2024)
AXIA Energia | RESENDE | EL 500 kV RESENDE LT 500 kV C. PAULISTA /RESENDE C-1 SP/RJ | RB | FT LT 500 kV C. PAULISTA /RESENDE C-1 SP/RJ | 062/2001 | IPCA | RMEL | REN 905/2020 | 2021-03-04 | 2051-03-07 | 127559.76 | 2025-06-01 | Ativa |  | Melhorias de Pequeno Porte sem RAP Prévia incluídas no processo de revisão da RAP das transmissoras prorrogadas de 2023, nos termos do Módulo 3 das Regras dos Serviços de Transmissão de Energia Elétrica. * Melhoria autorizada sem RAP Prévia incluído no reajuste do Ciclo 2024 - 2025 *(Receita revisada em 04/07/2024)
CHESF | RIACHAO II | MG 230 kV RIACHAO II MG1 RN | RB | FT MG 230 kV RIACHAO II MG1 RN | 061/2001 | IPCA | RBNI | DSP 1151/2024 | 2023-11-03 | 2041-11-02 | 69925.62 | 2025-06-01 | Ativa |  | Parcela adicional de RAP para operação e manutenção de 1 Módulo de Infraestrutura Geral de Acessante -MIG-A 230 kV na SE Riachão II, em função do seccionamento da LT 230 kV Campina Grande III - Extremoz II C1.
CHESF | RIACHAO II | MG 230 kV RIACHAO II MG1 RN | RB | FT MG 230 kV RIACHAO II MG1 RN | 061/2001 | IPCA | RBNI | DSP 1151/2024 | 2023-11-03 | 2054-11-02 | 22315.36 | 2025-06-01 | Ativa |  | Parcela adicional de RAP para operação e manutenção de 1 Módulo de Infraestrutura de Manobra 230 kV na SE Riachão II, em função do seccionamento da LT 230 kV Campina Grande III - Extremoz II C1.
CHESF | RIACHAO II | MG 230 kV RIACHAO II MG1 RN | RB | FT MG 230 kV RIACHAO II MG1 RN | 061/2001 | IPCA | RBNI | DSP 1151/2024 | 2023-11-03 | 2054-11-02 | 22315.36 | 2025-06-01 | Ativa |  | Parcela adicional de RAP para operação e manutenção de 1 Módulo de Infraestrutura de Manobra 230 kV na SE Riachão II, em função do seccionamento da LT 230 kV Campina Grande III - Extremoz II C1.
CHESF | RIACHAO II | EL 230 kV RIACHAO II LT 230 kV RIACHAO II /EXTREMOZ II C-1 RN | RB | FT LT 230 kV RIACHAO II /EXTREMOZ II C-1 RN | 061/2001 | IPCA | RBNI | DSP 1151/2024 | 2023-11-03 | 2051-11-02 | 204786.37 | 2025-06-01 | Ativa |  | Parcela adicional de RAP para operação e manutenção de Entrada de Linha em 230 kV, arranjo Barra Dupla a Quatro Chaves, na subestação Riachão II, associada à Linha de Transmissão 230 kV Riachão II – Extremoz II C1.
CHESF | RIACHAO II | EL 230 kV RIACHAO II LT 230 kV C.GRANDE III /RIACHAO II C-1 PB/RN | RB | FT LT 230 kV C.GRANDE III /RIACHAO II C-1 PB/RN | 061/2001 | IPCA | RBNI | DSP 1151/2024 | 2023-11-03 | 2051-11-02 | 204786.37 | 2025-06-01 | Ativa |  | Parcela adicional de RAP para operação e manutenção de Entrada de Linha em 230 kV, arranjo Barra Dupla a Quatro Chaves, na subestação Riachão II, associada à Linha de Transmissão 230 kV Campina Grande III – Riachão II C1.
ELETRONORTE | RIB.GONCALVES | TT 69/0 kV RIB.GONCALVES TT1 PI | DIT |  | 001/2009 | IPCA | RPEC | CC 001/2009 | 2009-01-28 | 2039-01-28 | 126852.31 | 2025-06-01 | Ativa | T2009-195 | Contrato de Concessão nº 001/2009 *(Considera adicional de RGR relativo à prorrogação do encargo). * Receita Revisada no Ciclo 2014-2015. * Receita revisada em 10-06-2019 * Receita revisada em 19-06-2024
ELETRONORTE | RIB.GONCALVES | TR 500/230 kV RIB.GONCALVES TRR1 PI | RB | FT TR 500/230 kV RIB.GONCALVES TRR1 PI | 001/2009 | IPCA | RBL | CC 001/2009 | 2009-01-28 | 2039-01-28 | 648709.88 | 2025-06-01 | Ativa | T2009-195 | Contrato de Concessão nº 001/2009 *(Considera adicional de RGR relativo à prorrogação do encargo). * Receita Revisada no Ciclo 2014-2015. * Receita revisada em 10-06-2019 * Receita revisada em 19-06-2024
ELETRONORTE | RIB.GONCALVES | TR 500/230 kV RIB.GONCALVES TR1 PI | RB | FT TR 500/230 kV RIB.GONCALVES TR1 PI | 001/2009 | IPCA | RBL | CC 001/2009 | 2009-01-28 | 2039-01-28 | 1946129.63 | 2025-06-01 | Ativa | T2009-195 | Contrato de Concessão nº 001/2009 *(Considera adicional de RGR relativo à prorrogação do encargo). * Receita Revisada no Ciclo 2014-2015. * Receita revisada em 10-06-2019 * Receita revisada em 19-06-2024
ELETRONORTE | RIB.GONCALVES | TR 500/230 kV RIB.GONCALVES AT2 PI | RB | FT TR 500/230 kV RIB.GONCALVES AT2 PI | 001/2009 | IPCA | RBNI | REA 4745/2014 | 2016-07-13 | 2050-04-20 | 5324388.43 | 2025-06-01 | Ativa | T2014-033 | Instalação de um banco de autotransformadores monofásicos AT2 500/230/13,8 kV - 3x100 MVA. *(Receita revisada em 06/07/2020) *(Receita revisada em 27/06/2024)
ELETRONORTE | RIB.GONCALVES | TR 230/69 kV RIB.GONCALVES TR2 PI | RBF | FT TR 230/69 kV RIB.GONCALVES TR2 PI | 001/2009 | IPCA | RBNI | REA 8542/2020 | 2021-12-28 | 2056-02-04 | 1416575.15 | 2025-06-01 | Ativa | T2019-083 | Instalar, na SE RIB.GONCALVES, de uma transformação trifásica TR2 230/69-13,8 KV - 50 MVA. *(Receita revisada em 27/06/2024)
ELETRONORTE | RIB.GONCALVES | TR 230/69 kV RIB.GONCALVES TR1 PI | RBF | FT TR 230/69 kV RIB.GONCALVES TR1 PI | 001/2009 | IPCA | RBL | CC 001/2009 | 2009-01-28 | 2039-01-28 | 293346.81 | 2025-06-01 | Ativa | T2009-195 | Contrato de Concessão nº 001/2009 *(Considera adicional de RGR relativo à prorrogação do encargo). * Receita Revisada no Ciclo 2014-2015. * Receita revisada em 10-06-2019 * Receita revisada em 19-06-2024
ELETRONORTE | RIB.GONCALVES | MG 500 kV RIB.GONCALVES MG1 PI | RB | FT MG 500 kV RIB.GONCALVES MG1 PI | 001/2009 | IPCA | RBL | CC 001/2009 | 2009-01-28 | 2039-01-28 | 3222954.33 | 2025-06-01 | Ativa | T2009-195 | Contrato de Concessão nº 001/2009 *(Considera adicional de RGR relativo à prorrogação do encargo). * Receita Revisada no Ciclo 2014-2015. * Receita revisada em 10-06-2019 * Receita revisada em 19-06-2024
ELETRONORTE | RIB.GONCALVES | MG 500 kV RIB.GONCALVES MG1 PI | RB | FT MG 500 kV RIB.GONCALVES MG1 PI | 001/2009 | IPCA | RBNI | REA 4745/2014 | 2016-07-13 | 2043-01-19 | 655572.98 | 2025-06-01 | Ativa | T2014-033 | Instalação de Módulo de Infraestrutura de Manobra - MIM em 500 kV, associado à instalação do módulo de conexão do banco de autotransformadores monofásicos AT2 500/230/13,8 kV - 3x100 MVA. *(Receita revisada em 06/07/2020) *(Receita revisada em 27/06/2024)
ELETRONORTE | RIB.GONCALVES | MG 500 kV RIB.GONCALVES MG1 PI | RB | FT MG 500 kV RIB.GONCALVES MG1 PI | 001/2009 | IPCA | RBNI | REA 4745/2014 | 2016-07-13 | 2043-01-19 | 174071.65 | 2025-06-01 | Ativa | T2014-033 | Instalação de Módulo de Infraestrutura de Manobra - MIM em 230 kV, associado ao módulo de conexão do banco de autotransformadores monofásicos AT2 500/230/13,8 kV - 3x100 MVA. *(Receita revisada em 06/07/2020) *(Receita revisada em 27/06/2024)
ELETRONORTE | RIB.GONCALVES | MG 500 kV RIB.GONCALVES MG1 PI | RB | FT MG 500 kV RIB.GONCALVES MG1 PI | 001/2009 | IPCA | RBNI | REA 8542/2020 | 2021-12-22 | 2051-01-08 | 239005.92 | 2025-06-01 | Ativa | T2019-083 | Complementação dos Módulos de Infraestrutura Geral, (230 kV, BD4, e 69 kV, BPT) para a instalação do 2° Transformador Trifásico, 230/69 kV - 50 MVA, na SE Ribeiro Gonçalves. *(Receita revisada em 27/06/2024)
ELETRONORTE | RIB.GONCALVES | MG 500 kV RIB.GONCALVES MG1 PI | RB | FT MG 500 kV RIB.GONCALVES MG1 PI | 001/2009 | IPCA | RBNI | DSP 4029/2021 | 2022-04-18 | 2050-04-14 | 47748.47 | 2025-06-01 | Ativa |  | Substituição da proteção e controle diferencial de barras da cadeia principal referente ao arranjo barra dupla (RGBR6-01 e RGBR6-02), contemplando uma unidade central com capacidade de no mínimo sete vãos. * Reforço autorizado sem RAP Prévia incluído no reajuste do Ciclo 2022 - 2023 *(Receita revisada em 27/06/2024)
ELETRONORTE | RIB.GONCALVES | MC 69 kV TT 69/0 kV RIB.GONCALVES TT1 PI | DIT |  | 001/2009 | IPCA | RPEC | CC 001/2009 | 2009-01-28 | 2039-01-28 | 31713.63 | 2025-06-01 | Ativa | T2009-195 | Contrato de Concessão nº 001/2009 *(Considera adicional de RGR relativo à prorrogação do encargo). * Receita Revisada no Ciclo 2014-2015. * Receita revisada em 10-06-2019 * Receita revisada em 19-06-2024
ELETRONORTE | RIB.GONCALVES | MC 69 kV TR 230/69 kV RIB.GONCALVES TR2 PI | RBF | FT TR 230/69 kV RIB.GONCALVES TR2 PI | 001/2009 | IPCA | RBNI | REA 8542/2020 | 2021-12-28 | 2053-03-20 | 503059.95 | 2025-06-01 | Ativa | T2019-083 | Instalar, na SE RIB.GONCALVES, um módulo de conexão, em 69 kV, para o transformador trifásico TR2 230/69 kV - 50 MVA, arranjo Barra Principal e Transferência. *(Receita revisada em 27/06/2024)
ELETRONORTE | RIB.GONCALVES | MC 69 kV TR 230/69 kV RIB.GONCALVES TR1 PI | RBF | FT TR 230/69 kV RIB.GONCALVES TR1 PI | 001/2009 | IPCA | RBL | CC 001/2009 | 2009-01-28 | 2039-01-28 | 54266.42 | 2025-06-01 | Ativa | T2009-195 | Contrato de Concessão nº 001/2009 *(Considera adicional de RGR relativo à prorrogação do encargo). * Receita Revisada no Ciclo 2014-2015. * Receita revisada em 10-06-2019 * Receita revisada em 19-06-2024
ELETRONORTE | RIB.GONCALVES | MC 69 kV TR 230/69 kV RIB.GONCALVES TR1 PI | RBF | FT TR 230/69 kV RIB.GONCALVES TR1 PI | 001/2009 | IPCA | RBNI | DSP 1237/2022 | 2022-05-06 | 2045-11-28 | 40839.88 | 2025-06-01 | Ativa |  | Instalação de TP 69 kV (proteção) - FASE A. Obra reconhecida na Revisão da RAP. * Reforço autorizado sem RAP Prévia incluído no reajuste do Ciclo 2024 - 2025 *(Receita revisada em 27/06/2024)
ELETRONORTE | RIB.GONCALVES | MC 500 kV TR 500/230 kV RIB.GONCALVES TR1 PI | RB | FT TR 500/230 kV RIB.GONCALVES TR1 PI | 001/2009 | IPCA | RBL | CC 001/2009 | 2009-01-28 | 2039-01-28 | 708542.7 | 2025-06-01 | Ativa | T2009-195 | Contrato de Concessão nº 001/2009 *(Considera adicional de RGR relativo à prorrogação do encargo). * Receita Revisada no Ciclo 2014-2015. * Receita revisada em 10-06-2019 * Receita revisada em 19-06-2024
ELETRONORTE | RIB.GONCALVES | MC 500 kV TR 500/230 kV RIB.GONCALVES AT2 PI | RB | FT TR 500/230 kV RIB.GONCALVES AT2 PI | 001/2009 | IPCA | RBNI | REA 4745/2014 | 2016-07-13 | 2048-11-17 | 1914857.66 | 2025-06-01 | Ativa | T2014-033 | Instalação de um módulo de conexão de transformador em 500 kV, arranjo DJM, associado ao banco de autotransformadores monofásicos AT2 500/230/13,8 kV - 3x100 MVA. *(Receita revisada em 06/07/2020) *(Receita revisada em 27/06/2024)
ELETRONORTE | RIB.GONCALVES | MC 230 kV TR 500/230 kV RIB.GONCALVES TR1 PI | RB | FT TR 500/230 kV RIB.GONCALVES TR1 PI | 001/2009 | IPCA | RBL | CC 001/2009 | 2009-01-28 | 2039-01-28 | 296925.69 | 2025-06-01 | Ativa | T2009-195 | Contrato de Concessão nº 001/2009 *(Considera adicional de RGR relativo à prorrogação do encargo). * Receita Revisada no Ciclo 2014-2015. * Receita revisada em 10-06-2019 * Receita revisada em 19-06-2024
ELETRONORTE | RIB.GONCALVES | MC 230 kV TR 500/230 kV RIB.GONCALVES TR1 PI | RB | FT TR 500/230 kV RIB.GONCALVES TR1 PI | 001/2009 | IPCA | RBNI | REA 4745/2014 | 2016-08-30 | 2047-08-07 | 69453.7 | 2025-06-01 | Ativa | T2014-033 | Adequação do módulo de conexão de transformador em 230 kV, arranjo BD4, associado ao banco de autotransformadores monofásicos AT1 500/230/13,8 kV - 3x100 MVA. *(Receita revisada em 06/07/2020) *(Receita revisada em 27/06/2024)
ELETRONORTE | RIB.GONCALVES | MC 230 kV TR 500/230 kV RIB.GONCALVES AT2 PI | RB | FT TR 500/230 kV RIB.GONCALVES AT2 PI | 001/2009 | IPCA | RBNI | REA 4745/2014 | 2016-07-13 | 2048-12-31 | 1022544.62 | 2025-06-01 | Ativa | T2014-033 | Instalação de um módulo de conexão de transformador em 230 kV, arranjo BD4, associado ao banco de autotransformadores monofásicos AT2 500/230/13,8 kV - 3x100 MVA. *(Receita revisada em 06/07/2020) *(Receita revisada em 27/06/2024)
ELETRONORTE | RIB.GONCALVES | MC 230 kV TR 230/69 kV RIB.GONCALVES TR2 PI | RBF | FT TR 230/69 kV RIB.GONCALVES TR2 PI | 001/2009 | IPCA | RBNI | REA 8542/2020 | 2021-12-28 | 2053-02-12 | 1330224.23 | 2025-06-01 | Ativa | T2019-083 | Instalar, na SE RIB.GONCALVES, um módulo de conexão, em 230 kV, para o transformador trifásico TR2 230/69 kV - 50 MVA, arranjo Barra Dupla a Quatro Chaves. *(Receita revisada em 27/06/2024)
ELETRONORTE | RIB.GONCALVES | MC 230 kV TR 230/69 kV RIB.GONCALVES TR1 PI | RBF | FT TR 230/69 kV RIB.GONCALVES TR1 PI | 001/2009 | IPCA | RBL | CC 001/2009 | 2009-01-28 | 2039-01-28 | 296925.69 | 2025-06-01 | Ativa | T2009-195 | Contrato de Concessão nº 001/2009 *(Considera adicional de RGR relativo à prorrogação do encargo). * Receita Revisada no Ciclo 2014-2015. * Receita revisada em 10-06-2019 * Receita revisada em 19-06-2024
ELETRONORTE | RIB.GONCALVES | IB 69 kV MG 500 kV RIB.GONCALVES MG1 PI IB1 | DIT |  | 001/2009 | IPCA | RPEC | CC 001/2009 | 2009-01-28 | 2039-01-28 | 26195.63 | 2025-06-01 | Ativa | T2009-195 | Contrato de Concessão nº 001/2009 *(Considera adicional de RGR relativo à prorrogação do encargo). * Receita Revisada no Ciclo 2014-2015. * Receita revisada em 10-06-2019 * Receita revisada em 19-06-2024
ELETRONORTE | RIB.GONCALVES | IB 500 kV MG 500 kV RIB.GONCALVES MG1 PI IB2 | RB | FT MG 500 kV RIB.GONCALVES MG1 PI | 001/2009 | IPCA | RBNI | REA 4745/2014 | 2016-07-13 | 2049-12-01 | 1763575 | 2025-06-01 | Ativa | T2014-033 | Instalação de um módulo de interligação IB2 em 500 kV, associado à instalação do módulo de conexão do banco de autotransformadores monofásicos AT2 500/230/13,8 kV - 3x100 MVA. *(Receita revisada em 06/07/2020) *(Receita revisada em 27/06/2024)
ELETRONORTE | RIB.GONCALVES | IB 500 kV MG 500 kV RIB.GONCALVES MG1 PI IB1 | RB | FT MG 500 kV RIB.GONCALVES MG1 PI | 001/2009 | IPCA | RBL | CC 001/2009 | 2009-01-28 | 2039-01-28 | 273002.68 | 2025-06-01 | Ativa | T2009-195 | Contrato de Concessão nº 001/2009 *(Considera adicional de RGR relativo à prorrogação do encargo). * Receita Revisada no Ciclo 2014-2015. * Receita revisada em 10-06-2019 * Receita revisada em 19-06-2024
ELETRONORTE | RIB.GONCALVES | IB 230 kV MG 500 kV RIB.GONCALVES MG1 PI IB1 | RB | FT MG 500 kV RIB.GONCALVES MG1 PI | 001/2009 | IPCA | RBL | CC 001/2009 | 2009-01-28 | 2039-01-28 | 164183.71 | 2025-06-01 | Ativa | T2009-195 | Contrato de Concessão nº 001/2009 *(Considera adicional de RGR relativo à prorrogação do encargo). * Receita Revisada no Ciclo 2014-2015. * Receita revisada em 10-06-2019 * Receita revisada em 19-06-2024
ELETRONORTE | RIB.GONCALVES | EL 69 kV RIB.GONCALVES DIST1 | DIT |  | 001/2009 | IPCA | RPEC | CC 001/2009 | 2009-01-28 | 2039-01-28 | 55065.45 | 2025-06-01 | Ativa | T2009-195 | Contrato de Concessão nº 001/2009 *(Considera adicional de RGR relativo à prorrogação do encargo). * Receita Revisada no Ciclo 2014-2015. * Receita revisada em 10-06-2019 * Receita revisada em 19-06-2024
ELETRONORTE | RIB.GONCALVES | EL 230 kV RIB.GONCALVES LT 230 kV RIB.GONCALVES /BALSAS C-1 PI/MA | RB | FT LT 230 kV RIB.GONCALVES /BALSAS C-1 PI/MA | 001/2009 | IPCA | RBL | CC 001/2009 | 2009-01-28 | 2039-01-28 | 342161.28 | 2025-06-01 | Ativa | T2009-195 | Contrato de Concessão nº 001/2009 *(Considera adicional de RGR relativo à prorrogação do encargo). * Receita Revisada no Ciclo 2014-2015. * Receita revisada em 10-06-2019 * Receita revisada em 19-06-2024
CHESF | RIBEIRAO | TT 69/13,8 kV RIBEIRAO TA2 PE | DIT |  | 061/2001 | IPCA | RPC | PRT 579/2012 | 2013-01-01 | 2043-01-01 | 88456.08 | 2025-06-01 | Ativa |  | *(RAP Portaria 579/2012 - Concessão prorrogada em 01/01/2013 – LEI 12783/2013 ) * Receita revisada no ciclo 2020-2021. * Receita revisada em 05-07-2024
CHESF | RIBEIRAO | TT 69/13,8 kV RIBEIRAO TA1 PE | DIT |  | 061/2001 | IPCA | RPC | PRT 579/2012 | 2013-01-01 | 2043-01-01 | 88456.08 | 2025-06-01 | Ativa |  | *(RAP Portaria 579/2012 - Concessão prorrogada em 01/01/2013 – LEI 12783/2013 ) * Receita revisada no ciclo 2020-2021. * Receita revisada em 05-07-2024
CHESF | RIBEIRAO | TT 69/13,8 kV RIBEIRAO TA1 PE | DIT |  | 061/2001 | IPCA | RPC | PRT 120/2016 | 2017-07-01 | 2028-06-30 | 248222.69 | 2025-06-01 | Ativa |  | Componente Financeiro apurado referente ao período de Janeiro/2013 a Junho/2017, com prazo de pagamento de 8 anos, conforme consta no § 3º e § 4º, do Art. 1º, da PRT 120/2016. * Receita revisada no ciclo 2020-2021. * Receita revisada em 05-07-2024
CHESF | RIBEIRAO | TT 69/13,8 kV RIBEIRAO TA1 PE | DIT |  | 061/2001 | IPCA | RPC | PRT 120/2016 | 2017-07-01 | 2042-12-31 | 228831 | 2025-06-01 | Ativa |  | Parcela de RAP calculada de acordo com a PRT 120/2016 e incluída a partir do ciclo 2017-2018. * Receita revisada provisoriamente no reajuste do ciclo 2018-2019. * Receita revisada no ciclo 2020-2021. * Receita revisada em 05-07-2024
CHESF | RIBEIRAO | TR 69/0,22 kV RIBEIRAO TR1 PE | RB | FT MG 230 kV RIBEIRAO MG1 PE | 061/2001 | IPCA | RBSE | PRT 579/2012 | 2013-01-01 | 2043-01-01 | 27249.34 | 2025-06-01 | Ativa |  | *(RAP Portaria 579/2012 - Concessão prorrogada em 01/01/2013 – LEI 12783/2013 ) * Receita revisada no ciclo 2020-2021. * Receita revisada em 05-07-2024
CHESF | RIBEIRAO | TR 230/69 kV RIBEIRAO TR4 PE | RBF | FT TR 230/69 kV RIBEIRAO TR4 PE | 061/2001 | IPCA | RBNI | REA 3965/2013 | 2016-11-14 | 2051-07-01 | 1361574.78 | 2025-06-01 | Ativa | T2013-018 | Instalar, na SE Ribeirão, o 4° transformador trifásico TR4 230/69 kV - 100 MVA. *(Receita revisada em 06/07/2020) *(Receita revisada em 03/07/2024)
CHESF | RIBEIRAO | TR 230/69 kV RIBEIRAO TR3 PE | RBF | FT TR 230/69 kV RIBEIRAO TR3 PE | 061/2001 | IPCA | RBSE | PRT 579/2012 | 2013-01-01 | 2043-01-01 | 353311.72 | 2025-06-01 | Ativa |  | *(RAP Portaria 579/2012 - Concessão prorrogada em 01/01/2013 – LEI 12783/2013 ) * Receita revisada no ciclo 2020-2021. * Receita revisada em 05-07-2024
CHESF | RIBEIRAO | TR 230/69 kV RIBEIRAO TR3 PE | RBF | FT TR 230/69 kV RIBEIRAO TR3 PE | 061/2001 | IPCA | RBSE | PRT 120/2016 | 2017-07-01 | 2028-06-30 | 991452.39 | 2025-06-01 | Ativa |  | Componente Financeiro apurado referente ao período de Janeiro/2013 a Junho/2017, com prazo de pagamento de 8 anos, conforme consta no § 3º e § 4º, do Art. 1º, da PRT 120/2016. * Receita revisada no ciclo 2020-2021. * Receita revisada em 05-07-2024
CHESF | RIBEIRAO | TR 230/69 kV RIBEIRAO TR3 PE | RBF | FT TR 230/69 kV RIBEIRAO TR3 PE | 061/2001 | IPCA | RBSE | PRT 120/2016 | 2017-07-01 | 2042-12-31 | 913997.96 | 2025-06-01 | Ativa |  | Parcela de RAP calculada de acordo com a PRT 120/2016 e incluída a partir do ciclo 2017-2018. * Receita revisada provisoriamente no reajuste do ciclo 2018-2019. * Receita revisada no ciclo 2020-2021. * Receita revisada em 05-07-2024
CHESF | RIBEIRAO | TR 230/69 kV RIBEIRAO TR3 PE | RBF | FT TR 230/69 kV RIBEIRAO TR3 PE | 061/2001 | IPCA | RMEL | REN 905/2020 | 2013-01-01 | 2047-12-10 | 668.63 | 2025-06-01 | Ativa |  | Melhorias de Pequeno Porte sem RAP Prévia incluídas no processo de revisão da RAP das transmissoras prorrogadas de 2023, nos termos do Módulo 3 das Regras dos Serviços de Transmissão de Energia Elétrica. * Melhoria autorizada sem RAP Prévia incluído no reajuste do Ciclo 2024 - 2025 *(Receita revisada em 04/07/2024)
CHESF | RIBEIRAO | TR 230/69 kV RIBEIRAO TR2 PE | RBF | FT TR 230/69 kV RIBEIRAO TR2 PE | 061/2001 | IPCA | RBSE | PRT 579/2012 | 2013-01-01 | 2043-01-01 | 353311.72 | 2025-06-01 | Ativa |  | *(RAP Portaria 579/2012 - Concessão prorrogada em 01/01/2013 – LEI 12783/2013 ) * Receita revisada no ciclo 2020-2021. * Receita revisada em 05-07-2024
CHESF | RIBEIRAO | TR 230/69 kV RIBEIRAO TR2 PE | RBF | FT TR 230/69 kV RIBEIRAO TR2 PE | 061/2001 | IPCA | RBSE | PRT 120/2016 | 2017-07-01 | 2028-06-30 | 991452.39 | 2025-06-01 | Ativa |  | Componente Financeiro apurado referente ao período de Janeiro/2013 a Junho/2017, com prazo de pagamento de 8 anos, conforme consta no § 3º e § 4º, do Art. 1º, da PRT 120/2016. * Receita revisada no ciclo 2020-2021. * Receita revisada em 05-07-2024
CHESF | RIBEIRAO | TR 230/69 kV RIBEIRAO TR2 PE | RBF | FT TR 230/69 kV RIBEIRAO TR2 PE | 061/2001 | IPCA | RBSE | PRT 120/2016 | 2017-07-01 | 2042-12-31 | 913997.96 | 2025-06-01 | Ativa |  | Parcela de RAP calculada de acordo com a PRT 120/2016 e incluída a partir do ciclo 2017-2018. * Receita revisada provisoriamente no reajuste do ciclo 2018-2019. * Receita revisada no ciclo 2020-2021. * Receita revisada em 05-07-2024
CHESF | RIBEIRAO | TR 230/69 kV RIBEIRAO TR1 PE | RBF | FT TR 230/69 kV RIBEIRAO TR1 PE | 061/2001 | IPCA | RBSE | PRT 579/2012 | 2013-01-01 | 2043-01-01 | 353311.72 | 2025-06-01 | Ativa |  | *(RAP Portaria 579/2012 - Concessão prorrogada em 01/01/2013 – LEI 12783/2013 ) * Receita revisada no ciclo 2020-2021. * Receita revisada em 05-07-2024
CHESF | RIBEIRAO | MG 230 kV RIBEIRAO MG1 PE | RB | FT MG 230 kV RIBEIRAO MG1 PE | 061/2001 | IPCA | RBNI | REA 3817/2013 | 2019-08-20 | 2048-07-12 | 430263.78 | 2025-06-01 | Ativa | T2012-106 | Complementação de infraestrutura de módulo geral, referente aos módulos de infraestrutura de manobra 230 kV associados à instalação de 2 ELs 230 kV *(Inclui alterações estabelecidas pela Lei 12.783/2013) *(Receita revisada em 03/07/2024)
CHESF | RIBEIRAO | MG 230 kV RIBEIRAO MG1 PE | RB | FT MG 230 kV RIBEIRAO MG1 PE | 061/2001 | IPCA | RBSE | PRT 579/2012 | 2013-01-01 | 2043-01-01 | 529552.18 | 2025-06-01 | Ativa |  | *(RAP Portaria 579/2012 - Concessão prorrogada em 01/01/2013 – LEI 12783/2013 ) * Receita revisada no ciclo 2020-2021. * Receita revisada em 05-07-2024
CHESF | RIBEIRAO | MG 230 kV RIBEIRAO MG1 PE | RB | FT MG 230 kV RIBEIRAO MG1 PE | 061/2001 | IPCA | RBNI | REA 3965/2013 | 2016-11-14 | 2047-03-26 | 199351.97 | 2025-06-01 | Ativa | T2013-018 | Complementar, na SE Ribeirão, o módulo geral para a instalação do 4° transformador trifásico TR4 230/69 kV - 100 MVA. *(Receita revisada em 06/07/2020) *(Receita revisada em 03/07/2024)
CHESF | RIBEIRAO | MG 230 kV RIBEIRAO MG1 PE | RB | FT MG 230 kV RIBEIRAO MG1 PE | 061/2001 | IPCA | RBSE | PRT 120/2016 | 2017-07-01 | 2028-06-30 | 1486012.89 | 2025-06-01 | Ativa |  | Componente Financeiro apurado referente ao período de Janeiro/2013 a Junho/2017, com prazo de pagamento de 8 anos, conforme consta no § 3º e § 4º, do Art. 1º, da PRT 120/2016. * Receita revisada no ciclo 2020-2021. * Receita revisada em 05-07-2024
CHESF | RIBEIRAO | MG 230 kV RIBEIRAO MG1 PE | RB | FT MG 230 kV RIBEIRAO MG1 PE | 061/2001 | IPCA | RBSE | PRT 120/2016 | 2017-07-01 | 2042-12-31 | 1369922.32 | 2025-06-01 | Ativa |  | Parcela de RAP calculada de acordo com a PRT 120/2016 e incluída a partir do ciclo 2017-2018. * Receita revisada provisoriamente no reajuste do ciclo 2018-2019. * Receita revisada no ciclo 2020-2021. * Receita revisada em 05-07-2024
CHESF | RIBEIRAO | MG 230 kV RIBEIRAO MG1 PE | RB | FT MG 230 kV RIBEIRAO MG1 PE | 061/2001 | IPCA | RMEL | REN 905/2020 | 2020-10-25 | 2038-12-06 | 416077.3 | 2025-06-01 | Ativa |  | Melhorias de Pequeno Porte sem RAP Prévia incluídas no processo de revisão da RAP das transmissoras prorrogadas de 2023, nos termos do Módulo 3 das Regras dos Serviços de Transmissão de Energia Elétrica. * Melhoria autorizada sem RAP Prévia incluído no reajuste do Ciclo 2024 - 2025 *(Receita revisada em 04/07/2024)
CHESF | RIBEIRAO | MC 69 kV TT 69/13,8 kV RIBEIRAO TA2 PE | DIT |  | 061/2001 | IPCA | RPC | PRT 579/2012 | 2013-01-01 | 2043-01-01 | 26220.17 | 2025-06-01 | Ativa |  | *(RAP Portaria 579/2012 - Concessão prorrogada em 01/01/2013 – LEI 12783/2013 ) * Receita revisada no ciclo 2020-2021. * Receita revisada em 05-07-2024
CHESF | RIBEIRAO | MC 69 kV TT 69/13,8 kV RIBEIRAO TA1 PE | DIT |  | 061/2001 | IPCA | RPC | PRT 579/2012 | 2013-01-01 | 2043-01-01 | 26220.17 | 2025-06-01 | Ativa |  | *(RAP Portaria 579/2012 - Concessão prorrogada em 01/01/2013 – LEI 12783/2013 ) * Receita revisada no ciclo 2020-2021. * Receita revisada em 05-07-2024
CHESF | RIBEIRAO | MC 69 kV TR 69/0,22 kV RIBEIRAO TR1 PE | RB | FT MG 230 kV RIBEIRAO MG1 PE | 061/2001 | IPCA | RBSE | PRT 579/2012 | 2013-01-01 | 2043-01-01 | 26220.17 | 2025-06-01 | Ativa |  | *(RAP Portaria 579/2012 - Concessão prorrogada em 01/01/2013 – LEI 12783/2013 ) * Receita revisada no ciclo 2020-2021. * Receita revisada em 05-07-2024
CHESF | RIBEIRAO | MC 69 kV TR 230/69 kV RIBEIRAO TR4 PE | RBF | FT TR 230/69 kV RIBEIRAO TR4 PE | 061/2001 | IPCA | RBNI | REA 3965/2013 | 2016-11-14 | 2049-01-22 | 375955.33 | 2025-06-01 | Ativa | T2013-018 | Instalar, na SE Ribeirão, um módulo de conexão, em 69 kV, arranjo barra principal e transferência, para o 4° transformador trifásico TR4 230/69 kV - 100 MVA. *(Receita revisada em 06/07/2020) *(Receita revisada em 03/07/2024)
CHESF | RIBEIRAO | MC 69 kV TR 230/69 kV RIBEIRAO TR3 PE | RBF | FT TR 230/69 kV RIBEIRAO TR3 PE | 061/2001 | IPCA | RBSE | PRT 579/2012 | 2013-01-01 | 2043-01-01 | 62693.84 | 2025-06-01 | Ativa |  | *(RAP Portaria 579/2012 - Concessão prorrogada em 01/01/2013 – LEI 12783/2013 ) * Receita revisada no ciclo 2020-2021. * Receita revisada em 05-07-2024
CHESF | RIBEIRAO | MC 69 kV TR 230/69 kV RIBEIRAO TR3 PE | RBF | FT TR 230/69 kV RIBEIRAO TR3 PE | 061/2001 | IPCA | RBSE | PRT 120/2016 | 2017-07-01 | 2028-06-30 | 175929.5 | 2025-06-01 | Ativa |  | Componente Financeiro apurado referente ao período de Janeiro/2013 a Junho/2017, com prazo de pagamento de 8 anos, conforme consta no § 3º e § 4º, do Art. 1º, da PRT 120/2016. * Receita revisada no ciclo 2020-2021. * Receita revisada em 05-07-2024
CHESF | RIBEIRAO | MC 69 kV TR 230/69 kV RIBEIRAO TR3 PE | RBF | FT TR 230/69 kV RIBEIRAO TR3 PE | 061/2001 | IPCA | RMEL | REN 905/2020 | 2021-03-23 | 2045-03-22 | 7798.97 | 2025-06-01 | Ativa |  | Melhorias de Pequeno Porte sem RAP Prévia incluídas no processo de revisão da RAP das transmissoras prorrogadas de 2023, nos termos do Módulo 3 das Regras dos Serviços de Transmissão de Energia Elétrica. * Melhoria autorizada sem RAP Prévia incluído no reajuste do Ciclo 2024 - 2025 *(Receita revisada em 04/07/2024)
CHESF | RIBEIRAO | MC 69 kV TR 230/69 kV RIBEIRAO TR2 PE | RBF | FT TR 230/69 kV RIBEIRAO TR2 PE | 061/2001 | IPCA | RBSE | PRT 579/2012 | 2013-01-01 | 2043-01-01 | 62693.84 | 2025-06-01 | Ativa |  | *(RAP Portaria 579/2012 - Concessão prorrogada em 01/01/2013 – LEI 12783/2013 ) * Receita revisada no ciclo 2020-2021. * Receita revisada em 05-07-2024
CHESF | RIBEIRAO | MC 69 kV TR 230/69 kV RIBEIRAO TR2 PE | RBF | FT TR 230/69 kV RIBEIRAO TR2 PE | 061/2001 | IPCA | RBSE | PRT 120/2016 | 2017-07-01 | 2028-06-30 | 175929.5 | 2025-06-01 | Ativa |  | Componente Financeiro apurado referente ao período de Janeiro/2013 a Junho/2017, com prazo de pagamento de 8 anos, conforme consta no § 3º e § 4º, do Art. 1º, da PRT 120/2016. * Receita revisada no ciclo 2020-2021. * Receita revisada em 05-07-2024
CHESF | RIBEIRAO | MC 69 kV TR 230/69 kV RIBEIRAO TR2 PE | RBF | FT TR 230/69 kV RIBEIRAO TR2 PE | 061/2001 | IPCA | RBSE | PRT 120/2016 | 2017-07-01 | 2042-12-31 | 162185.5 | 2025-06-01 | Ativa |  | Parcela de RAP calculada de acordo com a PRT 120/2016 e incluída a partir do ciclo 2017-2018. * Receita revisada provisoriamente no reajuste do ciclo 2018-2019. * Receita revisada no ciclo 2020-2021. * Receita revisada em 05-07-2024
CHESF | RIBEIRAO | MC 69 kV TR 230/69 kV RIBEIRAO TR1 PE | RBF | FT TR 230/69 kV RIBEIRAO TR1 PE | 061/2001 | IPCA | RBSE | PRT 579/2012 | 2013-01-01 | 2043-01-01 | 62693.84 | 2025-06-01 | Ativa |  | *(RAP Portaria 579/2012 - Concessão prorrogada em 01/01/2013 – LEI 12783/2013 ) * Receita revisada no ciclo 2020-2021. * Receita revisada em 05-07-2024
CHESF | RIBEIRAO | MC 230 kV TR 230/69 kV RIBEIRAO TR4 PE | RBF | FT TR 230/69 kV RIBEIRAO TR4 PE | 061/2001 | IPCA | RBNI | REA 3965/2013 | 2016-11-14 | 2049-03-29 | 992327.66 | 2025-06-01 | Ativa | T2013-018 | Instalar, na SE Ribeirão, um módulo de conexão, em 230 kV, arranjo barra principal e transferência, para o 4° transformador trifásico TR4 230/69 kV - 100 MVA. *(Receita revisada em 06/07/2020) *(Receita revisada em 03/07/2024)
CHESF | RIBEIRAO | MC 230 kV TR 230/69 kV RIBEIRAO TR3 PE | RBF | FT TR 230/69 kV RIBEIRAO TR3 PE | 061/2001 | IPCA | RBSE | PRT 579/2012 | 2013-01-01 | 2043-01-01 | 146363.13 | 2025-06-01 | Ativa |  | *(RAP Portaria 579/2012 - Concessão prorrogada em 01/01/2013 – LEI 12783/2013 ) * Receita revisada no ciclo 2020-2021. * Receita revisada em 05-07-2024
CHESF | RIBEIRAO | MC 230 kV TR 230/69 kV RIBEIRAO TR3 PE | RBF | FT TR 230/69 kV RIBEIRAO TR3 PE | 061/2001 | IPCA | RBSE | PRT 120/2016 | 2017-07-01 | 2028-06-30 | 410719.67 | 2025-06-01 | Ativa |  | Componente Financeiro apurado referente ao período de Janeiro/2013 a Junho/2017, com prazo de pagamento de 8 anos, conforme consta no § 3º e § 4º, do Art. 1º, da PRT 120/2016. * Receita revisada no ciclo 2020-2021. * Receita revisada em 05-07-2024
CHESF | RIBEIRAO | MC 230 kV TR 230/69 kV RIBEIRAO TR3 PE | RBF | FT TR 230/69 kV RIBEIRAO TR3 PE | 061/2001 | IPCA | RBSE | PRT 120/2016 | 2017-07-01 | 2042-12-31 | 378633.35 | 2025-06-01 | Ativa |  | Parcela de RAP calculada de acordo com a PRT 120/2016 e incluída a partir do ciclo 2017-2018. * Receita revisada provisoriamente no reajuste do ciclo 2018-2019. * Receita revisada no ciclo 2020-2021. * Receita revisada em 05-07-2024
CHESF | RIBEIRAO | MC 230 kV TR 230/69 kV RIBEIRAO TR3 PE | RBF | FT TR 230/69 kV RIBEIRAO TR3 PE | 061/2001 | IPCA | RMEL | REN 905/2020 | 2020-12-23 | 2044-12-22 | 24876.15 | 2025-06-01 | Ativa |  | Melhorias de Pequeno Porte sem RAP Prévia incluídas no processo de revisão da RAP das transmissoras prorrogadas de 2023, nos termos do Módulo 3 das Regras dos Serviços de Transmissão de Energia Elétrica. * Melhoria autorizada sem RAP Prévia incluído no reajuste do Ciclo 2024 - 2025 *(Receita revisada em 04/07/2024)
CHESF | RIBEIRAO | MC 230 kV TR 230/69 kV RIBEIRAO TR2 PE | RBF | FT TR 230/69 kV RIBEIRAO TR2 PE | 061/2001 | IPCA | RBSE | PRT 579/2012 | 2013-01-01 | 2043-01-01 | 146363.13 | 2025-06-01 | Ativa |  | *(RAP Portaria 579/2012 - Concessão prorrogada em 01/01/2013 – LEI 12783/2013 ) * Receita revisada no ciclo 2020-2021. * Receita revisada em 05-07-2024
CHESF | RIBEIRAO | MC 230 kV TR 230/69 kV RIBEIRAO TR2 PE | RBF | FT TR 230/69 kV RIBEIRAO TR2 PE | 061/2001 | IPCA | RBSE | PRT 120/2016 | 2017-07-01 | 2028-06-30 | 410719.67 | 2025-06-01 | Ativa |  | Componente Financeiro apurado referente ao período de Janeiro/2013 a Junho/2017, com prazo de pagamento de 8 anos, conforme consta no § 3º e § 4º, do Art. 1º, da PRT 120/2016. * Receita revisada no ciclo 2020-2021. * Receita revisada em 05-07-2024
CHESF | RIBEIRAO | MC 230 kV TR 230/69 kV RIBEIRAO TR2 PE | RBF | FT TR 230/69 kV RIBEIRAO TR2 PE | 061/2001 | IPCA | RBSE | PRT 120/2016 | 2017-07-01 | 2042-12-31 | 378633.35 | 2025-06-01 | Ativa |  | Parcela de RAP calculada de acordo com a PRT 120/2016 e incluída a partir do ciclo 2017-2018. * Receita revisada provisoriamente no reajuste do ciclo 2018-2019. * Receita revisada no ciclo 2020-2021. * Receita revisada em 05-07-2024
CHESF | RIBEIRAO | MC 230 kV TR 230/69 kV RIBEIRAO TR1 PE | RBF | FT TR 230/69 kV RIBEIRAO TR1 PE | 061/2001 | IPCA | RBSE | PRT 579/2012 | 2013-01-01 | 2043-01-01 | 146363.13 | 2025-06-01 | Ativa |  | *(RAP Portaria 579/2012 - Concessão prorrogada em 01/01/2013 – LEI 12783/2013 ) * Receita revisada no ciclo 2020-2021. * Receita revisada em 05-07-2024
CHESF | RIBEIRAO | MC 230 kV TR 230/69 kV RIBEIRAO TR1 PE | RBF | FT TR 230/69 kV RIBEIRAO TR1 PE | 061/2001 | IPCA | RMEL | REN 905/2020 | 2021-04-21 | 2042-09-15 | 18143.31 | 2025-06-01 | Ativa |  | Melhorias de Pequeno Porte sem RAP Prévia incluídas no processo de revisão da RAP das transmissoras prorrogadas de 2023, nos termos do Módulo 3 das Regras dos Serviços de Transmissão de Energia Elétrica. * Melhoria autorizada sem RAP Prévia incluído no reajuste do Ciclo 2024 - 2025 *(Receita revisada em 04/07/2024)
CHESF | RIBEIRAO | IB 69 kV MG 230 kV RIBEIRAO MG1 PE IB1 | DIT |  | 061/2001 | IPCA | RPC | PRT 579/2012 | 2013-01-01 | 2043-01-01 | 42137.4 | 2025-06-01 | Ativa |  | *(RAP Portaria 579/2012 - Concessão prorrogada em 01/01/2013 – LEI 12783/2013 ) * Receita revisada no ciclo 2020-2021. * Receita revisada em 05-07-2024
CHESF | RIBEIRAO | IB 69 kV MG 230 kV RIBEIRAO MG1 PE IB1 | DIT |  | 061/2001 | IPCA | RPC | PRT 120/2016 | 2017-07-01 | 2028-06-30 | 118244.66 | 2025-06-01 | Ativa |  | Componente Financeiro apurado referente ao período de Janeiro/2013 a Junho/2017, com prazo de pagamento de 8 anos, conforme consta no § 3º e § 4º, do Art. 1º, da PRT 120/2016. * Receita revisada no ciclo 2020-2021. * Receita revisada em 05-07-2024
CHESF | RIBEIRAO | IB 230 kV MG 230 kV RIBEIRAO MG1 PE IB1 | RB | FT MG 230 kV RIBEIRAO MG1 PE | 061/2001 | IPCA | RBSE | PRT 579/2012 | 2013-01-01 | 2043-01-01 | 115837.43 | 2025-06-01 | Ativa |  | *(RAP Portaria 579/2012 - Concessão prorrogada em 01/01/2013 – LEI 12783/2013 ) * Receita revisada no ciclo 2020-2021. * Receita revisada em 05-07-2024
CHESF | RIBEIRAO | IB 230 kV MG 230 kV RIBEIRAO MG1 PE IB1 | RB | FT MG 230 kV RIBEIRAO MG1 PE | 061/2001 | IPCA | RBSE | PRT 120/2016 | 2017-07-01 | 2028-06-30 | 325059.4 | 2025-06-01 | Ativa |  | Componente Financeiro apurado referente ao período de Janeiro/2013 a Junho/2017, com prazo de pagamento de 8 anos, conforme consta no § 3º e § 4º, do Art. 1º, da PRT 120/2016. * Receita revisada no ciclo 2020-2021. * Receita revisada em 05-07-2024
CHESF | RIBEIRAO | IB 230 kV MG 230 kV RIBEIRAO MG1 PE IB1 | RB | FT MG 230 kV RIBEIRAO MG1 PE | 061/2001 | IPCA | RBSE | PRT 120/2016 | 2017-07-01 | 2042-12-31 | 299665.05 | 2025-06-01 | Ativa |  | Parcela de RAP calculada de acordo com a PRT 120/2016 e incluída a partir do ciclo 2017-2018. * Receita revisada provisoriamente no reajuste do ciclo 2018-2019. * Receita revisada no ciclo 2020-2021. * Receita revisada em 05-07-2024
CHESF | RIBEIRAO | EL 69 kV RIBEIRAO DIST9 | DIT |  | 061/2001 | IPCA | RPC | PRT 579/2012 | 2013-01-01 | 2043-01-01 | 73293.67 | 2025-06-01 | Ativa |  | *(RAP Portaria 579/2012 - Concessão prorrogada em 01/01/2013 – LEI 12783/2013 ) * Receita revisada no ciclo 2020-2021. * Receita revisada em 05-07-2024
CHESF | RIBEIRAO | EL 69 kV RIBEIRAO DIST9 | DIT |  | 061/2001 | IPCA | RPC | PRT 120/2016 | 2017-07-01 | 2028-06-30 | 205674.41 | 2025-06-01 | Ativa |  | Componente Financeiro apurado referente ao período de Janeiro/2013 a Junho/2017, com prazo de pagamento de 8 anos, conforme consta no § 3º e § 4º, do Art. 1º, da PRT 120/2016. * Receita revisada no ciclo 2020-2021. * Receita revisada em 05-07-2024
CHESF | RIBEIRAO | EL 69 kV RIBEIRAO DIST9 | DIT |  | 061/2001 | IPCA | RPC | PRT 120/2016 | 2017-07-01 | 2042-12-31 | 189606.68 | 2025-06-01 | Ativa |  | Parcela de RAP calculada de acordo com a PRT 120/2016 e incluída a partir do ciclo 2017-2018. * Receita revisada provisoriamente no reajuste do ciclo 2018-2019. * Receita revisada no ciclo 2020-2021. * Receita revisada em 05-07-2024
CHESF | RIBEIRAO | EL 69 kV RIBEIRAO DIST8 | DIT |  | 061/2001 | IPCA | RPC | PRT 579/2012 | 2013-01-01 | 2043-01-01 | 73293.67 | 2025-06-01 | Ativa |  | *(RAP Portaria 579/2012 - Concessão prorrogada em 01/01/2013 – LEI 12783/2013 ) * Receita revisada no ciclo 2020-2021. * Receita revisada em 05-07-2024
CHESF | RIBEIRAO | EL 69 kV RIBEIRAO DIST8 | DIT |  | 061/2001 | IPCA | RPC | PRT 120/2016 | 2017-07-01 | 2028-06-30 | 205674.41 | 2025-06-01 | Ativa |  | Componente Financeiro apurado referente ao período de Janeiro/2013 a Junho/2017, com prazo de pagamento de 8 anos, conforme consta no § 3º e § 4º, do Art. 1º, da PRT 120/2016. * Receita revisada no ciclo 2020-2021. * Receita revisada em 05-07-2024
CHESF | RIBEIRAO | EL 69 kV RIBEIRAO DIST8 | DIT |  | 061/2001 | IPCA | RPC | PRT 120/2016 | 2017-07-01 | 2042-12-31 | 189606.68 | 2025-06-01 | Ativa |  | Parcela de RAP calculada de acordo com a PRT 120/2016 e incluída a partir do ciclo 2017-2018. * Receita revisada provisoriamente no reajuste do ciclo 2018-2019. * Receita revisada no ciclo 2020-2021. * Receita revisada em 05-07-2024
CHESF | RIBEIRAO | EL 69 kV RIBEIRAO DIST7 | DIT |  | 061/2001 | IPCA | RPC | PRT 579/2012 | 2013-01-01 | 2043-01-01 | 73293.67 | 2025-06-01 | Ativa |  | *(RAP Portaria 579/2012 - Concessão prorrogada em 01/01/2013 – LEI 12783/2013 ) * Receita revisada no ciclo 2020-2021. * Receita revisada em 05-07-2024
CHESF | RIBEIRAO | EL 69 kV RIBEIRAO DIST7 | DIT |  | 061/2001 | IPCA | RPC | PRT 120/2016 | 2017-07-01 | 2028-06-30 | 205674.41 | 2025-06-01 | Ativa |  | Componente Financeiro apurado referente ao período de Janeiro/2013 a Junho/2017, com prazo de pagamento de 8 anos, conforme consta no § 3º e § 4º, do Art. 1º, da PRT 120/2016. * Receita revisada no ciclo 2020-2021. * Receita revisada em 05-07-2024
CHESF | RIBEIRAO | EL 69 kV RIBEIRAO DIST6 | DIT |  | 061/2001 | IPCA | RPC | PRT 579/2012 | 2013-01-01 | 2043-01-01 | 73293.67 | 2025-06-01 | Ativa |  | *(RAP Portaria 579/2012 - Concessão prorrogada em 01/01/2013 – LEI 12783/2013 ) * Receita revisada no ciclo 2020-2021. * Receita revisada em 05-07-2024
CHESF | RIBEIRAO | EL 69 kV RIBEIRAO DIST6 | DIT |  | 061/2001 | IPCA | RPC | PRT 120/2016 | 2017-07-01 | 2028-06-30 | 205674.41 | 2025-06-01 | Ativa |  | Componente Financeiro apurado referente ao período de Janeiro/2013 a Junho/2017, com prazo de pagamento de 8 anos, conforme consta no § 3º e § 4º, do Art. 1º, da PRT 120/2016. * Receita revisada no ciclo 2020-2021. * Receita revisada em 05-07-2024
CHESF | RIBEIRAO | EL 69 kV RIBEIRAO DIST6 | DIT |  | 061/2001 | IPCA | RMEL | REN 905/2020 | 2017-10-15 | 2041-10-14 | 6883.95 | 2025-06-01 | Ativa |  | Melhorias de Pequeno Porte sem RAP Prévia incluídas no processo de revisão da RAP das transmissoras prorrogadas de 2023, nos termos do Módulo 3 das Regras dos Serviços de Transmissão de Energia Elétrica. * Melhoria autorizada sem RAP Prévia incluído no reajuste do Ciclo 2024 - 2025 *(Receita revisada em 04/07/2024)
CHESF | RIBEIRAO | EL 69 kV RIBEIRAO DIST5 | DIT |  | 061/2001 | IPCA | RPC | PRT 579/2012 | 2013-01-01 | 2043-01-01 | 73293.67 | 2025-06-01 | Ativa |  | *(RAP Portaria 579/2012 - Concessão prorrogada em 01/01/2013 – LEI 12783/2013 ) * Receita revisada no ciclo 2020-2021. * Receita revisada em 05-07-2024
CHESF | RIBEIRAO | EL 69 kV RIBEIRAO DIST5 | DIT |  | 061/2001 | IPCA | RPC | PRT 120/2016 | 2017-07-01 | 2028-06-30 | 205674.41 | 2025-06-01 | Ativa |  | Componente Financeiro apurado referente ao período de Janeiro/2013 a Junho/2017, com prazo de pagamento de 8 anos, conforme consta no § 3º e § 4º, do Art. 1º, da PRT 120/2016. * Receita revisada no ciclo 2020-2021. * Receita revisada em 05-07-2024
CHESF | RIBEIRAO | EL 69 kV RIBEIRAO DIST5 | DIT |  | 061/2001 | IPCA | RMEL | REN 905/2020 | 2022-05-04 | 2046-05-03 | 8095.91 | 2025-06-01 | Ativa |  | Melhorias de Pequeno Porte sem RAP Prévia incluídas no processo de revisão da RAP das transmissoras prorrogadas de 2023, nos termos do Módulo 3 das Regras dos Serviços de Transmissão de Energia Elétrica. * Melhoria autorizada sem RAP Prévia incluído no reajuste do Ciclo 2024 - 2025 *(Receita revisada em 04/07/2024)
CHESF | RIBEIRAO | EL 69 kV RIBEIRAO DIST4 | DIT |  | 061/2001 | IPCA | RPC | PRT 579/2012 | 2013-01-01 | 2043-01-01 | 73293.67 | 2025-06-01 | Ativa |  | *(RAP Portaria 579/2012 - Concessão prorrogada em 01/01/2013 – LEI 12783/2013 ) * Receita revisada no ciclo 2020-2021. * Receita revisada em 05-07-2024
CHESF | RIBEIRAO | EL 69 kV RIBEIRAO DIST4 | DIT |  | 061/2001 | IPCA | RPC | PRT 120/2016 | 2017-07-01 | 2028-06-30 | 205674.41 | 2025-06-01 | Ativa |  | Componente Financeiro apurado referente ao período de Janeiro/2013 a Junho/2017, com prazo de pagamento de 8 anos, conforme consta no § 3º e § 4º, do Art. 1º, da PRT 120/2016. * Receita revisada no ciclo 2020-2021. * Receita revisada em 05-07-2024
CHESF | RIBEIRAO | EL 69 kV RIBEIRAO DIST4 | DIT |  | 061/2001 | IPCA | RMEL | REN 905/2020 | 2013-09-08 | 2043-09-11 | 8774.67 | 2025-06-01 | Ativa |  | Melhorias de Pequeno Porte sem RAP Prévia incluídas no processo de revisão da RAP das transmissoras prorrogadas de 2023, nos termos do Módulo 3 das Regras dos Serviços de Transmissão de Energia Elétrica. * Melhoria autorizada sem RAP Prévia incluído no reajuste do Ciclo 2024 - 2025 *(Receita revisada em 04/07/2024)
CHESF | RIBEIRAO | EL 69 kV RIBEIRAO DIST3 | DIT |  | 061/2001 | IPCA | RPC | PRT 579/2012 | 2013-01-01 | 2043-01-01 | 73293.67 | 2025-06-01 | Ativa |  | *(RAP Portaria 579/2012 - Concessão prorrogada em 01/01/2013 – LEI 12783/2013 ) * Receita revisada no ciclo 2020-2021. * Receita revisada em 05-07-2024
CHESF | RIBEIRAO | EL 69 kV RIBEIRAO DIST3 | DIT |  | 061/2001 | IPCA | RPC | PRT 120/2016 | 2017-07-01 | 2028-06-30 | 205674.41 | 2025-06-01 | Ativa |  | Componente Financeiro apurado referente ao período de Janeiro/2013 a Junho/2017, com prazo de pagamento de 8 anos, conforme consta no § 3º e § 4º, do Art. 1º, da PRT 120/2016. * Receita revisada no ciclo 2020-2021. * Receita revisada em 05-07-2024
CHESF | RIBEIRAO | EL 69 kV RIBEIRAO DIST3 | DIT |  | 061/2001 | IPCA | RPC | PRT 120/2016 | 2017-07-01 | 2042-12-31 | 189606.68 | 2025-06-01 | Ativa |  | Parcela de RAP calculada de acordo com a PRT 120/2016 e incluída a partir do ciclo 2017-2018. * Receita revisada provisoriamente no reajuste do ciclo 2018-2019. * Receita revisada no ciclo 2020-2021. * Receita revisada em 05-07-2024
CHESF | RIBEIRAO | EL 69 kV RIBEIRAO DIST3 | DIT |  | 061/2001 | IPCA | RMEL | REN 905/2020 | 2014-01-16 | 2044-01-19 | 17772.06 | 2025-06-01 | Ativa |  | Melhorias de Pequeno Porte sem RAP Prévia incluídas no processo de revisão da RAP das transmissoras prorrogadas de 2023, nos termos do Módulo 3 das Regras dos Serviços de Transmissão de Energia Elétrica. * Melhoria autorizada sem RAP Prévia incluído no reajuste do Ciclo 2024 - 2025 *(Receita revisada em 04/07/2024)
CHESF | RIBEIRAO | EL 69 kV RIBEIRAO DIST2 | DIT |  | 061/2001 | IPCA | RPC | PRT 579/2012 | 2013-01-01 | 2043-01-01 | 73293.67 | 2025-06-01 | Ativa |  | *(RAP Portaria 579/2012 - Concessão prorrogada em 01/01/2013 – LEI 12783/2013 ) * Receita revisada no ciclo 2020-2021. * Receita revisada em 05-07-2024
CHESF | RIBEIRAO | EL 69 kV RIBEIRAO DIST2 | DIT |  | 061/2001 | IPCA | RPC | PRT 120/2016 | 2017-07-01 | 2028-06-30 | 205674.41 | 2025-06-01 | Ativa |  | Componente Financeiro apurado referente ao período de Janeiro/2013 a Junho/2017, com prazo de pagamento de 8 anos, conforme consta no § 3º e § 4º, do Art. 1º, da PRT 120/2016. * Receita revisada no ciclo 2020-2021. * Receita revisada em 05-07-2024
CHESF | RIBEIRAO | EL 69 kV RIBEIRAO DIST2 | DIT |  | 061/2001 | IPCA | RPC | PRT 120/2016 | 2017-07-01 | 2042-12-31 | 189606.68 | 2025-06-01 | Ativa |  | Parcela de RAP calculada de acordo com a PRT 120/2016 e incluída a partir do ciclo 2017-2018. * Receita revisada provisoriamente no reajuste do ciclo 2018-2019. * Receita revisada no ciclo 2020-2021. * Receita revisada em 05-07-2024
CHESF | RIBEIRAO | EL 69 kV RIBEIRAO DIST2 | DIT |  | 061/2001 | IPCA | RMEL | REN 905/2020 | 2015-01-29 | 2045-01-31 | 18424.15 | 2025-06-01 | Ativa |  | Melhorias de Pequeno Porte sem RAP Prévia incluídas no processo de revisão da RAP das transmissoras prorrogadas de 2023, nos termos do Módulo 3 das Regras dos Serviços de Transmissão de Energia Elétrica. * Melhoria autorizada sem RAP Prévia incluído no reajuste do Ciclo 2024 - 2025 *(Receita revisada em 04/07/2024)
CHESF | RIBEIRAO | EL 69 kV RIBEIRAO DIST1 | DIT |  | 061/2001 | IPCA | RPC | PRT 579/2012 | 2013-01-01 | 2043-01-01 | 73293.67 | 2025-06-01 | Ativa |  | *(RAP Portaria 579/2012 - Concessão prorrogada em 01/01/2013 – LEI 12783/2013 ) * Receita revisada no ciclo 2020-2021. * Receita revisada em 05-07-2024
CHESF | RIBEIRAO | EL 69 kV RIBEIRAO DIST1 | DIT |  | 061/2001 | IPCA | RPC | PRT 120/2016 | 2017-07-01 | 2028-06-30 | 205674.41 | 2025-06-01 | Ativa |  | Componente Financeiro apurado referente ao período de Janeiro/2013 a Junho/2017, com prazo de pagamento de 8 anos, conforme consta no § 3º e § 4º, do Art. 1º, da PRT 120/2016. * Receita revisada no ciclo 2020-2021. * Receita revisada em 05-07-2024
CHESF | RIBEIRAO | EL 69 kV RIBEIRAO DIST1 | DIT |  | 061/2001 | IPCA | RMEL | REN 905/2020 | 2014-01-15 | 2044-01-18 | 17770.34 | 2025-06-01 | Ativa |  | Melhorias de Pequeno Porte sem RAP Prévia incluídas no processo de revisão da RAP das transmissoras prorrogadas de 2023, nos termos do Módulo 3 das Regras dos Serviços de Transmissão de Energia Elétrica. * Melhoria autorizada sem RAP Prévia incluído no reajuste do Ciclo 2024 - 2025 *(Receita revisada em 04/07/2024)
CHESF | RIBEIRAO | EL 69 kV RIBEIRAO DIS10 | DIT |  | 061/2001 | IPCA | RPC | PRT 579/2012 | 2013-01-01 | 2043-01-01 | 73293.67 | 2025-06-01 | Ativa |  | *(RAP Portaria 579/2012 - Concessão prorrogada em 01/01/2013 – LEI 12783/2013 ) * Receita revisada no ciclo 2020-2021. * Receita revisada em 05-07-2024
CHESF | RIBEIRAO | EL 230 kV RIBEIRAO LT 230 kV RIBEIRAO /RECIFE II C-2 PE | RB | FT LT 230 kV RIBEIRAO /RECIFE II C-2 PE | 061/2001 | IPCA | RBNI | REA 3817/2013 | 2019-08-20 | 2048-04-27 | 1563960.09 | 2025-06-01 | Ativa | T2012-106 | Instalação de EL 230 kV, na SE Ribeirão, arranjo barra principal e transferência, para conexão da LT 230 kV Ribeirão - Recife II C2, originada do seccionamento da LT 230 kV Angelim – Recife II C2 na SE Ribeirão *(Inclui alterações estabelecidas pela Lei 12.783/2013) *(Receita revisada em 03/07/2024)
CHESF | RIBEIRAO | EL 230 kV RIBEIRAO LT 230 kV RIBEIRAO /RECIFE II C-1 PE | RB | FT LT 230 kV RIBEIRAO /RECIFE II C-1 PE | 061/2001 | IPCA | RBSE | PRT 579/2012 | 2013-01-01 | 2043-01-01 | 212712.45 | 2025-06-01 | Ativa |  | *(RAP Portaria 579/2012 - Concessão prorrogada em 01/01/2013 – LEI 12783/2013 ) * Receita revisada no ciclo 2020-2021. * Receita revisada em 05-07-2024
CHESF | RIBEIRAO | EL 230 kV RIBEIRAO LT 230 kV RIBEIRAO /RECIFE II C-1 PE | RB | FT LT 230 kV RIBEIRAO /RECIFE II C-1 PE | 061/2001 | IPCA | RMEL | REN 643/2014 | 2014-11-30 | 2042-11-29 | 35102.3 | 2025-06-01 | Ativa |  | Substituição do sistema de proteção da LT Recife II-Ribeirão 04M1 na SE Ribeirão, por proteção digital (retrofit) Melhoria incluída no reajuste ciclo 2016-2017. *(Receita revisada em 06/07/2020) *(Receita revisada em 03/07/2024)
CHESF | RIBEIRAO | EL 230 kV RIBEIRAO LT 230 kV RIBEIRAO /RECIFE II C-1 PE | RB | FT LT 230 kV RIBEIRAO /RECIFE II C-1 PE | 061/2001 | IPCA | RBSE | PRT 120/2016 | 2017-07-01 | 2028-06-30 | 596907.06 | 2025-06-01 | Ativa |  | Componente Financeiro apurado referente ao período de Janeiro/2013 a Junho/2017, com prazo de pagamento de 8 anos, conforme consta no § 3º e § 4º, do Art. 1º, da PRT 120/2016. * Receita revisada no ciclo 2020-2021. * Receita revisada em 05-07-2024
CHESF | RIBEIRAO | EL 230 kV RIBEIRAO LT 230 kV RIBEIRAO /RECIFE II C-1 PE | RB | FT LT 230 kV RIBEIRAO /RECIFE II C-1 PE | 061/2001 | IPCA | RMEL | REN 905/2020 | 2021-04-17 | 2051-04-16 | 57756.29 | 2025-06-01 | Ativa |  | Melhorias de Pequeno Porte sem RAP Prévia incluídas no processo de revisão da RAP das transmissoras prorrogadas de 2023, nos termos do Módulo 3 das Regras dos Serviços de Transmissão de Energia Elétrica. * Melhoria autorizada sem RAP Prévia incluído no reajuste do Ciclo 2024 - 2025 *(Receita revisada em 04/07/2024)
CHESF | RIBEIRAO | EL 230 kV RIBEIRAO LT 230 kV ANGELIM /RIBEIRAO C-2 PE | RB | FT LT 230 kV ANGELIM /RIBEIRAO C-2 PE | 061/2001 | IPCA | RBNI | REA 3817/2013 | 2019-08-20 | 2047-07-24 | 1606598.18 | 2025-06-01 | Ativa | T2012-106 | Instalação de EL 230 kV, na SE Ribeirão, arranjo barra principal e transferência, para conexão da LT 230 kV Angelim - Ribeirão C2, originada do seccionamento da LT 230 kV Angelim – Recife II C2 na SE Ribeirão *(Inclui alterações estabelecidas pela Lei 12.783/2013) *(Receita revisada em 03/07/2024)
CHESF | RIBEIRAO | EL 230 kV RIBEIRAO LT 230 kV ANGELIM /RIBEIRAO C-1 PE | RB | FT LT 230 kV ANGELIM /RIBEIRAO C-1 PE | 061/2001 | IPCA | RBSE | PRT 579/2012 | 2013-01-01 | 2043-01-01 | 212712.45 | 2025-06-01 | Ativa |  | *(RAP Portaria 579/2012 - Concessão prorrogada em 01/01/2013 – LEI 12783/2013 ) * Receita revisada no ciclo 2020-2021. * Receita revisada em 05-07-2024
CHESF | RIBEIRAO | EL 230 kV RIBEIRAO LT 230 kV ANGELIM /RIBEIRAO C-1 PE | RB | FT LT 230 kV ANGELIM /RIBEIRAO C-1 PE | 061/2001 | IPCA | RBSE | PRT 120/2016 | 2017-07-01 | 2028-06-30 | 596907.06 | 2025-06-01 | Ativa |  | Componente Financeiro apurado referente ao período de Janeiro/2013 a Junho/2017, com prazo de pagamento de 8 anos, conforme consta no § 3º e § 4º, do Art. 1º, da PRT 120/2016. * Receita revisada no ciclo 2020-2021. * Receita revisada em 05-07-2024
CHESF | RIBEIRAO | EL 230 kV RIBEIRAO LT 230 kV ANGELIM /RIBEIRAO C-1 PE | RB | FT LT 230 kV ANGELIM /RIBEIRAO C-1 PE | 061/2001 | IPCA | RBSE | PRT 120/2016 | 2017-07-01 | 2042-12-31 | 550275.38 | 2025-06-01 | Ativa |  | Parcela de RAP calculada de acordo com a PRT 120/2016 e incluída a partir do ciclo 2017-2018. * Receita revisada provisoriamente no reajuste do ciclo 2018-2019. * Receita revisada no ciclo 2020-2021. * Receita revisada em 05-07-2024
ELETRONORTE | RIO BRANCO 1 | TR 230/69 kV RIO BRANCO 1 TR4 AC | RBF | FT TR 230/69 kV RIO BRANCO 1 TR4 AC | 058/2001 | IPCA | RBNI | REA 5746/2016 | 2018-04-24 | 2052-08-08 | 2121473.5 | 2025-06-01 | Ativa | T2016-015 | Instalação do quarto transformador trifásico 230/69/13,8 kV - 100 MVA *(Receita revisada em 03/07/2024)
ELETRONORTE | RIO BRANCO 1 | TR 230/69 kV RIO BRANCO 1 TR3 AC | RBF | FT TR 230/69 kV RIO BRANCO 1 TR3 AC | 058/2001 | IPCA | RBNI | REA 2533/2010 | 2012-10-05 | 2047-05-30 | 1466280.03 | 2025-06-01 | Ativa | T2009-108 | SE RIO BRANCO: Instalação de Módulo de Equipamento para Transformador Trifásico de 230kV. *(Inclui alterações estabelecidas pela Lei 12.783/2013) *(Receita revisada em 06/07/2020) *(Receita revisada em 03/07/2024)
ELETRONORTE | RIO BRANCO 1 | TR 230/69 kV RIO BRANCO 1 TR3 AC | RBF | FT TR 230/69 kV RIO BRANCO 1 TR3 AC | 058/2001 | IPCA | RBNI | DSP 1107/2021 | 2015-11-29 | 2030-11-28 | 21746.83 | 2025-06-01 | Ativa |  | Implantacao de sistema de medicao e monitoramento online de Buchas Condensivas do equipamento RBTF603 para integrar ao SISTEMA DE SUPERVISAO SAGE Obra reconhecida na Revisão da RAP. * Reforço autorizado sem RAP Prévia incluído no reajuste do Ciclo 2024 - 2025 *(Receita revisada em 04/07/2024)
ELETRONORTE | RIO BRANCO 1 | TR 230/69 kV RIO BRANCO 1 TR2 AC | RBF | FT TR 230/69 kV RIO BRANCO 1 TR2 AC | 058/2001 | IPCA | RBSE | PRT 579/2012 | 2013-01-01 | 2043-01-01 | 421097.78 | 2025-06-01 | Ativa |  | *(RAP Portaria 579/2012 - Concessão prorrogada em 01/01/2013 – LEI 12783/2013 ) * Receita revisada no ciclo 2020-2021. * Receita revisada em 05-07-2024
ELETRONORTE | RIO BRANCO 1 | TR 230/69 kV RIO BRANCO 1 TR2 AC | RBF | FT TR 230/69 kV RIO BRANCO 1 TR2 AC | 058/2001 | IPCA | RBNI | DSP 1107/2021 | 2015-11-29 | 2030-11-28 | 21746.83 | 2025-06-01 | Ativa |  | Implantacao de sistema de medicao e monitoramento online de Buchas Condensivas do equipamento RBTF602 para integrar ao SISTEMA DE SUPERVISAO SAGE Obra reconhecida na Revisão da RAP. * Reforço autorizado sem RAP Prévia incluído no reajuste do Ciclo 2024 - 2025 *(Receita revisada em 04/07/2024)
ELETRONORTE | RIO BRANCO 1 | TR 230/69 kV RIO BRANCO 1 TR1 AC | RBF | FT TR 230/69 kV RIO BRANCO 1 TR1 AC | 058/2001 | IPCA | RBSE | PRT 579/2012 | 2013-01-01 | 2043-01-01 | 421097.78 | 2025-06-01 | Ativa |  | *(RAP Portaria 579/2012 - Concessão prorrogada em 01/01/2013 – LEI 12783/2013 ) * Receita revisada no ciclo 2020-2021. * Receita revisada em 05-07-2024
ELETRONORTE | RIO BRANCO 1 | TR 230/138 kV RIO BRANCO 1 TR2 AC | RBF | FT TR 230/138 kV RIO BRANCO 1 TR2 AC | 058/2001 | IPCA | RBNI | REA 2911/2011 | 2013-09-02 | 2047-07-16 | 1098075.69 | 2025-06-01 | Ativa | T2011-002 | Instalação na SE Rio Branco I do segundo autotransformador trifásico AT02 230/138/13,8 kV, 55 MVA *(Inclui alterações estabelecidas pela Lei 12.783/2013) *(Receita revisada em 06/07/2020) *(Receita revisada em 03/07/2024)
ELETRONORTE | RIO BRANCO 1 | TR 230/138 kV RIO BRANCO 1 TR1 AC | RBF | FT TR 230/138 kV RIO BRANCO 1 TR1 AC | 058/2001 | IPCA | RBSE | PRT 579/2012 | 2013-01-01 | 2043-01-01 | 327149.05 | 2025-06-01 | Ativa |  | *(RAP Portaria 579/2012 - Concessão prorrogada em 01/01/2013 – LEI 12783/2013 ) * Receita revisada no ciclo 2020-2021. * Receita revisada em 05-07-2024
ELETRONORTE | RIO BRANCO 1 | RTS 230 kV 1 Mvar RIO BRANCO 1 RLC5 AC | RB | FT BC 230 kV 30 Mvar RIO BRANCO 1 BC5 AC | 058/2001 | IPCA | RBNI | REA 5688/2016 | 2018-10-18 | 2038-10-17 | 32815.6 | 2025-06-01 | Ativa | T2015-079 | INSTALAÇÃO DE UM REATOR LIMITADOR DE CORRENTE ASSOCIADO AO BANCO DE CAPACITOR BC5, 230 kV, NA SE RIO BRANCO I *(Receita revisada em 03/07/2024)
ELETRONORTE | RIO BRANCO 1 | RTS 230 kV 1 Mvar RIO BRANCO 1 RLC4 AC | RB | FT BC 230 kV 30 Mvar RIO BRANCO 1 BC4 AC | 058/2001 | IPCA | RBNI | REA 5688/2016 | 2018-10-18 | 2038-10-17 | 32815.6 | 2025-06-01 | Ativa | T2015-079 | INSTALAÇÃO DE UM REATOR LIMITADOR DE CORRENTE ASSOCIADO AO BANCO DE CAPACITOR BC4, 230 kV, NA SE RIO BRANCO I *(Receita revisada em 03/07/2024)
ELETRONORTE | RIO BRANCO 1 | RTS 230 kV 1 Mvar RIO BRANCO 1 RLC3 AC | RB | FT BC 230 kV 30 Mvar RIO BRANCO 1 BC3 AC | 058/2001 | IPCA | RBNI | REA 5688/2016 | 2018-10-18 | 2038-10-17 | 32815.6 | 2025-06-01 | Ativa | T2015-079 | INSTALAÇÃO DE UM REATOR LIMITADOR DE CORRENTE ASSOCIADO AO BANCO DE CAPACITOR BC3, 230 kV, NA SE RIO BRANCO I *(Receita revisada em 03/07/2024)
ELETRONORTE | RIO BRANCO 1 | RTS 230 kV 1 Mvar RIO BRANCO 1 RLC2 AC | RB | FT BC 230 kV 30 Mvar RIO BRANCO 1 BC2 AC | 058/2001 | IPCA | RBNI | REA 5688/2016 | 2018-10-18 | 2038-10-17 | 32815.6 | 2025-06-01 | Ativa | T2015-079 | INSTALAÇÃO DE UM REATOR LIMITADOR DE CORRENTE ASSOCIADO AO BANCO DE CAPACITOR BC2, 230 kV, NA SE RIO BRANCO I *(Receita revisada em 03/07/2024)
ELETRONORTE | RIO BRANCO 1 | RTS 230 kV 1 Mvar RIO BRANCO 1 RLC1 AC | RB | FT BC 230 kV 18,5 Mvar RIO BRANCO 1 BC1 AC | 022/2009 | IPCA | RBNI | REA 5688/2016 | 2018-10-18 | 2038-10-12 | 34936.85 | 2025-06-01 | Ativa | T2015-079 | INSTALAÇÃO DE UM REATOR LIMITADOR DE CORRENTE ASSOCIADO AO BANCO DE CAPACITOR BC1, 230 kV, NA SE RIO BRANCO I. *(Receita revisada em 11/06/2025)
ELETRONORTE | RIO BRANCO 1 | RTN 69 kV 0 Mvar RIO BRANCO 1 RN1 AC | RB | FT RTL 230 kV 30 Mvar RIO BRANCO 1 RT1 AC | 058/2001 | IPCA | RBSE | PRT 579/2012 | 2013-01-01 | 2043-01-01 | 16446.14 | 2025-06-01 | Ativa |  | *(RAP Portaria 579/2012 - Concessão prorrogada em 01/01/2013 – LEI 12783/2013 ) * Receita revisada no ciclo 2020-2021. * Receita revisada em 05-07-2024
ELETRONORTE | RIO BRANCO 1 | RTL 230 kV 30 Mvar RIO BRANCO 1 RT1 AC | RB | FT RTL 230 kV 30 Mvar RIO BRANCO 1 RT1 AC | 058/2001 | IPCA | RBSE | PRT 579/2012 | 2013-01-01 | 2043-01-01 | 274857.33 | 2025-06-01 | Ativa |  | *(RAP Portaria 579/2012 - Concessão prorrogada em 01/01/2013 – LEI 12783/2013 ) * Receita revisada no ciclo 2020-2021. * Receita revisada em 05-07-2024
ELETRONORTE | RIO BRANCO 1 | RTB 230 kV 20 Mvar RIO BRANCO 1 RT4 AC | RB | FT RTB 230 kV 20 Mvar RIO BRANCO 1 RT4 AC | 058/2001 | IPCA | RBNI | REA 4857/2014 | 2016-09-12 | 2052-08-22 | 667149.16 | 2025-06-01 | Ativa | T2014-063 | Instalação, na SE RIO BRANCO I, de um Reator de Barra Trifásico RB02 230 kV - 20 Mvar. *(Receita revisada em 06/07/2020) *(Receita revisada em 03/07/2024)
ELETRONORTE | RIO BRANCO 1 | RTB 230 kV 20 Mvar RIO BRANCO 1 RT2 AC | RB | FT RTB 230 kV 20 Mvar RIO BRANCO 1 RT2 AC | 058/2001 | IPCA | RMEL | REA 14780/2023 | 2023-10-06 | 2059-10-05 | 551095.5 | 2025-06-01 | Ativa | T2023-077 | Obra de Substituição Completa - Substituição do reator de derivação trifásico 230 kV/ RBRE6-02 - 20MVAr. As desativações associadas a esta substituição devem atender ao disposto no Módulo 9 do PRORET. Foi considerada receita adicional de O&M para o novo equipamento. SGPMR 0002557/2022.
ELETRONORTE | RIO BRANCO 1 | MG 230 kV RIO BRANCO 1 MG1 AC | RB | FT MG 230 kV RIO BRANCO 1 MG1 AC | 058/2001 | IPCA | RBNI | REA 2533/2010 | 2012-10-05 | 2040-05-30 | 211374.56 | 2025-06-01 | Ativa | T2009-108 | SE RIO BRANCO: Instalação de módulo de infra-estrutura de manobra. *(Inclui alterações estabelecidas pela Lei 12.783/2013) *(Receita revisada em 06/07/2020) *(Receita revisada em 03/07/2024)
ELETRONORTE | RIO BRANCO 1 | MG 230 kV RIO BRANCO 1 MG1 AC | RB | FT MG 230 kV RIO BRANCO 1 MG1 AC | 058/2001 | IPCA | RBNI | REA 2911/2011 | 2013-09-09 | 2042-07-20 | 977860.83 | 2025-06-01 | Ativa | T2011-002 | Complementação na SE Rio Branco I da infraestrutura de módulo geral pela instalação do segundo banco de transformadores monofásicos TR2 230/138/13,8 kV, 3x60 MVA, adequação do transformador exitente TR1 230/138/13,8 kV, 3x60 MVA e o módulo de interligação de barras em 138 kV *(Inclui alterações estabelecidas pela Lei 12.783/2013) *(Receita revisada em 06/07/2020) *(Receita revisada em 03/07/2024)
ELETRONORTE | RIO BRANCO 1 | MG 230 kV RIO BRANCO 1 MG1 AC | RB | FT MG 230 kV RIO BRANCO 1 MG1 AC | 058/2001 | IPCA | RBNI | REA 2911/2011 | 2013-09-09 | 2042-07-22 | 269441.85 | 2025-06-01 | Ativa | T2011-002 | Complemento na SE Rio Branco I de módulo geral no setor de 138 kV, arranjo barra principal e transferência *(Inclui alterações estabelecidas pela Lei 12.783/2013) *(Receita revisada em 06/07/2020) *(Receita revisada em 03/07/2024)
ELETRONORTE | RIO BRANCO 1 | MG 230 kV RIO BRANCO 1 MG1 AC | RB | FT MG 230 kV RIO BRANCO 1 MG1 AC | 058/2001 | IPCA | RBSE | PRT 579/2012 | 2013-01-01 | 2043-01-01 | 647490.36 | 2025-06-01 | Ativa |  | *(RAP Portaria 579/2012 - Concessão prorrogada em 01/01/2013 – LEI 12783/2013 ) * Receita revisada no ciclo 2020-2021. * Receita revisada em 05-07-2024
ELETRONORTE | RIO BRANCO 1 | MG 230 kV RIO BRANCO 1 MG1 AC | RB | FT MG 230 kV RIO BRANCO 1 MG1 AC | 058/2001 | IPCA | RBNI | REA 4857/2014 | 2016-09-12 | 2042-12-27 | 185485.09 | 2025-06-01 | Ativa | T2014-063 | Complementação, na SE Rio Branco I, do módulo de infraestrutura geral 230 kV com a instalação de um módulo de infraestrutura de manobra 230 kV, arranjo barra principal e transfereência *(Receita revisada em 06/07/2020) *(Receita revisada em 03/07/2024)
ELETRONORTE | RIO BRANCO 1 | MG 230 kV RIO BRANCO 1 MG1 AC | RB | FT MG 230 kV RIO BRANCO 1 MG1 AC | 058/2001 | IPCA | RBNI | REA 5688/2016 | 2018-10-18 | 2038-09-23 | 1708676 | 2025-06-01 | Ativa | T2015-079 | COMPLEMENTO DO MODULO GERAL COM MÓDULO DE INFRA-ESTRUTURA DE MANOBRA, 230KV, NA SE RIO BRANCO I, PARA INSTALAÇÃO DE 4 BANCOS DE CAPACITORES DE 30 MVAr CADA. *(Receita revisada em 03/07/2024)
ELETRONORTE | RIO BRANCO 1 | MG 230 kV RIO BRANCO 1 MG1 AC | RB | FT MG 230 kV RIO BRANCO 1 MG1 AC | 058/2001 | IPCA | RBNI | REA 5746/2016 | 2018-04-24 | 2047-11-09 | 201216.34 | 2025-06-01 | Ativa | T2016-015 | Módulo de infraestrutura de manobra em 230 kV na SE Rio Branco I para instalação do TR4 *(Receita revisada em 03/07/2024)
ELETRONORTE | RIO BRANCO 1 | MG 230 kV RIO BRANCO 1 MG1 AC | RB | FT MG 230 kV RIO BRANCO 1 MG1 AC | 058/2001 | IPCA | RBNI | REA 5746/2016 | 2018-04-24 | 2045-05-31 | 56372.6 | 2025-06-01 | Ativa | T2016-015 | Módulo de infraestrutura de manobra em 69 kV na SE Rio Branco I para instalação do TR4 *(Receita revisada em 03/07/2024)
ELETRONORTE | RIO BRANCO 1 | MG 230 kV RIO BRANCO 1 MG1 AC | RB | FT MG 230 kV RIO BRANCO 1 MG1 AC | 058/2001 | IPCA | RMEL | REN 905/2020 | 2020-11-18 | 2037-11-17 | 3763.87 | 2025-06-01 | Ativa |  | Melhorias de Pequeno Porte sem RAP Prévia incluídas no processo de revisão da RAP das transmissoras prorrogadas de 2023, nos termos do Módulo 3 das Regras dos Serviços de Transmissão de Energia Elétrica. * Melhoria autorizada sem RAP Prévia incluído no reajuste do Ciclo 2024 - 2025 *(Receita revisada em 04/07/2024)
ELETRONORTE | RIO BRANCO 1 | MG 230 kV RIO BRANCO 1 MG1 AC | RB | FT MG 230 kV RIO BRANCO 1 MG1 AC | 058/2001 | IPCA | RBNI | DSP 1107/2021 | 2016-09-01 | 2041-08-31 | 991.06 | 2025-06-01 | Ativa |  | INSTALACAO DE ILUMINACAO DO PATIO DA SUBESTACAO Obra reconhecida na Revisão da RAP. * Reforço autorizado sem RAP Prévia incluído no reajuste do Ciclo 2024 - 2025 *(Receita revisada em 04/07/2024)
ELETRONORTE | RIO BRANCO 1 | MC 69 kV TR 230/69 kV RIO BRANCO 1 TR4 AC | RBF | FT TR 230/69 kV RIO BRANCO 1 TR4 AC | 058/2001 | IPCA | RBNI | REA 5746/2016 | 2018-04-24 | 2049-12-21 | 613403.86 | 2025-06-01 | Ativa | T2016-015 | Instalação, na SE RIO BRANCO 1, de um módulo de conexão, em 69 kV, para o autotransformador TR 230/69 kV RIO BRANCO 1 TR4 AC *(Receita revisada em 03/07/2024)
ELETRONORTE | RIO BRANCO 1 | MC 69 kV TR 230/69 kV RIO BRANCO 1 TR4 AC | RBF | FT TR 230/69 kV RIO BRANCO 1 TR4 AC | 058/2001 | IPCA | RMEL | REN 905/2020 | 2018-07-04 | 2048-07-06 | 33205.67 | 2025-06-01 | Ativa |  | Melhorias de Pequeno Porte sem RAP Prévia incluídas no processo de revisão da RAP das transmissoras prorrogadas de 2023, nos termos do Módulo 3 das Regras dos Serviços de Transmissão de Energia Elétrica. * Melhoria autorizada sem RAP Prévia incluído no reajuste do Ciclo 2024 - 2025 *(Receita revisada em 04/07/2024)
ELETRONORTE | RIO BRANCO 1 | MC 69 kV TR 230/69 kV RIO BRANCO 1 TR3 AC | RBF | FT TR 230/69 kV RIO BRANCO 1 TR3 AC | 058/2001 | IPCA | RBNI | REA 2533/2010 | 2012-10-05 | 2042-11-23 | 358434.54 | 2025-06-01 | Ativa | T2009-108 | SE RIO BRANCO: Instalação do módulo de conexão em 69kV, arranjo do tipo barra principal e transferência, para o terceiro transformador trifásico 230/69kV. *(Inclui alterações estabelecidas pela Lei 12.783/2013) *(Receita revisada em 06/07/2020) *(Receita revisada em 03/07/2024)
ELETRONORTE | RIO BRANCO 1 | MC 69 kV TR 230/69 kV RIO BRANCO 1 TR2 AC | RBF | FT TR 230/69 kV RIO BRANCO 1 TR2 AC | 058/2001 | IPCA | RBSE | PRT 579/2012 | 2013-01-01 | 2043-01-01 | 74722.22 | 2025-06-01 | Ativa |  | *(RAP Portaria 579/2012 - Concessão prorrogada em 01/01/2013 – LEI 12783/2013 ) * Receita revisada no ciclo 2020-2021. * Receita revisada em 05-07-2024
ELETRONORTE | RIO BRANCO 1 | MC 69 kV TR 230/69 kV RIO BRANCO 1 TR1 AC | RBF | FT TR 230/69 kV RIO BRANCO 1 TR1 AC | 058/2001 | IPCA | RBSE | PRT 579/2012 | 2013-01-01 | 2043-01-01 | 74722.22 | 2025-06-01 | Ativa |  | *(RAP Portaria 579/2012 - Concessão prorrogada em 01/01/2013 – LEI 12783/2013 ) * Receita revisada no ciclo 2020-2021. * Receita revisada em 05-07-2024
ELETRONORTE | RIO BRANCO 1 | MC 230 kV TR 230/69 kV RIO BRANCO 1 TR4 AC | RBF | FT TR 230/69 kV RIO BRANCO 1 TR4 AC | 058/2001 | IPCA | RBNI | REA 5746/2016 | 2018-04-24 | 2050-01-31 | 1360063.38 | 2025-06-01 | Ativa | T2016-015 | Instalação, na SE RIO BRANCO 1, de um módulo de conexão, em 230 kV, para o autotransformador TR 230/69 kV RIO BRANCO 1 TR4 AC *(Receita revisada em 03/07/2024)
ELETRONORTE | RIO BRANCO 1 | MC 230 kV TR 230/69 kV RIO BRANCO 1 TR3 AC | RBF | FT TR 230/69 kV RIO BRANCO 1 TR3 AC | 058/2001 | IPCA | RBNI | REA 2533/2010 | 2012-10-05 | 2042-12-08 | 867897.82 | 2025-06-01 | Ativa | T2009-108 | SE RIO BRANCO: Instalação do 3° Transformador Trifásico de 230/69/13,8 kV e 100 MVA, associadas ao Módulo de Manobra de 230kV com Barramente Principal Transferido (BPT). *(Inclui alterações estabelecidas pela Lei 12.783/2013) *(Receita revisada em 06/07/2020) *(Receita revisada em 03/07/2024)
ELETRONORTE | RIO BRANCO 1 | MC 230 kV TR 230/69 kV RIO BRANCO 1 TR2 AC | RBF | FT TR 230/69 kV RIO BRANCO 1 TR2 AC | 058/2001 | IPCA | RBSE | PRT 579/2012 | 2013-01-01 | 2043-01-01 | 174444.22 | 2025-06-01 | Ativa |  | *(RAP Portaria 579/2012 - Concessão prorrogada em 01/01/2013 – LEI 12783/2013 ) * Receita revisada no ciclo 2020-2021. * Receita revisada em 05-07-2024
ELETRONORTE | RIO BRANCO 1 | MC 230 kV TR 230/69 kV RIO BRANCO 1 TR1 AC | RBF | FT TR 230/69 kV RIO BRANCO 1 TR1 AC | 058/2001 | IPCA | RBSE | PRT 579/2012 | 2013-01-01 | 2043-01-01 | 174444.22 | 2025-06-01 | Ativa |  | *(RAP Portaria 579/2012 - Concessão prorrogada em 01/01/2013 – LEI 12783/2013 ) * Receita revisada no ciclo 2020-2021. * Receita revisada em 05-07-2024
ELETRONORTE | RIO BRANCO 1 | MC 230 kV TR 230/138 kV RIO BRANCO 1 TR2 AC | RBF | FT TR 230/138 kV RIO BRANCO 1 TR2 AC | 058/2001 | IPCA | RBNI | REA 2911/2011 | 2013-09-02 | 2043-05-26 | 900545.27 | 2025-06-01 | Ativa | T2011-002 | Instalação na SE Rio Branco I de um módulo de conexão 230 kV, arranjo barra principal e transferência, para o segundo autotransformador trifásico AT02 230/138/13,8 kV, 55 MVA *(Inclui alterações estabelecidas pela Lei 12.783/2013) *(Receita revisada em 06/07/2020) *(Receita revisada em 03/07/2024)
ELETRONORTE | RIO BRANCO 1 | MC 230 kV TR 230/138 kV RIO BRANCO 1 TR1 AC | RBF | FT TR 230/138 kV RIO BRANCO 1 TR1 AC | 058/2001 | IPCA | RBSE | PRT 579/2012 | 2013-01-01 | 2043-01-01 | 174444.22 | 2025-06-01 | Ativa |  | *(RAP Portaria 579/2012 - Concessão prorrogada em 01/01/2013 – LEI 12783/2013 ) * Receita revisada no ciclo 2020-2021. * Receita revisada em 05-07-2024
ELETRONORTE | RIO BRANCO 1 | MC 230 kV RTL 230 kV 30 Mvar RIO BRANCO 1 RT1 AC | RB | FT RTL 230 kV 30 Mvar RIO BRANCO 1 RT1 AC | 058/2001 | IPCA | RBSE | PRT 579/2012 | 2013-01-01 | 2043-01-01 | 109485.81 | 2025-06-01 | Ativa |  | *(RAP Portaria 579/2012 - Concessão prorrogada em 01/01/2013 – LEI 12783/2013 ) * Receita revisada no ciclo 2020-2021. * Receita revisada em 05-07-2024
ELETRONORTE | RIO BRANCO 1 | MC 230 kV RTB 230 kV 20 Mvar RIO BRANCO 1 RT4 AC | RB | FT RTB 230 kV 20 Mvar RIO BRANCO 1 RT4 AC | 058/2001 | IPCA | RBNI | REA 4857/2014 | 2016-09-12 | 2046-06-30 | 926630.03 | 2025-06-01 | Ativa | T2014-063 | Instalação, na SE RIO BRANCO I, de um módulo de conexão com disjuntor, em 230kV, para o reator de barra RTB 230 kV 20 Mvar RIO BRANCO I RB02 AC. *(Receita revisada em 06/07/2020) *(Receita revisada em 03/07/2024)
ELETRONORTE | RIO BRANCO 1 | MC 230 kV RTB 230 kV 20 Mvar RIO BRANCO 1 RT2 AC | RB | FT RTB 230 kV 20 Mvar RIO BRANCO 1 RT2 AC | 058/2001 | IPCA | RBSE | PRT 579/2012 | 2013-01-01 | 2043-01-01 | 167416.77 | 2025-06-01 | Ativa |  | *(RAP Portaria 579/2012 - Concessão prorrogada em 01/01/2013 – LEI 12783/2013 ) * Receita revisada no ciclo 2020-2021. * Receita revisada em 05-07-2024
ELETRONORTE | RIO BRANCO 1 | MC 230 kV CE 55/-20 Mvar RIO BRANCO 1 CE1 AC | RB | FT CE 55/-20 Mvar RIO BRANCO 1 CE1 AC | 022/2009 | IPCA | RBL | CC 022/2009 | 2011-10-27 | 2039-11-19 | 560322.94 | 2025-06-01 | Ativa |  | Contrato de Concessão nº 022/2009 *(Considera adicional de RGR relativo à prorrogação do encargo) * Receita Revisada no Ciclo 2015-2016. * Receita revisada no Ciclo 2020-2021. * Receita revisada em 11-06-2025
ELETRONORTE | RIO BRANCO 1 | MC 230 kV BC 230 kV 30 Mvar RIO BRANCO 1 BC5 AC | RB | FT BC 230 kV 30 Mvar RIO BRANCO 1 BC5 AC | 058/2001 | IPCA | RBNI | REA 5688/2016 | 2018-10-18 | 2050-03-07 | 1276123.22 | 2025-06-01 | Ativa | T2015-079 | CONEXÃO DO BANCO DE CAPACITOR BC5, 230KV *(Receita revisada em 03/07/2024)
ELETRONORTE | RIO BRANCO 1 | MC 230 kV BC 230 kV 30 Mvar RIO BRANCO 1 BC4 AC | RB | FT BC 230 kV 30 Mvar RIO BRANCO 1 BC4 AC | 058/2001 | IPCA | RBNI | REA 5688/2016 | 2018-10-18 | 2049-04-22 | 1406362.04 | 2025-06-01 | Ativa | T2015-079 | CONEXÃO DO BANCO DE CAPACITOR BC4, 230KV *(Receita revisada em 03/07/2024)
ELETRONORTE | RIO BRANCO 1 | MC 230 kV BC 230 kV 30 Mvar RIO BRANCO 1 BC3 AC | RB | FT BC 230 kV 30 Mvar RIO BRANCO 1 BC3 AC | 058/2001 | IPCA | RBNI | REA 5688/2016 | 2018-10-18 | 2050-03-07 | 1276123.22 | 2025-06-01 | Ativa | T2015-079 | CONEXÃO DO BANCO DE CAPACITOR BC3, 230KV *(Receita revisada em 03/07/2024)
ELETRONORTE | RIO BRANCO 1 | MC 230 kV BC 230 kV 30 Mvar RIO BRANCO 1 BC2 AC | RB | FT BC 230 kV 30 Mvar RIO BRANCO 1 BC2 AC | 058/2001 | IPCA | RBNI | REA 5688/2016 | 2018-10-18 | 2050-08-03 | 1402593.07 | 2025-06-01 | Ativa | T2015-079 | CONEXÃO DO BANCO DE CAPACITOR BC2, 230 kV *(Receita revisada em 03/07/2024)
ELETRONORTE | RIO BRANCO 1 | MC 230 kV BC 230 kV 18,5 Mvar RIO BRANCO 1 BC1 AC | RB | FT BC 230 kV 18,5 Mvar RIO BRANCO 1 BC1 AC | 022/2009 | IPCA | RBL | CC 022/2009 | 2011-10-27 | 2039-11-19 | 559123.37 | 2025-06-01 | Ativa |  | Contrato de Concessão nº 022/2009 *(Considera adicional de RGR relativo à prorrogação do encargo) * Receita Revisada no Ciclo 2015-2016. * Receita revisada no Ciclo 2020-2021. * Receita revisada em 11-06-2025
ELETRONORTE | RIO BRANCO 1 | MC 138 kV TR 230/138 kV RIO BRANCO 1 TR2 AC | RBF | FT TR 230/138 kV RIO BRANCO 1 TR2 AC | 058/2001 | IPCA | RBNI | REA 2911/2011 | 2013-09-02 | 2043-05-20 | 750387.98 | 2025-06-01 | Ativa | T2011-002 | Instalação na SE Rio Branco I de um módulo de conexão 138 kV, arranjo barra principal e transferência, para o segundo autotransformador trifásico AT02 230/138/13,8 kV, 55 MVA(Alterado pela REA 3.086, de 30/08/2011, e pela REA 3.150, de 11/10/2011). *(Inclui alterações estabelecidas pela Lei 12.783/2013) *(Receita revisada em 06/07/2020) *(Receita revisada em 03/07/2024)
ELETRONORTE | RIO BRANCO 1 | MC 138 kV TR 230/138 kV RIO BRANCO 1 TR1 AC | RBF | FT TR 230/138 kV RIO BRANCO 1 TR1 AC | 058/2001 | IPCA | RBNI | REA 2911/2011 | 2013-09-09 | 2046-09-08 | 756436.02 | 2025-06-01 | Ativa | T2011-002 | Instalação na SE Rio Branco I de um módulo de conexão 138 kV, arranjo barra principal e transferência, para o primeiro autotransformador trifásico AT01 230/138/13,8 kV, 55 MVA(Alterado pela REA 3.086, de 30/08/2011, e pela REA 3.150, de 11/10/2011) *(Inclui alterações estabelecidas pela Lei 12.783/2013) *(Receita revisada em 06/07/2020) *(Receita revisada em 03/07/2024)
ELETRONORTE | RIO BRANCO 1 | IB 230 kV MG 230 kV RIO BRANCO 1 MG1 AC IB1 | RB | FT MG 230 kV RIO BRANCO 1 MG1 AC | 058/2001 | IPCA | RBNI | REA 2533/2010 | 2012-10-05 | 2042-12-08 | 8347.71 | 2025-06-01 | Ativa | T2009-108 | SE RIO BRANCO: Adequação da interligação de barramento pela troca de proteção da barra. *(Inclui alterações estabelecidas pela Lei 12.783/2013) *(Receita revisada em 06/07/2020) *(Receita revisada em 03/07/2024)
ELETRONORTE | RIO BRANCO 1 | IB 230 kV MG 230 kV RIO BRANCO 1 MG1 AC IB1 | RB | FT MG 230 kV RIO BRANCO 1 MG1 AC | 058/2001 | IPCA | RBSE | PRT 579/2012 | 2013-01-01 | 2043-01-01 | 138061.89 | 2025-06-01 | Ativa |  | *(RAP Portaria 579/2012 - Concessão prorrogada em 01/01/2013 – LEI 12783/2013 ) * Receita revisada no ciclo 2020-2021. * Receita revisada em 05-07-2024
ELETRONORTE | RIO BRANCO 1 | IB 138 kV MG 230 kV RIO BRANCO 1 MG1 AC IB1 | DIT |  | 058/2001 | IPCA | RCDM | REA 2911/2011 | 2013-09-09 | 2043-11-27 | 580003.23 | 2025-06-01 | Ativa | T2011-002 | Instalação na Rio Branco I de um módulo de interligação de barras em 138 kV, arranjo barra principal e transferência *(Inclui alterações estabelecidas pela Lei 12.783/2013) *(Receita revisada em 06/07/2020) *(Receita revisada em 03/07/2024)
ELETRONORTE | RIO BRANCO 1 | EL 230 kV RIO BRANCO 1 LT 230 kV TUCUMA /RIO BRANCO 1 C-1 AC | RB | FT LT 230 kV TUCUMA /RIO BRANCO 1 C-1 AC | 022/2009 | IPCA | RBL | CC 022/2009 | 2011-10-27 | 2039-11-19 | 753979.47 | 2025-06-01 | Ativa |  | Contrato de Concessão nº 022/2009 *(Considera adicional de RGR relativo à prorrogação do encargo) * Receita Revisada no Ciclo 2015-2016. * Receita revisada no Ciclo 2020-2021. * Receita revisada em 11-06-2025
ELETRONORTE | RIO BRANCO 1 | EL 230 kV RIO BRANCO 1 LT 230 kV ABUNA /RIO BRANCO 1 C-1 RO/AC | RB | FT LT 230 kV ABUNA /RIO BRANCO 1 C-1 RO/AC | 058/2001 | IPCA | RBSE | PRT 579/2012 | 2013-01-01 | 2043-01-01 | 253523.26 | 2025-06-01 | Ativa |  | *(RAP Portaria 579/2012 - Concessão prorrogada em 01/01/2013 – LEI 12783/2013 ) * Receita revisada no ciclo 2020-2021. * Receita revisada em 05-07-2024
ELETRONORTE | RIO BRANCO 1 | EL 230 kV RIO BRANCO 1 LT 230 kV ABUNA /RIO BRANCO 1 C-1 RO/AC | RB | FT LT 230 kV ABUNA /RIO BRANCO 1 C-1 RO/AC | 058/2001 | IPCA | RMEL | REN 905/2020 | 2020-11-23 | 2057-11-27 | 25257.18 | 2025-06-01 | Ativa |  | Melhorias de Pequeno Porte sem RAP Prévia incluídas no processo de revisão da RAP das transmissoras prorrogadas de 2023, nos termos do Módulo 3 das Regras dos Serviços de Transmissão de Energia Elétrica. * Melhoria autorizada sem RAP Prévia incluído no reajuste do Ciclo 2024 - 2025 *(Receita revisada em 04/07/2024)
ELETRONORTE | RIO BRANCO 1 | EL 138 kV RIO BRANCO 1 DIST1 | DIT |  | 058/2001 | IPCA | RPC | PRT 579/2012 | 2013-01-01 | 2043-01-01 | 199721.76 | 2025-06-01 | Ativa |  | *(RAP Portaria 579/2012 - Concessão prorrogada em 01/01/2013 – LEI 12783/2013 ) * Receita revisada no ciclo 2020-2021. * Receita revisada em 05-07-2024
ELETRONORTE | RIO BRANCO 1 | CE 55/-20 Mvar RIO BRANCO 1 CE1 AC | RB | FT CE 55/-20 Mvar RIO BRANCO 1 CE1 AC | 022/2009 | IPCA | RBL | CC 022/2009 | 2011-10-27 | 2039-11-19 | 6344291.24 | 2025-06-01 | Ativa |  | Contrato de Concessão nº 022/2009 *(Considera adicional de RGR relativo à prorrogação do encargo) * Receita Revisada no Ciclo 2015-2016. * Receita revisada no Ciclo 2020-2021. * Receita revisada em 11-06-2025
ELETRONORTE | RIO BRANCO 1 | BC 230 kV 30 Mvar RIO BRANCO 1 BC5 AC | RB | FT BC 230 kV 30 Mvar RIO BRANCO 1 BC5 AC | 058/2001 | IPCA | RBNI | REA 5688/2016 | 2018-10-18 | 2038-10-17 | 401102.96 | 2025-06-01 | Ativa | T2015-079 | INSTALAÇÃO DE 1 BANCO DE CAPACITOR 30 MVAr, 230KV, NA SE RIO BRANCO I *(Receita revisada em 03/07/2024)
ELETRONORTE | RIO BRANCO 1 | BC 230 kV 30 Mvar RIO BRANCO 1 BC4 AC | RB | FT BC 230 kV 30 Mvar RIO BRANCO 1 BC4 AC | 058/2001 | IPCA | RBNI | REA 5688/2016 | 2018-10-18 | 2038-10-17 | 401102.96 | 2025-06-01 | Ativa | T2015-079 | INSTALAÇÃO DE 1 BANCO DE CAPACITOR 30 MVAr, 230KV, NA SE RIO BRANCO I *(Receita revisada em 03/07/2024)
ELETRONORTE | RIO BRANCO 1 | BC 230 kV 30 Mvar RIO BRANCO 1 BC3 AC | RB | FT BC 230 kV 30 Mvar RIO BRANCO 1 BC3 AC | 058/2001 | IPCA | RBNI | REA 5688/2016 | 2018-10-18 | 2038-10-17 | 401102.96 | 2025-06-01 | Ativa | T2015-079 | INSTALAÇÃO DE 1 BANCO DE CAPACITOR 30 MVAr, 230KV, NA SE RIO BRANCO I *(Receita revisada em 03/07/2024)
ELETRONORTE | RIO BRANCO 1 | BC 230 kV 30 Mvar RIO BRANCO 1 BC2 AC | RB | FT BC 230 kV 30 Mvar RIO BRANCO 1 BC2 AC | 058/2001 | IPCA | RBNI | REA 5688/2016 | 2018-10-18 | 2038-10-17 | 401102.96 | 2025-06-01 | Ativa | T2015-079 | INSTALAÇÃO DE 1 BANCO DE CAPACITOR 30 MVAr, 230KV, NA SE RIO BRANCO I *(Receita revisada em 03/07/2024)
ELETRONORTE | RIO BRANCO 1 | BC 230 kV 18,5 Mvar RIO BRANCO 1 BC1 AC | RB | FT BC 230 kV 18,5 Mvar RIO BRANCO 1 BC1 AC | 022/2009 | IPCA | RBL | CC 022/2009 | 2011-10-27 | 2039-11-19 | 309333.44 | 2025-06-01 | Ativa |  | Contrato de Concessão nº 022/2009 *(Considera adicional de RGR relativo à prorrogação do encargo) * Receita Revisada no Ciclo 2015-2016. * Receita revisada no Ciclo 2020-2021. * Receita revisada em 11-06-2025
AXIA Energia | RIO CLARO | MG 138 kV RIO CLARO MG1 GO | DIT |  | 062/2001 | IPCA | RCDM | REA 2367/2010 | 2013-11-17 | 2039-06-04 | 575825.15 | 2025-06-01 | Ativa | T2009-054 | Instalar dois módulos de infraestrutura de manobra dos dois módulos de entrada de linha 138 kV para o seccionamento da LT Rio Verde Couto Magalhães. *(Inclui alterações estabelecidas pela Lei 12.783/2013) *(Receita revisada em 06/07/2020) *(Receita revisada em 03/07/2024)
AXIA Energia | RIO CLARO | MG 138 kV RIO CLARO MG1 GO | DIT |  | 062/2001 | IPCA | RMEL | REN 905/2020 | 2015-01-09 | 2040-01-08 | 852004.82 | 2025-06-01 | Ativa |  | Melhorias de Pequeno Porte sem RAP Prévia incluídas no processo de revisão da RAP das transmissoras prorrogadas de 2023, nos termos do Módulo 3 das Regras dos Serviços de Transmissão de Energia Elétrica. * Melhoria autorizada sem RAP Prévia incluído no reajuste do Ciclo 2024 - 2025 *(Receita revisada em 04/07/2024)
AXIA Energia | RIO CLARO | EL 138 kV RIO CLARO LT 138 kV RIO VERDE FUR /RIO CLARO C-1 GO | DIT |  | 062/2001 | IPCA | RCDM | REA 2367/2010 | 2013-11-17 | 2040-12-24 | 800443.68 | 2025-06-01 | Ativa | T2009-054 | Instalar, na SE RIO CLARO, um módulo de entrada de linha para o circuito LT 138 kV RIO VERDE FUR /RIO CLARO C-1 GO originado do seccionamento do circuito LT 138 kV RIO VERDE FUR /C. MAGALHAES C-1 GO/MT na SE RIO CLARO. *(Inclui alterações estabelecidas pela Lei 12.783/2013) *(Receita revisada em 06/07/2020) *(Receita revisada em 03/07/2024)
AXIA Energia | RIO CLARO | EL 138 kV RIO CLARO LT 138 kV RIO CLARO /PARQUE EMAS C-1 GO | DIT |  | 062/2001 | IPCA | RCDM | REA 2367/2010 | 2013-11-17 | 2040-12-24 | 800443.68 | 2025-06-01 | Ativa | T2009-054 | Instalar, na SE RIO CLARO, um módulo de entrada de linha para o circuito LT 138 kV RIO CLARO /C. MAGALHAES C-1 GO/MT originado do seccionamento do circuito LT 138 kV RIO VERDE FUR /C. MAGALHAES C-1 GO/MT na SE RIO CLARO. *(Inclui alterações estabelecidas pela Lei 12.783/2013) *(Receita revisada em 06/07/2020) *(Receita revisada em 03/07/2024)
AXIA Energia | RIO CLARO 2 | MG 230 kV RIO CLARO 2 MG2 GO | RB | FT MG 230 kV RIO CLARO 2 MG2 GO | 062/2001 | IPCA | RBNI | DSP 488/2025 | 2024-12-04 | 2042-12-03 | 72631.26 | 2025-06-01 | Ativa |  | Parcela adicional de RAP para operação e manutenção de 1 Módulo de Infraestrutura Geral de Acessante - MIG-A 230 kV na SE Rio Claro 2, em função do seccionamento da LT 230 kV Rio Verde Furnas - Rondonópolis C1.
AXIA Energia | RIO CLARO 2 | MG 230 kV RIO CLARO 2 MG2 GO | RB | FT MG 230 kV RIO CLARO 2 MG2 GO | 062/2001 | IPCA | RBNI | DSP 488/2025 | 2024-12-04 | 2055-12-03 | 23573.5 | 2025-06-01 | Ativa |  | Parcela adicional de RAP para operação e manutenção de Módulo de Infraestrutura de Manobra em 230 kV, arranjo Barra Dupla a Quatro Chaves, na subestação Rio Claro 2, associada à Entrada de Linha da LT 230 kV Rio Verde Furnas – Rio Claro 2 C1.
AXIA Energia | RIO CLARO 2 | MG 230 kV RIO CLARO 2 MG2 GO | RB | FT MG 230 kV RIO CLARO 2 MG2 GO | 062/2001 | IPCA | RBNI | DSP 488/2025 | 2024-12-04 | 2055-12-03 | 23573.5 | 2025-06-01 | Ativa |  | Parcela adicional de RAP para operação e manutenção de Módulo de Infraestrutura de Manobra em 230 kV, arranjo Barra Dupla a Quatro Chaves, na subestação Rio Claro 2, associada à Entrada de Linha da LT 230 kV Rio Claro 2 – Rondonópolis C1.
AXIA Energia | RIO CLARO 2 | EL 230 kV RIO CLARO 2 LT 230 kV RIO VERDE FUR /RIO CLARO 2 C-1 GO | RB | FT LT 230 kV RIO VERDE FUR /RIO CLARO 2 C-1 GO | 062/2001 | IPCA | RBNI | DSP 488/2025 | 2024-12-04 | 2052-12-03 | 207563.22 | 2025-06-01 | Ativa |  | Parcela adicional de RAP para operação e manutenção de Entrada de Linha em 230 kV, arranjo Barra Dupla a Quatro Chaves, na subestação Rio Claro 2, associada à Linha de Transmissão 230 kV Rio Verde Furnas – Rio Claro 2 C1.
AXIA Energia | RIO CLARO 2 | EL 230 kV RIO CLARO 2 LT 230 kV RIO CLARO 2 /RONDONOPOLIS C-1 GO/MT | RB | FT LT 230 kV RIO CLARO 2 /RONDONOPOLIS C-1 GO/MT | 062/2001 | IPCA | RBNI | DSP 488/2025 | 2024-12-04 | 2052-12-03 | 207563.22 | 2025-06-01 | Ativa |  | Parcela adicional de RAP para operação e manutenção de Entrada de Linha em 230 kV, arranjo Barra Dupla a Quatro Chaves, na subestação Rio Claro 2, associada à Linha de Transmissão 230 kV Rio Claro 2 – Rondonópolis C1.
CHESF | RIO LARGO II | TT 69/13,8 kV RIO LARGO II TA2 AL | DIT |  | 061/2001 | IPCA | RPC | PRT 579/2012 | 2013-01-01 | 2043-01-01 | 88456.08 | 2025-06-01 | Ativa |  | *(RAP Portaria 579/2012 - Concessão prorrogada em 01/01/2013 – LEI 12783/2013 ) * Receita revisada no ciclo 2020-2021. * Receita revisada em 05-07-2024
CHESF | RIO LARGO II | TT 69/13,8 kV RIO LARGO II TA2 AL | DIT |  | 061/2001 | IPCA | RPC | PRT 120/2016 | 2017-07-01 | 2028-06-30 | 248222.69 | 2025-06-01 | Ativa |  | Componente Financeiro apurado referente ao período de Janeiro/2013 a Junho/2017, com prazo de pagamento de 8 anos, conforme consta no § 3º e § 4º, do Art. 1º, da PRT 120/2016. * Receita revisada no ciclo 2020-2021. * Receita revisada em 05-07-2024
CHESF | RIO LARGO II | TT 69/13,8 kV RIO LARGO II TA2 AL | DIT |  | 061/2001 | IPCA | RPC | PRT 120/2016 | 2017-07-01 | 2042-12-31 | 228831 | 2025-06-01 | Ativa |  | Parcela de RAP calculada de acordo com a PRT 120/2016 e incluída a partir do ciclo 2017-2018. * Receita revisada provisoriamente no reajuste do ciclo 2018-2019. * Receita revisada no ciclo 2020-2021. * Receita revisada em 05-07-2024
CHESF | RIO LARGO II | TT 69/13,8 kV RIO LARGO II TA1 AL | DIT |  | 061/2001 | IPCA | RPC | PRT 579/2012 | 2013-01-01 | 2043-01-01 | 88456.08 | 2025-06-01 | Ativa |  | *(RAP Portaria 579/2012 - Concessão prorrogada em 01/01/2013 – LEI 12783/2013 ) * Receita revisada no ciclo 2020-2021. * Receita revisada em 05-07-2024
CHESF | RIO LARGO II | TT 69/13,8 kV RIO LARGO II TA1 AL | DIT |  | 061/2001 | IPCA | RPC | PRT 120/2016 | 2017-07-01 | 2028-06-30 | 248222.69 | 2025-06-01 | Ativa |  | Componente Financeiro apurado referente ao período de Janeiro/2013 a Junho/2017, com prazo de pagamento de 8 anos, conforme consta no § 3º e § 4º, do Art. 1º, da PRT 120/2016. * Receita revisada no ciclo 2020-2021. * Receita revisada em 05-07-2024
CHESF | RIO LARGO II | TT 69/13,8 kV RIO LARGO II TA1 AL | DIT |  | 061/2001 | IPCA | RPC | PRT 120/2016 | 2017-07-01 | 2042-12-31 | 228831 | 2025-06-01 | Ativa |  | Parcela de RAP calculada de acordo com a PRT 120/2016 e incluída a partir do ciclo 2017-2018. * Receita revisada provisoriamente no reajuste do ciclo 2018-2019. * Receita revisada no ciclo 2020-2021. * Receita revisada em 05-07-2024
CHESF | RIO LARGO II | TR 69/13,8 kV RIO LARGO II TR4 AL | RB | FT MG 230 kV RIO LARGO II MG1 AL | 061/2001 | IPCA | RBSE | PRT 579/2012 | 2013-01-01 | 2043-01-01 | 27249.34 | 2025-06-01 | Ativa |  | *(RAP Portaria 579/2012 - Concessão prorrogada em 01/01/2013 – LEI 12783/2013 ) * Receita revisada no ciclo 2020-2021. * Receita revisada em 05-07-2024
CHESF | RIO LARGO II | TR 69/13,8 kV RIO LARGO II TR4 AL | RB | FT MG 230 kV RIO LARGO II MG1 AL | 061/2001 | IPCA | RBSE | PRT 120/2016 | 2017-07-01 | 2028-06-30 | 76466.27 | 2025-06-01 | Ativa |  | Componente Financeiro apurado referente ao período de Janeiro/2013 a Junho/2017, com prazo de pagamento de 8 anos, conforme consta no § 3º e § 4º, do Art. 1º, da PRT 120/2016. * Receita revisada no ciclo 2020-2021. * Receita revisada em 05-07-2024
CHESF | RIO LARGO II | TR 69/13,8 kV RIO LARGO II TR4 AL | RB | FT MG 230 kV RIO LARGO II MG1 AL | 061/2001 | IPCA | RBSE | PRT 120/2016 | 2017-07-01 | 2042-12-31 | 70492.55 | 2025-06-01 | Ativa |  | Parcela de RAP calculada de acordo com a PRT 120/2016 e incluída a partir do ciclo 2017-2018. * Receita revisada provisoriamente no reajuste do ciclo 2018-2019. * Receita revisada no ciclo 2020-2021. * Receita revisada em 05-07-2024
CHESF | RIO LARGO II | TR 230/69 kV RIO LARGO II TR5 AL | RBF | FT TR 230/69 kV RIO LARGO II TR5 AL | 061/2001 | IPCA | RBNI | REA 2823/2011 | 2014-02-17 | 2048-10-03 | 1259227.06 | 2025-06-01 | Ativa | T2009-119 | Instalar, na SE Rio Largo II, um transformador trifásico 230/69 kV, de 100 MVA. *(Inclui alterações estabelecidas pela Lei 12.783/2013) *(Receita revisada em 06/07/2020) *(Receita revisada em 03/07/2024)
CHESF | RIO LARGO II | TR 230/69 kV RIO LARGO II TR3 AL | RBF | FT TR 230/69 kV RIO LARGO II TR3 AL | 061/2001 | IPCA | RBSE | PRT 579/2012 | 2013-01-01 | 2043-01-01 | 353311.72 | 2025-06-01 | Ativa |  | *(RAP Portaria 579/2012 - Concessão prorrogada em 01/01/2013 – LEI 12783/2013 ) * Receita revisada no ciclo 2020-2021. * Receita revisada em 05-07-2024
CHESF | RIO LARGO II | TR 230/69 kV RIO LARGO II TR3 AL | RBF | FT TR 230/69 kV RIO LARGO II TR3 AL | 061/2001 | IPCA | RBSE | PRT 120/2016 | 2017-07-01 | 2028-06-30 | 991452.39 | 2025-06-01 | Ativa |  | Componente Financeiro apurado referente ao período de Janeiro/2013 a Junho/2017, com prazo de pagamento de 8 anos, conforme consta no § 3º e § 4º, do Art. 1º, da PRT 120/2016. * Receita revisada no ciclo 2020-2021. * Receita revisada em 05-07-2024
CHESF | RIO LARGO II | TR 230/69 kV RIO LARGO II TR3 AL | RBF | FT TR 230/69 kV RIO LARGO II TR3 AL | 061/2001 | IPCA | RBSE | PRT 120/2016 | 2017-07-01 | 2042-12-31 | 913997.96 | 2025-06-01 | Ativa |  | Parcela de RAP calculada de acordo com a PRT 120/2016 e incluída a partir do ciclo 2017-2018. * Receita revisada provisoriamente no reajuste do ciclo 2018-2019. * Receita revisada no ciclo 2020-2021. * Receita revisada em 05-07-2024
CHESF | RIO LARGO II | TR 230/69 kV RIO LARGO II TR1 AL | RBF | FT TR 230/69 kV RIO LARGO II TR1 AL | 061/2001 | IPCA | RBSE | PRT 579/2012 | 2013-01-01 | 2043-01-01 | 353311.72 | 2025-06-01 | Ativa |  | *(RAP Portaria 579/2012 - Concessão prorrogada em 01/01/2013 – LEI 12783/2013 ) * Receita revisada no ciclo 2020-2021. * Receita revisada em 05-07-2024
CHESF | RIO LARGO II | TR 230/69 kV RIO LARGO II TR1 AL | RBF | FT TR 230/69 kV RIO LARGO II TR1 AL | 061/2001 | IPCA | RBSE | PRT 120/2016 | 2017-07-01 | 2028-06-30 | 991452.39 | 2025-06-01 | Ativa |  | Componente Financeiro apurado referente ao período de Janeiro/2013 a Junho/2017, com prazo de pagamento de 8 anos, conforme consta no § 3º e § 4º, do Art. 1º, da PRT 120/2016. * Receita revisada no ciclo 2020-2021. * Receita revisada em 05-07-2024
CHESF | RIO LARGO II | TR 230/69 kV RIO LARGO II TR1 AL | RBF | FT TR 230/69 kV RIO LARGO II TR1 AL | 061/2001 | IPCA | RBSE | PRT 120/2016 | 2017-07-01 | 2042-12-31 | 913997.96 | 2025-06-01 | Ativa |  | Parcela de RAP calculada de acordo com a PRT 120/2016 e incluída a partir do ciclo 2017-2018. * Receita revisada provisoriamente no reajuste do ciclo 2018-2019. * Receita revisada no ciclo 2020-2021. * Receita revisada em 05-07-2024
CHESF | RIO LARGO II | MG 230 kV RIO LARGO II MG1 AL | RB | FT MG 230 kV RIO LARGO II MG1 AL | 061/2001 | IPCA | RBNI | REA 2823/2011 | 2014-02-17 | 2046-10-05 | 1057555.81 | 2025-06-01 | Ativa | T2009-119 | Complemento, na SE Rio Largo II, de infraestrutura de módulo geral pela instalação do transformador trifásico 230/69 kV, de 100 MVA e pelo remanejamento, dentro da própria subestação, do módulo de interligação de barramentos 230 kV. *(Inclui alterações estabelecidas pela Lei 12.783/2013) *(Receita revisada em 06/07/2020) *(Receita revisada em 03/07/2024)
CHESF | RIO LARGO II | MG 230 kV RIO LARGO II MG1 AL | RB | FT MG 230 kV RIO LARGO II MG1 AL | 061/2001 | IPCA | RBSE | PRT 579/2012 | 2013-01-01 | 2043-01-01 | 557074.86 | 2025-06-01 | Ativa |  | *(RAP Portaria 579/2012 - Concessão prorrogada em 01/01/2013 – LEI 12783/2013 ) * Receita revisada no ciclo 2020-2021. * Receita revisada em 05-07-2024
CHESF | RIO LARGO II | MG 230 kV RIO LARGO II MG1 AL | RB | FT MG 230 kV RIO LARGO II MG1 AL | 061/2001 | IPCA | RMEL | REN 643/2014 | 2013-09-30 | 2030-09-29 | 5104.32 | 2025-06-01 | Ativa |  | SUBSTITUIÇÃO DE BANCOS DE BATERIAS -48Vcc.Incluído no reajuste ciclo 2015-2016. *(Receita revisada em 06/07/2020) *(Receita revisada em 03/07/2024)
CHESF | RIO LARGO II | MG 230 kV RIO LARGO II MG1 AL | RB | FT MG 230 kV RIO LARGO II MG1 AL | 061/2001 | IPCA | RMEL | REN 643/2014 | 2013-08-09 | 2030-08-08 | 21046.32 | 2025-06-01 | Ativa |  | SUBSTITUIÇÃO DOS BANCOS DE BATERIAS 800A1 E 800A2 DE 125 Vcc.Incluído no reajuste ciclo 2015-2016. *(Receita revisada em 06/07/2020) *(Receita revisada em 03/07/2024)
CHESF | RIO LARGO II | MG 230 kV RIO LARGO II MG1 AL | RB | FT MG 230 kV RIO LARGO II MG1 AL | 061/2001 | IPCA | RBSE | PRT 120/2016 | 2017-07-01 | 2028-06-30 | 1563246.17 | 2025-06-01 | Ativa |  | Componente Financeiro apurado referente ao período de Janeiro/2013 a Junho/2017, com prazo de pagamento de 8 anos, conforme consta no § 3º e § 4º, do Art. 1º, da PRT 120/2016. * Receita revisada no ciclo 2020-2021. * Receita revisada em 05-07-2024
CHESF | RIO LARGO II | MG 230 kV RIO LARGO II MG1 AL | RB | FT MG 230 kV RIO LARGO II MG1 AL | 061/2001 | IPCA | RBSE | PRT 120/2016 | 2017-07-01 | 2042-12-31 | 1441121.98 | 2025-06-01 | Ativa |  | Parcela de RAP calculada de acordo com a PRT 120/2016 e incluída a partir do ciclo 2017-2018. * Receita revisada provisoriamente no reajuste do ciclo 2018-2019. * Receita revisada no ciclo 2020-2021. * Receita revisada em 05-07-2024
CHESF | RIO LARGO II | MG 230 kV RIO LARGO II MG1 AL | RB | FT MG 230 kV RIO LARGO II MG1 AL | 061/2001 | IPCA | RBNI | REN 1020/2022 | 2023-04-29 | 2054-04-28 | 51638.84 | 2025-06-01 | Ativa |  | MIM associado à instalação de um módulo de entrada de linha de 69 kV, arranjo BPT, com destino à SE Cidade Universitária na SE Rio Largo II. * Reforço autorizado sem RAP Prévia incluído no reajuste do Ciclo 2024 - 2025
CHESF | RIO LARGO II | MG 230 kV RIO LARGO II MG1 AL | RB | FT MG 230 kV RIO LARGO II MG1 AL | 061/2001 | IPCA | RMEL | REN 905/2020 | 2019-10-03 | 2035-12-15 | 962127.41 | 2025-06-01 | Ativa |  | Melhorias de Pequeno Porte sem RAP Prévia incluídas no processo de revisão da RAP das transmissoras prorrogadas de 2023, nos termos do Módulo 3 das Regras dos Serviços de Transmissão de Energia Elétrica. * Melhoria autorizada sem RAP Prévia incluído no reajuste do Ciclo 2024 - 2025 *(Receita revisada em 04/07/2024)
CHESF | RIO LARGO II | MC 69 kV TT 69/13,8 kV RIO LARGO II TA2 AL | DIT |  | 061/2001 | IPCA | RPC | PRT 579/2012 | 2013-01-01 | 2043-01-01 | 26220.17 | 2025-06-01 | Ativa |  | *(RAP Portaria 579/2012 - Concessão prorrogada em 01/01/2013 – LEI 12783/2013 ) * Receita revisada no ciclo 2020-2021. * Receita revisada em 05-07-2024
CHESF | RIO LARGO II | MC 69 kV TT 69/13,8 kV RIO LARGO II TA1 AL | DIT |  | 061/2001 | IPCA | RPC | PRT 579/2012 | 2013-01-01 | 2043-01-01 | 26220.17 | 2025-06-01 | Ativa |  | *(RAP Portaria 579/2012 - Concessão prorrogada em 01/01/2013 – LEI 12783/2013 ) * Receita revisada no ciclo 2020-2021. * Receita revisada em 05-07-2024
CHESF | RIO LARGO II | MC 69 kV TR 69/13,8 kV RIO LARGO II TR4 AL | RB | FT MG 230 kV RIO LARGO II MG1 AL | 061/2001 | IPCA | RBSE | PRT 579/2012 | 2013-01-01 | 2043-01-01 | 62693.84 | 2025-06-01 | Ativa |  | *(RAP Portaria 579/2012 - Concessão prorrogada em 01/01/2013 – LEI 12783/2013 ) * Receita revisada no ciclo 2020-2021. * Receita revisada em 05-07-2024
CHESF | RIO LARGO II | MC 69 kV TR 69/13,8 kV RIO LARGO II TR4 AL | RB | FT MG 230 kV RIO LARGO II MG1 AL | 061/2001 | IPCA | RBSE | PRT 120/2016 | 2017-07-01 | 2028-06-30 | 175929.5 | 2025-06-01 | Ativa |  | Componente Financeiro apurado referente ao período de Janeiro/2013 a Junho/2017, com prazo de pagamento de 8 anos, conforme consta no § 3º e § 4º, do Art. 1º, da PRT 120/2016. * Receita revisada no ciclo 2020-2021. * Receita revisada em 05-07-2024
CHESF | RIO LARGO II | MC 69 kV TR 69/13,8 kV RIO LARGO II TR4 AL | RB | FT MG 230 kV RIO LARGO II MG1 AL | 061/2001 | IPCA | RBSE | PRT 120/2016 | 2017-07-01 | 2042-12-31 | 162185.5 | 2025-06-01 | Ativa |  | Parcela de RAP calculada de acordo com a PRT 120/2016 e incluída a partir do ciclo 2017-2018. * Receita revisada provisoriamente no reajuste do ciclo 2018-2019. * Receita revisada no ciclo 2020-2021. * Receita revisada em 05-07-2024
CHESF | RIO LARGO II | MC 69 kV TR 230/69 kV RIO LARGO II TR5 AL | RBF | FT TR 230/69 kV RIO LARGO II TR5 AL | 061/2001 | IPCA | RBNI | REA 2823/2011 | 2014-02-17 | 2046-07-01 | 370748.47 | 2025-06-01 | Ativa | T2009-119 | Instalar, na SE Rio Largo II, um módulo de conexão 69 kV, arranjo barra principal e transferência, para o transformador trifásico 230/69 kV, de 100 MVA. *(Inclui alterações estabelecidas pela Lei 12.783/2013) *(Receita revisada em 06/07/2020) *(Receita revisada em 03/07/2024)
CHESF | RIO LARGO II | MC 69 kV TR 230/69 kV RIO LARGO II TR3 AL | RBF | FT TR 230/69 kV RIO LARGO II TR3 AL | 061/2001 | IPCA | RBSE | PRT 579/2012 | 2013-01-01 | 2043-01-01 | 62693.84 | 2025-06-01 | Ativa |  | *(RAP Portaria 579/2012 - Concessão prorrogada em 01/01/2013 – LEI 12783/2013 ) * Receita revisada no ciclo 2020-2021. * Receita revisada em 05-07-2024
CHESF | RIO LARGO II | MC 69 kV TR 230/69 kV RIO LARGO II TR3 AL | RBF | FT TR 230/69 kV RIO LARGO II TR3 AL | 061/2001 | IPCA | RMEL | REN 905/2020 | 2021-05-10 | 2049-08-04 | 30655.25 | 2025-06-01 | Ativa |  | Melhorias de Pequeno Porte sem RAP Prévia incluídas no processo de revisão da RAP das transmissoras prorrogadas de 2023, nos termos do Módulo 3 das Regras dos Serviços de Transmissão de Energia Elétrica. * Melhoria autorizada sem RAP Prévia incluído no reajuste do Ciclo 2024 - 2025 *(Receita revisada em 04/07/2024)
CHESF | RIO LARGO II | MC 69 kV TR 230/69 kV RIO LARGO II TR1 AL | RBF | FT TR 230/69 kV RIO LARGO II TR1 AL | 061/2001 | IPCA | RBSE | PRT 579/2012 | 2013-01-01 | 2043-01-01 | 62693.84 | 2025-06-01 | Ativa |  | *(RAP Portaria 579/2012 - Concessão prorrogada em 01/01/2013 – LEI 12783/2013 ) * Receita revisada no ciclo 2020-2021. * Receita revisada em 05-07-2024
CHESF | RIO LARGO II | MC 69 kV TR 230/69 kV RIO LARGO II TR1 AL | RBF | FT TR 230/69 kV RIO LARGO II TR1 AL | 061/2001 | IPCA | RBSE | PRT 120/2016 | 2017-07-01 | 2028-06-30 | 175929.5 | 2025-06-01 | Ativa |  | Componente Financeiro apurado referente ao período de Janeiro/2013 a Junho/2017, com prazo de pagamento de 8 anos, conforme consta no § 3º e § 4º, do Art. 1º, da PRT 120/2016. * Receita revisada no ciclo 2020-2021. * Receita revisada em 05-07-2024
CHESF | RIO LARGO II | MC 69 kV TR 230/69 kV RIO LARGO II TR1 AL | RBF | FT TR 230/69 kV RIO LARGO II TR1 AL | 061/2001 | IPCA | RMEL | REN 905/2020 | 2019-07-18 | 2047-10-03 | 28588.16 | 2025-06-01 | Ativa |  | Melhorias de Pequeno Porte sem RAP Prévia incluídas no processo de revisão da RAP das transmissoras prorrogadas de 2023, nos termos do Módulo 3 das Regras dos Serviços de Transmissão de Energia Elétrica. * Melhoria autorizada sem RAP Prévia incluído no reajuste do Ciclo 2024 - 2025 *(Receita revisada em 04/07/2024)
CHESF | RIO LARGO II | MC 69 kV BC 69 kV 27,1 Mvar RIO LARGO II BC2 AL | DIT |  | 061/2001 | IPCA | RPC | PRT 579/2012 | 2013-01-01 | 2043-01-01 | 72237.15 | 2025-06-01 | Ativa |  | *(RAP Portaria 579/2012 - Concessão prorrogada em 01/01/2013 – LEI 12783/2013 ) * Receita revisada no ciclo 2020-2021. * Receita revisada em 05-07-2024
CHESF | RIO LARGO II | MC 69 kV BC 69 kV 27,1 Mvar RIO LARGO II BC2 AL | DIT |  | 061/2001 | IPCA | RPC | PRT 120/2016 | 2017-07-01 | 2028-06-30 | 202709.64 | 2025-06-01 | Ativa |  | Componente Financeiro apurado referente ao período de Janeiro/2013 a Junho/2017, com prazo de pagamento de 8 anos, conforme consta no § 3º e § 4º, do Art. 1º, da PRT 120/2016. * Receita revisada no ciclo 2020-2021. * Receita revisada em 05-07-2024
CHESF | RIO LARGO II | MC 69 kV BC 69 kV 27,1 Mvar RIO LARGO II BC2 AL | DIT |  | 061/2001 | IPCA | RMEL | REN 905/2020 | 2021-01-29 | 2051-02-01 | 11102.11 | 2025-06-01 | Ativa |  | Melhorias de Pequeno Porte sem RAP Prévia incluídas no processo de revisão da RAP das transmissoras prorrogadas de 2023, nos termos do Módulo 3 das Regras dos Serviços de Transmissão de Energia Elétrica. * Melhoria autorizada sem RAP Prévia incluído no reajuste do Ciclo 2024 - 2025 *(Receita revisada em 04/07/2024)
CHESF | RIO LARGO II | MC 69 kV BC 69 kV 21,3 Mvar RIO LARGO II BC4 AL | DIT |  | 061/2001 | IPCA | RPC | PRT 579/2012 | 2013-01-01 | 2043-01-01 | 72237.15 | 2025-06-01 | Ativa |  | *(RAP Portaria 579/2012 - Concessão prorrogada em 01/01/2013 – LEI 12783/2013 ) * Receita revisada no ciclo 2020-2021. * Receita revisada em 05-07-2024
CHESF | RIO LARGO II | MC 69 kV BC 69 kV 21,3 Mvar RIO LARGO II BC4 AL | DIT |  | 061/2001 | IPCA | RPC | PRT 120/2016 | 2017-07-01 | 2028-06-30 | 202709.64 | 2025-06-01 | Ativa |  | Componente Financeiro apurado referente ao período de Janeiro/2013 a Junho/2017, com prazo de pagamento de 8 anos, conforme consta no § 3º e § 4º, do Art. 1º, da PRT 120/2016. * Receita revisada no ciclo 2020-2021. * Receita revisada em 05-07-2024
CHESF | RIO LARGO II | MC 69 kV BC 69 kV 21,3 Mvar RIO LARGO II BC4 AL | DIT |  | 061/2001 | IPCA | RMEL | REN 905/2020 | 2021-07-01 | 2051-07-04 | 11234.08 | 2025-06-01 | Ativa |  | Melhorias de Pequeno Porte sem RAP Prévia incluídas no processo de revisão da RAP das transmissoras prorrogadas de 2023, nos termos do Módulo 3 das Regras dos Serviços de Transmissão de Energia Elétrica. * Melhoria autorizada sem RAP Prévia incluído no reajuste do Ciclo 2024 - 2025 *(Receita revisada em 04/07/2024)
CHESF | RIO LARGO II | MC 69 kV BC 69 kV 21,3 Mvar RIO LARGO II BC3 AL | DIT |  | 061/2001 | IPCA | RPC | PRT 579/2012 | 2013-01-01 | 2043-01-01 | 72237.15 | 2025-06-01 | Ativa |  | *(RAP Portaria 579/2012 - Concessão prorrogada em 01/01/2013 – LEI 12783/2013 ) * Receita revisada no ciclo 2020-2021. * Receita revisada em 05-07-2024
CHESF | RIO LARGO II | MC 69 kV BC 69 kV 21,3 Mvar RIO LARGO II BC3 AL | DIT |  | 061/2001 | IPCA | RPC | PRT 120/2016 | 2017-07-01 | 2028-06-30 | 202709.64 | 2025-06-01 | Ativa |  | Componente Financeiro apurado referente ao período de Janeiro/2013 a Junho/2017, com prazo de pagamento de 8 anos, conforme consta no § 3º e § 4º, do Art. 1º, da PRT 120/2016. * Receita revisada no ciclo 2020-2021. * Receita revisada em 05-07-2024
CHESF | RIO LARGO II | MC 69 kV BC 69 kV 21,3 Mvar RIO LARGO II BC1 AL | DIT |  | 061/2001 | IPCA | RPC | PRT 579/2012 | 2013-01-01 | 2043-01-01 | 72237.15 | 2025-06-01 | Ativa |  | *(RAP Portaria 579/2012 - Concessão prorrogada em 01/01/2013 – LEI 12783/2013 ) * Receita revisada no ciclo 2020-2021. * Receita revisada em 05-07-2024
CHESF | RIO LARGO II | MC 69 kV BC 69 kV 21,3 Mvar RIO LARGO II BC1 AL | DIT |  | 061/2001 | IPCA | RPC | PRT 120/2016 | 2017-07-01 | 2028-06-30 | 202709.64 | 2025-06-01 | Ativa |  | Componente Financeiro apurado referente ao período de Janeiro/2013 a Junho/2017, com prazo de pagamento de 8 anos, conforme consta no § 3º e § 4º, do Art. 1º, da PRT 120/2016. * Receita revisada no ciclo 2020-2021. * Receita revisada em 05-07-2024
CHESF | RIO LARGO II | MC 230 kV TR 230/69 kV RIO LARGO II TR5 AL | RBF | FT TR 230/69 kV RIO LARGO II TR5 AL | 061/2001 | IPCA | RBNI | REA 2823/2011 | 2014-02-17 | 2046-05-16 | 958891.5 | 2025-06-01 | Ativa | T2009-119 | Instalar, na SE Rio Largo II, um módulo de conexão 230 kV, arranjo barra principal e transferência, para o transformador trifásico 230/69 kV, de 100 MVA. *(Inclui alterações estabelecidas pela Lei 12.783/2013) *(Receita revisada em 06/07/2020) *(Receita revisada em 03/07/2024)
CHESF | RIO LARGO II | MC 230 kV TR 230/69 kV RIO LARGO II TR3 AL | RBF | FT TR 230/69 kV RIO LARGO II TR3 AL | 061/2001 | IPCA | RBSE | PRT 579/2012 | 2013-01-01 | 2043-01-01 | 146363.13 | 2025-06-01 | Ativa |  | *(RAP Portaria 579/2012 - Concessão prorrogada em 01/01/2013 – LEI 12783/2013 ) * Receita revisada no ciclo 2020-2021. * Receita revisada em 05-07-2024
CHESF | RIO LARGO II | MC 230 kV TR 230/69 kV RIO LARGO II TR3 AL | RBF | FT TR 230/69 kV RIO LARGO II TR3 AL | 061/2001 | IPCA | RBSE | PRT 120/2016 | 2017-07-01 | 2028-06-30 | 410719.67 | 2025-06-01 | Ativa |  | Componente Financeiro apurado referente ao período de Janeiro/2013 a Junho/2017, com prazo de pagamento de 8 anos, conforme consta no § 3º e § 4º, do Art. 1º, da PRT 120/2016. * Receita revisada no ciclo 2020-2021. * Receita revisada em 05-07-2024
CHESF | RIO LARGO II | MC 230 kV TR 230/69 kV RIO LARGO II TR1 AL | RBF | FT TR 230/69 kV RIO LARGO II TR1 AL | 061/2001 | IPCA | RBSE | PRT 579/2012 | 2013-01-01 | 2043-01-01 | 146363.13 | 2025-06-01 | Ativa |  | *(RAP Portaria 579/2012 - Concessão prorrogada em 01/01/2013 – LEI 12783/2013 ) * Receita revisada no ciclo 2020-2021. * Receita revisada em 05-07-2024
CHESF | RIO LARGO II | MC 230 kV TR 230/69 kV RIO LARGO II TR1 AL | RBF | FT TR 230/69 kV RIO LARGO II TR1 AL | 061/2001 | IPCA | RBSE | PRT 120/2016 | 2017-07-01 | 2028-06-30 | 410719.67 | 2025-06-01 | Ativa |  | Componente Financeiro apurado referente ao período de Janeiro/2013 a Junho/2017, com prazo de pagamento de 8 anos, conforme consta no § 3º e § 4º, do Art. 1º, da PRT 120/2016. * Receita revisada no ciclo 2020-2021. * Receita revisada em 05-07-2024
CHESF | RIO LARGO II | MC 230 kV TR 230/69 kV RIO LARGO II TR1 AL | RBF | FT TR 230/69 kV RIO LARGO II TR1 AL | 061/2001 | IPCA | RMEL | REN 905/2020 | 2021-06-20 | 2051-06-23 | 64961.83 | 2025-06-01 | Ativa |  | Melhorias de Pequeno Porte sem RAP Prévia incluídas no processo de revisão da RAP das transmissoras prorrogadas de 2023, nos termos do Módulo 3 das Regras dos Serviços de Transmissão de Energia Elétrica. * Melhoria autorizada sem RAP Prévia incluído no reajuste do Ciclo 2024 - 2025 *(Receita revisada em 04/07/2024)
CHESF | RIO LARGO II | IB 69 kV MG 230 kV RIO LARGO II MG1 AL IB1 | DIT |  | 061/2001 | IPCA | RPC | PRT 579/2012 | 2013-01-01 | 2043-01-01 | 42137.4 | 2025-06-01 | Ativa |  | *(RAP Portaria 579/2012 - Concessão prorrogada em 01/01/2013 – LEI 12783/2013 ) * Receita revisada no ciclo 2020-2021. * Receita revisada em 05-07-2024
CHESF | RIO LARGO II | IB 69 kV MG 230 kV RIO LARGO II MG1 AL IB1 | DIT |  | 061/2001 | IPCA | RPC | PRT 120/2016 | 2017-07-01 | 2028-06-30 | 118244.66 | 2025-06-01 | Ativa |  | Componente Financeiro apurado referente ao período de Janeiro/2013 a Junho/2017, com prazo de pagamento de 8 anos, conforme consta no § 3º e § 4º, do Art. 1º, da PRT 120/2016. * Receita revisada no ciclo 2020-2021. * Receita revisada em 05-07-2024
CHESF | RIO LARGO II | IB 69 kV MG 230 kV RIO LARGO II MG1 AL IB1 | DIT |  | 061/2001 | IPCA | RMEL | REN 905/2020 | 2022-10-10 | 2055-10-09 | 61871.07 | 2025-06-01 | Ativa |  | Melhorias de Pequeno Porte sem RAP Prévia incluídas no processo de revisão da RAP das transmissoras prorrogadas de 2023, nos termos do Módulo 3 das Regras dos Serviços de Transmissão de Energia Elétrica. * Melhoria autorizada sem RAP Prévia incluído no reajuste do Ciclo 2024 - 2025 *(Receita revisada em 04/07/2024)
CHESF | RIO LARGO II | IB 230 kV MG 230 kV RIO LARGO II MG1 AL IB1 | RB | FT MG 230 kV RIO LARGO II MG1 AL | 061/2001 | IPCA | RBSE | PRT 579/2012 | 2013-01-01 | 2043-01-01 | 115837.43 | 2025-06-01 | Ativa |  | *(RAP Portaria 579/2012 - Concessão prorrogada em 01/01/2013 – LEI 12783/2013 ) * Receita revisada no ciclo 2020-2021. * Receita revisada em 05-07-2024
CHESF | RIO LARGO II | EL 69 kV RIO LARGO II TAB.MARTINS 2 | DIT |  | 061/2001 | IPCA | RPC | PRT 579/2012 | 2013-01-01 | 2043-01-01 | 73293.67 | 2025-06-01 | Ativa |  | *(RAP Portaria 579/2012 - Concessão prorrogada em 01/01/2013 – LEI 12783/2013 ) * Receita revisada no ciclo 2020-2021. * Receita revisada em 05-07-2024
CHESF | RIO LARGO II | EL 69 kV RIO LARGO II TAB.MARTINS 2 | DIT |  | 061/2001 | IPCA | RPC | PRT 120/2016 | 2017-07-01 | 2028-06-30 | 205674.41 | 2025-06-01 | Ativa |  | Componente Financeiro apurado referente ao período de Janeiro/2013 a Junho/2017, com prazo de pagamento de 8 anos, conforme consta no § 3º e § 4º, do Art. 1º, da PRT 120/2016. * Receita revisada no ciclo 2020-2021. * Receita revisada em 05-07-2024
CHESF | RIO LARGO II | EL 69 kV RIO LARGO II TAB.MARTINS 1 | DIT |  | 061/2001 | IPCA | RPC | PRT 579/2012 | 2013-01-01 | 2043-01-01 | 73293.67 | 2025-06-01 | Ativa |  | *(RAP Portaria 579/2012 - Concessão prorrogada em 01/01/2013 – LEI 12783/2013 ) * Receita revisada no ciclo 2020-2021. * Receita revisada em 05-07-2024
CHESF | RIO LARGO II | EL 69 kV RIO LARGO II TAB.MARTINS 1 | DIT |  | 061/2001 | IPCA | RPC | PRT 120/2016 | 2017-07-01 | 2028-06-30 | 205674.41 | 2025-06-01 | Ativa |  | Componente Financeiro apurado referente ao período de Janeiro/2013 a Junho/2017, com prazo de pagamento de 8 anos, conforme consta no § 3º e § 4º, do Art. 1º, da PRT 120/2016. * Receita revisada no ciclo 2020-2021. * Receita revisada em 05-07-2024
CHESF | RIO LARGO II | EL 69 kV RIO LARGO II TAB.MARTINS 1 | DIT |  | 061/2001 | IPCA | RMEL | REN 905/2020 | 2022-12-15 | 2046-12-14 | 5506.71 | 2025-06-01 | Ativa |  | Melhorias de Pequeno Porte sem RAP Prévia incluídas no processo de revisão da RAP das transmissoras prorrogadas de 2023, nos termos do Módulo 3 das Regras dos Serviços de Transmissão de Energia Elétrica. * Melhoria autorizada sem RAP Prévia incluído no reajuste do Ciclo 2024 - 2025 *(Receita revisada em 04/07/2024)
CHESF | RIO LARGO II | EL 69 kV RIO LARGO II S.L.QUITUNDE 1 | DIT |  | 061/2001 | IPCA | RPC | PRT 579/2012 | 2013-01-01 | 2043-01-01 | 73293.67 | 2025-06-01 | Ativa |  | *(RAP Portaria 579/2012 - Concessão prorrogada em 01/01/2013 – LEI 12783/2013 ) * Receita revisada no ciclo 2020-2021. * Receita revisada em 05-07-2024
CHESF | RIO LARGO II | EL 69 kV RIO LARGO II S.L.QUITUNDE 1 | DIT |  | 061/2001 | IPCA | RPC | PRT 120/2016 | 2017-07-01 | 2028-06-30 | 205674.41 | 2025-06-01 | Ativa |  | Componente Financeiro apurado referente ao período de Janeiro/2013 a Junho/2017, com prazo de pagamento de 8 anos, conforme consta no § 3º e § 4º, do Art. 1º, da PRT 120/2016. * Receita revisada no ciclo 2020-2021. * Receita revisada em 05-07-2024
CHESF | RIO LARGO II | EL 69 kV RIO LARGO II S.L.QUITUNDE 1 | DIT |  | 061/2001 | IPCA | RMEL | REN 905/2020 | 2022-08-11 | 2053-10-25 | 111696.48 | 2025-06-01 | Ativa |  | Melhorias de Pequeno Porte sem RAP Prévia incluídas no processo de revisão da RAP das transmissoras prorrogadas de 2023, nos termos do Módulo 3 das Regras dos Serviços de Transmissão de Energia Elétrica. * Melhoria autorizada sem RAP Prévia incluído no reajuste do Ciclo 2024 - 2025 *(Receita revisada em 04/07/2024)
CHESF | RIO LARGO II | EL 69 kV RIO LARGO II RIO LARGO I | DIT |  | 061/2001 | IPCA | RPC | PRT 579/2012 | 2013-01-01 | 2043-01-01 | 73293.67 | 2025-06-01 | Ativa |  | *(RAP Portaria 579/2012 - Concessão prorrogada em 01/01/2013 – LEI 12783/2013 ) * Receita revisada no ciclo 2020-2021. * Receita revisada em 05-07-2024
CHESF | RIO LARGO II | EL 69 kV RIO LARGO II RIO LARGO I | DIT |  | 061/2001 | IPCA | RPC | PRT 120/2016 | 2017-07-01 | 2028-06-30 | 205674.41 | 2025-06-01 | Ativa |  | Componente Financeiro apurado referente ao período de Janeiro/2013 a Junho/2017, com prazo de pagamento de 8 anos, conforme consta no § 3º e § 4º, do Art. 1º, da PRT 120/2016. * Receita revisada no ciclo 2020-2021. * Receita revisada em 05-07-2024
CHESF | RIO LARGO II | EL 69 kV RIO LARGO II R.LARGO I 02L8 | DIT |  | 061/2001 | IPCA | RPC | PRT 579/2012 | 2013-01-01 | 2043-01-01 | 73293.67 | 2025-06-01 | Ativa |  | *(RAP Portaria 579/2012 - Concessão prorrogada em 01/01/2013 – LEI 12783/2013 ) * Receita revisada no ciclo 2020-2021. * Receita revisada em 05-07-2024
CHESF | RIO LARGO II | EL 69 kV RIO LARGO II R.LARGO I 02L8 | DIT |  | 061/2001 | IPCA | RCDM | REA 1814/2009 | 2012-09-30 | 2045-04-10 | 199706.13 | 2025-06-01 | Ativa |  | EL 69 kV - São Luís do Quitunde - C2. Reforço autorizado pela REA 2376/2010. Verificou-se que o módulo, que já tinha RAP, já possuia disjuntor e uma chave secc. S/LT, itens retirados do orçamento, assim como os painéis de proteção. Incluído no reajuste ciclo 2013-2014. *(Receita revisada em 06/07/2020) *(Receita revisada em 03/07/2024)
CHESF | RIO LARGO II | EL 69 kV RIO LARGO II CIDADE U. 02M2 | DIT |  | 061/2001 | IPCA | RCDM | REN 1020/2022 | 2023-04-29 | 2051-04-28 | 636725.11 | 2025-06-01 | Ativa |  | Instalar um módulo de entrada de linha de 69 kV, arranjo BPT, com destino à SE Cidade Universitária na SE Rio Largo II. * Reforço autorizado sem RAP Prévia incluído no reajuste do Ciclo 2024 - 2025
CHESF | RIO LARGO II | EL 230 kV RIO LARGO II LT 230 kV RIO LARGO II /BRASKEM C-1 AL | DIT |  | 061/2001 | IPCA | RPC | PRT 579/2012 | 2013-01-01 | 2043-01-01 | 212712.45 | 2025-06-01 | Ativa |  | *(RAP Portaria 579/2012 - Concessão prorrogada em 01/01/2013 – LEI 12783/2013 ) * Receita revisada no ciclo 2020-2021. * Receita revisada em 05-07-2024
CHESF | RIO LARGO II | EL 230 kV RIO LARGO II LT 230 kV RIO LARGO II /BRASKEM C-1 AL | DIT |  | 061/2001 | IPCA | RMEL | REN 905/2020 | 2021-01-01 | 2037-03-11 | 36260.16 | 2025-06-01 | Ativa |  | Melhorias de Pequeno Porte sem RAP Prévia incluídas no processo de revisão da RAP das transmissoras prorrogadas de 2023, nos termos do Módulo 3 das Regras dos Serviços de Transmissão de Energia Elétrica. * Melhoria autorizada sem RAP Prévia incluído no reajuste do Ciclo 2024 - 2025 *(Receita revisada em 04/07/2024)
CHESF | RIO LARGO II | EL 230 kV RIO LARGO II LT 230 kV RIO LARGO II /ARAPIRACA III C-1 AL | RB | FT LT 230 kV RIO LARGO II /ARAPIRACA III C-1 AL | 061/2001 | IPCA | RBSE | PRT 579/2012 | 2013-01-01 | 2043-01-01 | 212712.45 | 2025-06-01 | Ativa |  | *(RAP Portaria 579/2012 - Concessão prorrogada em 01/01/2013 – LEI 12783/2013 ) * Receita revisada no ciclo 2020-2021. * Receita revisada em 05-07-2024
CHESF | RIO LARGO II | EL 230 kV RIO LARGO II LT 230 kV RIO LARGO II /ARAPIRACA III C-1 AL | RB | FT LT 230 kV RIO LARGO II /ARAPIRACA III C-1 AL | 061/2001 | IPCA | RBSE | PRT 120/2016 | 2017-07-01 | 2028-06-30 | 596907.06 | 2025-06-01 | Ativa |  | Componente Financeiro apurado referente ao período de Janeiro/2013 a Junho/2017, com prazo de pagamento de 8 anos, conforme consta no § 3º e § 4º, do Art. 1º, da PRT 120/2016. * Receita revisada no ciclo 2020-2021. * Receita revisada em 05-07-2024
CHESF | RIO LARGO II | EL 230 kV RIO LARGO II LT 230 kV MESSIAS /RIO LARGO II C-3 AL | RB | FT LT 230 kV MESSIAS /RIO LARGO II C-3 AL | 061/2001 | IPCA | RBSE | PRT 579/2012 | 2013-01-01 | 2043-01-01 | 212712.45 | 2025-06-01 | Ativa |  | *(RAP Portaria 579/2012 - Concessão prorrogada em 01/01/2013 – LEI 12783/2013 ) * Receita revisada no ciclo 2020-2021. * Receita revisada em 05-07-2024
CHESF | RIO LARGO II | EL 230 kV RIO LARGO II LT 230 kV MESSIAS /RIO LARGO II C-3 AL | RB | FT LT 230 kV MESSIAS /RIO LARGO II C-3 AL | 061/2001 | IPCA | RMEL | REN 905/2020 | 2021-10-18 | 2043-03-14 | 218628.24 | 2025-06-01 | Ativa |  | Melhorias de Pequeno Porte sem RAP Prévia incluídas no processo de revisão da RAP das transmissoras prorrogadas de 2023, nos termos do Módulo 3 das Regras dos Serviços de Transmissão de Energia Elétrica. * Melhoria autorizada sem RAP Prévia incluído no reajuste do Ciclo 2024 - 2025 *(Receita revisada em 04/07/2024)
CHESF | RIO LARGO II | EL 230 kV RIO LARGO II LT 230 kV MESSIAS /RIO LARGO II C-2 AL | RB | FT LT 230 kV MESSIAS /RIO LARGO II C-2 AL | 061/2001 | IPCA | RBSE | PRT 579/2012 | 2013-01-01 | 2043-01-01 | 212712.45 | 2025-06-01 | Ativa |  | *(RAP Portaria 579/2012 - Concessão prorrogada em 01/01/2013 – LEI 12783/2013 ) * Receita revisada no ciclo 2020-2021. * Receita revisada em 05-07-2024
CHESF | RIO LARGO II | EL 230 kV RIO LARGO II LT 230 kV MESSIAS /RIO LARGO II C-2 AL | RB | FT LT 230 kV MESSIAS /RIO LARGO II C-2 AL | 061/2001 | IPCA | RMEL | REN 905/2020 | 2021-10-18 | 2043-05-30 | 245212.39 | 2025-06-01 | Ativa |  | Melhorias de Pequeno Porte sem RAP Prévia incluídas no processo de revisão da RAP das transmissoras prorrogadas de 2023, nos termos do Módulo 3 das Regras dos Serviços de Transmissão de Energia Elétrica. * Melhoria autorizada sem RAP Prévia incluído no reajuste do Ciclo 2024 - 2025 *(Receita revisada em 04/07/2024)
CHESF | RIO LARGO II | EL 230 kV RIO LARGO II LT 230 kV MESSIAS /RIO LARGO II C-1 AL | RB | FT LT 230 kV MESSIAS /RIO LARGO II C-1 AL | 061/2001 | IPCA | RBSE | PRT 579/2012 | 2013-01-01 | 2043-01-01 | 212712.45 | 2025-06-01 | Ativa |  | *(RAP Portaria 579/2012 - Concessão prorrogada em 01/01/2013 – LEI 12783/2013 ) * Receita revisada no ciclo 2020-2021. * Receita revisada em 05-07-2024
CHESF | RIO LARGO II | EL 230 kV RIO LARGO II LT 230 kV MESSIAS /RIO LARGO II C-1 AL | RB | FT LT 230 kV MESSIAS /RIO LARGO II C-1 AL | 061/2001 | IPCA | RMEL | REN 905/2020 | 2021-11-28 | 2041-09-20 | 229921.63 | 2025-06-01 | Ativa |  | Melhorias de Pequeno Porte sem RAP Prévia incluídas no processo de revisão da RAP das transmissoras prorrogadas de 2023, nos termos do Módulo 3 das Regras dos Serviços de Transmissão de Energia Elétrica. * Melhoria autorizada sem RAP Prévia incluído no reajuste do Ciclo 2024 - 2025 *(Receita revisada em 04/07/2024)
CHESF | RIO LARGO II | BC 69 kV 27,1 Mvar RIO LARGO II BC2 AL | DIT |  | 061/2001 | IPCA | RPC | PRT 579/2012 | 2013-01-01 | 2043-01-01 | 129156 | 2025-06-01 | Ativa |  | *(RAP Portaria 579/2012 - Concessão prorrogada em 01/01/2013 – LEI 12783/2013 ) * Receita revisada no ciclo 2020-2021. * Receita revisada em 05-07-2024
CHESF | RIO LARGO II | BC 69 kV 21,3 Mvar RIO LARGO II BC4 AL | DIT |  | 061/2001 | IPCA | RPC | PRT 579/2012 | 2013-01-01 | 2043-01-01 | 111469.11 | 2025-06-01 | Ativa |  | *(RAP Portaria 579/2012 - Concessão prorrogada em 01/01/2013 – LEI 12783/2013 ) * Receita revisada no ciclo 2020-2021. * Receita revisada em 05-07-2024
CHESF | RIO LARGO II | BC 69 kV 21,3 Mvar RIO LARGO II BC3 AL | DIT |  | 061/2001 | IPCA | RPC | PRT 579/2012 | 2013-01-01 | 2043-01-01 | 111469.11 | 2025-06-01 | Ativa |  | *(RAP Portaria 579/2012 - Concessão prorrogada em 01/01/2013 – LEI 12783/2013 ) * Receita revisada no ciclo 2020-2021. * Receita revisada em 05-07-2024
CHESF | RIO LARGO II | BC 69 kV 21,3 Mvar RIO LARGO II BC1 AL | DIT |  | 061/2001 | IPCA | RPC | PRT 579/2012 | 2013-01-01 | 2043-01-01 | 111469.11 | 2025-06-01 | Ativa |  | *(RAP Portaria 579/2012 - Concessão prorrogada em 01/01/2013 – LEI 12783/2013 ) * Receita revisada no ciclo 2020-2021. * Receita revisada em 05-07-2024
AXIA Energia | RIO NOVO DO SUL | MG 345 kV RIO NOVO DO SUL MG3 ES | RB | FT MG 345 kV RIO NOVO DO SUL MG3 ES | 062/2001 | IPCA | RBNI | DSP 1405/2022 | 2020-09-01 | 2042-12-31 | 100784.81 | 2025-06-01 | Ativa |  | Parcela adicional de RAP para operação e manutenção de 2 Módulos de Infraestrutura de Manobra - MIM 345 kV na SE Rio Novo do Sul, associados as Entradas de Linha 345 kV para as SEs Vitória, Viana e Campos. *(Receita revisada em 03/07/2024)
AXIA Energia | RIO NOVO DO SUL | EL 345 kV RIO NOVO DO SUL LT 345 kV RIO NOVO DO SUL /VITORIA C-1 ES | RB | FT LT 345 kV RIO NOVO DO SUL /VITORIA C-1 ES | 062/2001 | IPCA | RBNI | DSP 1405/2022 | 2020-12-21 | 2042-12-31 | 179525.07 | 2025-06-01 | Ativa |  | Parcela adicional de RAP para operação e manutenção de Entrada de Linha em 345 kV, arranjo disjuntor e meio, na SE Rio Novo do Sul, associada à Linha de Transmissão 345 kV Campos - Vitória. *(Receita revisada em 03/07/2024)
AXIA Energia | RIO NOVO DO SUL | EL 345 kV RIO NOVO DO SUL LT 345 kV RIO NOVO DO SUL /VIANA C-1 ES | RB | FT LT 345 kV RIO NOVO DO SUL /VIANA C-1 ES | 062/2001 | IPCA | RBNI | DSP 1405/2022 | 2020-09-01 | 2042-12-31 | 179525.07 | 2025-06-01 | Ativa |  | Parcela adicional de RAP para operação e manutenção de Entrada de Linha em 345 kV, arranjo disjuntor e meio, na SE Rio Novo do Sul, associada à Linha de Transmissão 345 kV Campos - Viana. *(Receita revisada em 03/07/2024)
AXIA Energia | RIO NOVO DO SUL | EL 345 kV RIO NOVO DO SUL LT 345 kV CAMPOS /RIO NOVO DO SUL C-2 RJ/ES | RB | FT LT 345 kV CAMPOS /RIO NOVO DO SUL C-2 RJ/ES | 062/2001 | IPCA | RBNI | DSP 1405/2022 | 2020-09-01 | 2042-12-31 | 179525.07 | 2025-06-01 | Ativa |  | Parcela adicional de RAP para operação e manutenção de Entrada de Linha em 345 kV, arranjo disjuntor e meio, na SE Rio Novo do Sul, associada à Linha de Transmissão 345 kV Campos - Viana. *(Receita revisada em 03/07/2024)
AXIA Energia | RIO NOVO DO SUL | EL 345 kV RIO NOVO DO SUL LT 345 kV CAMPOS /RIO NOVO DO SUL C-1 RJ/ES | RB | FT LT 345 kV CAMPOS /RIO NOVO DO SUL C-1 RJ/ES | 062/2001 | IPCA | RBNI | DSP 1405/2022 | 2020-09-01 | 2042-12-31 | 179525.07 | 2025-06-01 | Ativa |  | Parcela adicional de RAP para operação e manutenção de Entrada de Linha em 345 kV, arranjo disjuntor e meio, na SE Rio Novo do Sul, associada à Linha de Transmissão 345 kV Campos - Vitória. *(Receita revisada em 03/07/2024)
AXIA Energia | RIO VERDE FUR | TT 13,8/0 kV RIO VERDE FUR TRT3 GO | RBF | FT TR 230/138 kV RIO VERDE FUR TR3 GO | 062/2001 | IPCA | RBSE | PRT 579/2012 | 2013-01-01 | 2043-01-01 | 84422.78 | 2025-06-01 | Ativa |  | *(RAP Portaria 579/2012 - Concessão prorrogada em 01/01/2013 – LEI 12783/2013 ) * Receita revisada no ciclo 2020-2021. * Receita revisada em 05-07-2024
AXIA Energia | RIO VERDE FUR | TT 13,8/0 kV RIO VERDE FUR TRT2 GO | RBF | FT TR 230/138 kV RIO VERDE FUR TR2 GO | 062/2001 | IPCA | RBSE | PRT 579/2012 | 2013-01-01 | 2043-01-01 | 84422.78 | 2025-06-01 | Ativa |  | *(RAP Portaria 579/2012 - Concessão prorrogada em 01/01/2013 – LEI 12783/2013 ) * Receita revisada no ciclo 2020-2021. * Receita revisada em 05-07-2024
AXIA Energia | RIO VERDE FUR | TT 13,8/0 kV RIO VERDE FUR TRT1 GO | RBF | FT TR 230/138 kV RIO VERDE FUR TR1 GO | 062/2001 | IPCA | RBSE | PRT 579/2012 | 2013-01-01 | 2043-01-01 | 84422.78 | 2025-06-01 | Ativa |  | *(RAP Portaria 579/2012 - Concessão prorrogada em 01/01/2013 – LEI 12783/2013 ) * Receita revisada no ciclo 2020-2021. * Receita revisada em 05-07-2024
AXIA Energia | RIO VERDE FUR | TR 230/138 kV RIO VERDE FUR TRR1 GO | RBF | FT TR 230/138 kV RIO VERDE FUR TRR1 GO | 062/2001 | IPCA | RBSE | PRT 579/2012 | 2013-01-01 | 2043-01-01 | 172776.77 | 2025-06-01 | Ativa |  | *(RAP Portaria 579/2012 - Concessão prorrogada em 01/01/2013 – LEI 12783/2013 ) * Receita revisada no ciclo 2020-2021. * Receita revisada em 05-07-2024
AXIA Energia | RIO VERDE FUR | TR 230/138 kV RIO VERDE FUR TRR1 GO | RBF | FT TR 230/138 kV RIO VERDE FUR TRR1 GO | 062/2001 | IPCA | RBSE | PRT 120/2016 | 2017-07-01 | 2028-06-30 | 663009.64 | 2025-06-01 | Ativa |  | Componente Financeiro apurado referente ao período de Janeiro/2013 a Junho/2017, com prazo de pagamento de 8 anos, conforme consta no § 3º e § 4º, do Art. 1º, da PRT 120/2016. * Receita revisada no ciclo 2020-2021. * Receita revisada em 05-07-2024
AXIA Energia | RIO VERDE FUR | TR 230/138 kV RIO VERDE FUR TRR1 GO | RBF | FT TR 230/138 kV RIO VERDE FUR TRR1 GO | 062/2001 | IPCA | RMELP | DSP 1108/2024 |  |  | 1262356.71 | 2025-06-01 | Prevista | T2024-092 | Obra de Substituição Completa: Substituição de trafo potencia AT76V - AUTOTRAFO RESERVA, na SE RIO VERDE FUR. As desativações associadas a esta substituição devem atender ao disposto no Módulo 9 do PRORET. Foi considerada receita adicional de O&M para o novo equipamento.
AXIA Energia | RIO VERDE FUR | TR 230/138 kV RIO VERDE FUR TR3 GO | RBF | FT TR 230/138 kV RIO VERDE FUR TR3 GO | 062/2001 | IPCA | RBNI | REA 2367/2010 | 2012-10-10 | 2042-03-10 | 1806515.1 | 2025-06-01 | Ativa | T2009-099 | Instalar o 3º banco de autotransformadores monofásicos 230/138 kV - 3x 33,3 MVA. *(Inclui alterações estabelecidas pela Lei 12.783/2013) *(Receita revisada em 06/07/2020) *(Receita revisada em 03/07/2024)
AXIA Energia | RIO VERDE FUR | TR 230/138 kV RIO VERDE FUR TR2 GO | RBF | FT TR 230/138 kV RIO VERDE FUR TR2 GO | 062/2001 | IPCA | RBSE | PRT 579/2012 | 2013-01-01 | 2043-01-01 | 520376.66 | 2025-06-01 | Ativa |  | *(RAP Portaria 579/2012 - Concessão prorrogada em 01/01/2013 – LEI 12783/2013 ) * Receita revisada no ciclo 2020-2021. * Receita revisada em 05-07-2024
AXIA Energia | RIO VERDE FUR | TR 230/138 kV RIO VERDE FUR TR1 GO | RBF | FT TR 230/138 kV RIO VERDE FUR TR1 GO | 062/2001 | IPCA | RBSE | PRT 579/2012 | 2013-01-01 | 2043-01-01 | 520376.66 | 2025-06-01 | Ativa |  | *(RAP Portaria 579/2012 - Concessão prorrogada em 01/01/2013 – LEI 12783/2013 ) * Receita revisada no ciclo 2020-2021. * Receita revisada em 05-07-2024
AXIA Energia | RIO VERDE FUR | TR 230/138 kV RIO VERDE FUR TR1 GO | RBF | FT TR 230/138 kV RIO VERDE FUR TR1 GO | 062/2001 | IPCA | RBSE | PRT 120/2016 | 2017-07-01 | 2028-06-30 | 1996881.53 | 2025-06-01 | Ativa |  | Componente Financeiro apurado referente ao período de Janeiro/2013 a Junho/2017, com prazo de pagamento de 8 anos, conforme consta no § 3º e § 4º, do Art. 1º, da PRT 120/2016. * Receita revisada no ciclo 2020-2021. * Receita revisada em 05-07-2024
AXIA Energia | RIO VERDE FUR | TR 230/138 kV RIO VERDE FUR TR1 GO | RBF | FT TR 230/138 kV RIO VERDE FUR TR1 GO | 062/2001 | IPCA | RMELP | DSP 1108/2024 |  |  | 3787070.13 | 2025-06-01 | Prevista | T2024-100 | Obra de Substituição Completa: Substituição das fases A, B e C do banco de autotransformadores TR1, 230/138 kV, 3x33,33 MVA, na SE Rio Verde Furnas. As desativações associadas a esta substituição devem atender ao disposto no Módulo 9 do PRORET. Foi considerada receita adicional de O&M para o novo equipamento.
AXIA Energia | RIO VERDE FUR | RTB 230 kV 45 Mvar RIO VERDE FUR RT5 GO | RB | FT RTB 230 kV 45 MVAr RIO VERDE FUR RT5 GO | 062/2001 | IPCA | RBSE | PRT 579/2012 | 2013-01-01 | 2043-01-01 | 414869.27 | 2025-06-01 | Ativa |  | *(RAP Portaria 579/2012 - Concessão prorrogada em 01/01/2013 – LEI 12783/2013 ) * Receita revisada no ciclo 2020-2021. * Receita revisada em 05-07-2024
AXIA Energia | RIO VERDE FUR | RTB 230 kV 15 Mvar RIO VERDE FUR RTR2 GO | RB | FT RTB 230 kV 15 MVAr RIO VERDE FUR RTR2 GO | 062/2001 | IPCA | RBSE | PRT 579/2012 | 2013-01-01 | 2043-01-01 | 138289.76 | 2025-06-01 | Ativa |  | *(RAP Portaria 579/2012 - Concessão prorrogada em 01/01/2013 – LEI 12783/2013 ) * Receita revisada no ciclo 2020-2021. * Receita revisada em 05-07-2024
AXIA Energia | RIO VERDE FUR | RTB 138 kV 15 Mvar RIO VERDE FUR RT4 GO | DIT |  | 062/2001 | IPCA | RPC | PRT 579/2012 | 2013-01-01 | 2043-01-01 | 147284.93 | 2025-06-01 | Ativa |  | *(RAP Portaria 579/2012 - Concessão prorrogada em 01/01/2013 – LEI 12783/2013 ) * Receita revisada no ciclo 2020-2021. * Receita revisada em 05-07-2024
AXIA Energia | RIO VERDE FUR | RTB 13,8 kV 5 Mvar RIO VERDE FUR RT1 GO | RBF | FT RTB 13,8 kV 5 Mvar RIO VERDE FUR RT1 GO | 062/2001 | IPCA | RBSE | PRT 579/2012 | 2013-01-01 | 2043-01-01 | 119664.56 | 2025-06-01 | Ativa |  | *(RAP Portaria 579/2012 - Concessão prorrogada em 01/01/2013 – LEI 12783/2013 ) * Receita revisada no ciclo 2020-2021. * Receita revisada em 05-07-2024
AXIA Energia | RIO VERDE FUR | RTB 13,8 kV 25 Mvar RIO VERDE FUR RT3 GO | RBF | FT RTB 13,8 kV 25 Mvar RIO VERDE FUR RT3 GO | 062/2001 | IPCA | RBSE | PRT 579/2012 | 2013-01-01 | 2043-01-01 | 160127.68 | 2025-06-01 | Ativa |  | *(RAP Portaria 579/2012 - Concessão prorrogada em 01/01/2013 – LEI 12783/2013 ) * Receita revisada no ciclo 2020-2021. * Receita revisada em 05-07-2024
AXIA Energia | RIO VERDE FUR | RTB 13,8 kV 25 Mvar RIO VERDE FUR RT3 GO | RBF | FT RTB 13,8 kV 25 Mvar RIO VERDE FUR RT3 GO | 062/2001 | IPCA | RBSE | PRT 120/2016 | 2017-07-01 | 2028-06-30 | 614470.3 | 2025-06-01 | Ativa |  | Componente Financeiro apurado referente ao período de Janeiro/2013 a Junho/2017, com prazo de pagamento de 8 anos, conforme consta no § 3º e § 4º, do Art. 1º, da PRT 120/2016. * Receita revisada no ciclo 2020-2021. * Receita revisada em 05-07-2024
AXIA Energia | RIO VERDE FUR | RTB 13,8 kV 25 Mvar RIO VERDE FUR RT2 GO | RBF | FT RTB 13,8 kV 25 Mvar RIO VERDE FUR RT2 GO | 062/2001 | IPCA | RBSE | PRT 579/2012 | 2013-01-01 | 2043-01-01 | 160127.68 | 2025-06-01 | Ativa |  | *(RAP Portaria 579/2012 - Concessão prorrogada em 01/01/2013 – LEI 12783/2013 ) * Receita revisada no ciclo 2020-2021. * Receita revisada em 05-07-2024
AXIA Energia | RIO VERDE FUR | RTB 13,8 kV 25 Mvar RIO VERDE FUR RT2 GO | RBF | FT RTB 13,8 kV 25 Mvar RIO VERDE FUR RT2 GO | 062/2001 | IPCA | RBSE | PRT 120/2016 | 2017-07-01 | 2028-06-30 | 614470.3 | 2025-06-01 | Ativa |  | Componente Financeiro apurado referente ao período de Janeiro/2013 a Junho/2017, com prazo de pagamento de 8 anos, conforme consta no § 3º e § 4º, do Art. 1º, da PRT 120/2016. * Receita revisada no ciclo 2020-2021. * Receita revisada em 05-07-2024
AXIA Energia | RIO VERDE FUR | MG 230 kV RIO VERDE FUR MG1 GO | RB | FT MG 230 kV RIO VERDE FUR MG1 GO | 062/2001 | IPCA | RBNI | REA 2969/2011 | 2013-01-30 | 2036-04-24 | 148218.89 | 2025-06-01 | Ativa | T2011-034 | Instalação do sistema de proteção diferencial de barras no setor de 138 kV para permitir a expansão desta subestação com a instalação do 3º banco de autotransformadores 230/138 kV - 3x33,33 MVA. *(Inclui alterações estabelecidas pela Lei 12.783/2013) *(Receita revisada em 06/07/2020) *(Receita revisada em 03/07/2024)
AXIA Energia | RIO VERDE FUR | MG 230 kV RIO VERDE FUR MG1 GO | RB | FT MG 230 kV RIO VERDE FUR MG1 GO | 062/2001 | IPCA | RBSE | PRT 579/2012 | 2013-01-01 | 2043-01-01 | 586230.92 | 2025-06-01 | Ativa |  | *(RAP Portaria 579/2012 - Concessão prorrogada em 01/01/2013 – LEI 12783/2013 ) * Receita revisada no ciclo 2020-2021. * Receita revisada em 05-07-2024
AXIA Energia | RIO VERDE FUR | MG 230 kV RIO VERDE FUR MG1 GO | RB | FT MG 230 kV RIO VERDE FUR MG1 GO | 062/2001 | IPCA | RBSE | PRT 120/2016 | 2017-07-01 | 2028-06-30 | 2249589.19 | 2025-06-01 | Ativa |  | Componente Financeiro apurado referente ao período de Janeiro/2013 a Junho/2017, com prazo de pagamento de 8 anos, conforme consta no § 3º e § 4º, do Art. 1º, da PRT 120/2016. * Receita revisada no ciclo 2020-2021. * Receita revisada em 05-07-2024
AXIA Energia | RIO VERDE FUR | MG 230 kV RIO VERDE FUR MG1 GO | RB | FT MG 230 kV RIO VERDE FUR MG1 GO | 062/2001 | IPCA | RBSE | PRT 120/2016 | 2017-07-01 | 2042-12-31 | 2411680.04 | 2025-06-01 | Ativa |  | Parcela de RAP calculada de acordo com a PRT 120/2016 e incluída a partir do ciclo 2017-2018. * Receita revisada provisoriamente no reajuste do ciclo 2018-2019. * Receita revisada no ciclo 2020-2021. * Receita revisada em 05-07-2024
AXIA Energia | RIO VERDE FUR | MG 230 kV RIO VERDE FUR MG1 GO | RB | FT MG 230 kV RIO VERDE FUR MG1 GO | 062/2001 | IPCA | RMEL | REN 443/2011 | 2017-08-25 | 2032-06-20 | 6925.1 | 2025-06-01 | Ativa |  | Substituição de RÁDIO VHF ESTAÇÃO FIXA RÁDIO VHF ESTAÇÃO FIXA * Melhoria autorizada sem RAP Prévia incluído no reajuste do Ciclo 2018 - 2019 *(Receita revisada em 06/07/2020) *(Receita revisada em 03/07/2024)
AXIA Energia | RIO VERDE FUR | MG 230 kV RIO VERDE FUR MG1 GO | RB | FT MG 230 kV RIO VERDE FUR MG1 GO | 062/2001 | IPCA | RBNI | REA 10722/2021 | 2023-09-20 | 2054-09-19 | 111005.67 | 2025-06-01 | Ativa | T2021-079 | Complementação ao modo de infraestrutura Geral referente à instalação de um Banco de capacitor 138 kV 80 Mvar na SE Rio Verde.
AXIA Energia | RIO VERDE FUR | MG 230 kV RIO VERDE FUR MG1 GO | RB | FT MG 230 kV RIO VERDE FUR MG1 GO | 062/2001 | IPCA | RMEL | REN 905/2020 | 2018-07-05 | 2043-12-07 | 269929.48 | 2025-06-01 | Ativa |  | Melhorias de Pequeno Porte sem RAP Prévia incluídas no processo de revisão da RAP das transmissoras prorrogadas de 2023, nos termos do Módulo 3 das Regras dos Serviços de Transmissão de Energia Elétrica. * Melhoria autorizada sem RAP Prévia incluído no reajuste do Ciclo 2024 - 2025 *(Receita revisada em 04/07/2024)
AXIA Energia | RIO VERDE FUR | MC 230 kV TR 230/138 kV RIO VERDE FUR TR3 GO | RBF | FT TR 230/138 kV RIO VERDE FUR TR3 GO | 062/2001 | IPCA | RBNI | REA 2367/2010 | 2012-10-10 | 2039-03-25 | 846393.24 | 2025-06-01 | Ativa | T2009-099 | Instalar modulo de conexão de transformador 230 kV, arranjo barra dupla a cinco chaves. *(Inclui alterações estabelecidas pela Lei 12.783/2013) *(Receita revisada em 06/07/2020) *(Receita revisada em 03/07/2024)
AXIA Energia | RIO VERDE FUR | MC 230 kV TR 230/138 kV RIO VERDE FUR TR3 GO | RBF | FT TR 230/138 kV RIO VERDE FUR TR3 GO | 062/2001 | IPCA | RBNI | REA 5484/2015 | 2019-03-22 | 2043-05-15 | 352156.62 | 2025-06-01 | Ativa |  | Instalação de 6 seccionadores monopolares (245 kV; 3.150 A; 40 kA) e 1 painel de plugues para transferência de banco de AT * Reforço autorizado sem RAP Prévia incluído no reajuste do Ciclo 2020 - 2021 *(Receita revisada em 03/07/2024)
AXIA Energia | RIO VERDE FUR | MC 230 kV TR 230/138 kV RIO VERDE FUR TR2 GO | RBF | FT TR 230/138 kV RIO VERDE FUR TR2 GO | 062/2001 | IPCA | RBSE | PRT 579/2012 | 2013-01-01 | 2043-01-01 | 154583.42 | 2025-06-01 | Ativa |  | *(RAP Portaria 579/2012 - Concessão prorrogada em 01/01/2013 – LEI 12783/2013 ) * Receita revisada no ciclo 2020-2021. * Receita revisada em 05-07-2024
AXIA Energia | RIO VERDE FUR | MC 230 kV TR 230/138 kV RIO VERDE FUR TR1 GO | RBF | FT TR 230/138 kV RIO VERDE FUR TR1 GO | 062/2001 | IPCA | RBSE | PRT 579/2012 | 2013-01-01 | 2043-01-01 | 154583.42 | 2025-06-01 | Ativa |  | *(RAP Portaria 579/2012 - Concessão prorrogada em 01/01/2013 – LEI 12783/2013 ) * Receita revisada no ciclo 2020-2021. * Receita revisada em 05-07-2024
AXIA Energia | RIO VERDE FUR | MC 230 kV TR 230/138 kV RIO VERDE FUR TR1 GO | RBF | FT TR 230/138 kV RIO VERDE FUR TR1 GO | 062/2001 | IPCA | RMEL | REN 905/2020 | 2021-11-22 | 2051-12-20 | 208326.71 | 2025-06-01 | Ativa |  | Melhorias de Pequeno Porte sem RAP Prévia incluídas no processo de revisão da RAP das transmissoras prorrogadas de 2023, nos termos do Módulo 3 das Regras dos Serviços de Transmissão de Energia Elétrica. * Melhoria autorizada sem RAP Prévia incluído no reajuste do Ciclo 2024 - 2025 *(Receita revisada em 04/07/2024)
AXIA Energia | RIO VERDE FUR | MC 230 kV RTB 230 kV 45 Mvar RIO VERDE FUR RT5 GO | RB | FT RTB 230 kV 45 MVAr RIO VERDE FUR RT5 GO | 062/2001 | IPCA | RBSE | PRT 579/2012 | 2013-01-01 | 2043-01-01 | 148246.16 | 2025-06-01 | Ativa |  | *(RAP Portaria 579/2012 - Concessão prorrogada em 01/01/2013 – LEI 12783/2013 ) * Receita revisada no ciclo 2020-2021. * Receita revisada em 05-07-2024
AXIA Energia | RIO VERDE FUR | MC 230 kV CR 230 kV 37,2 Mvar RIO VERDE FUR BC1 GO | RB | FT CR 230 kV 37,2 Mvar RIO VERDE FUR BC1 GO | 062/2001 | IPCA | RBSE | PRT 579/2012 | 2013-01-01 | 2043-01-01 | 159146.81 | 2025-06-01 | Ativa |  | *(RAP Portaria 579/2012 - Concessão prorrogada em 01/01/2013 – LEI 12783/2013 ) * Receita revisada no ciclo 2020-2021. * Receita revisada em 05-07-2024
AXIA Energia | RIO VERDE FUR | MC 230 kV CR 230 kV 34 Mvar RIO VERDE FUR BC3 GO | RB | FT CR 230 kV 34 Mvar RIO VERDE FUR BC3 GO | 062/2001 | IPCA | RBSE | PRT 579/2012 | 2013-01-01 | 2043-01-01 | 159146.81 | 2025-06-01 | Ativa |  | *(RAP Portaria 579/2012 - Concessão prorrogada em 01/01/2013 – LEI 12783/2013 ) * Receita revisada no ciclo 2020-2021. * Receita revisada em 05-07-2024
AXIA Energia | RIO VERDE FUR | MC 230 kV CR 230 kV 216 Mvar RIO VERDE FUR BC2 GO | RB | FT CR 230 kV 216 Mvar RIO VERDE FUR BC2 GO | 062/2001 | IPCA | RBSE | PRT 579/2012 | 2013-01-01 | 2043-01-01 | 159146.81 | 2025-06-01 | Ativa |  | *(RAP Portaria 579/2012 - Concessão prorrogada em 01/01/2013 – LEI 12783/2013 ) * Receita revisada no ciclo 2020-2021. * Receita revisada em 05-07-2024
AXIA Energia | RIO VERDE FUR | MC 138 kV TR 230/138 kV RIO VERDE FUR TR3 GO | RBF | FT TR 230/138 kV RIO VERDE FUR TR3 GO | 062/2001 | IPCA | RBNI | REA 2367/2010 | 2012-10-10 | 2039-04-16 | 547051.53 | 2025-06-01 | Ativa | T2009-099 | Instalar modulo de conexão de transformador 138 kV, arranjo barra principal e de transferencia. *(Inclui alterações estabelecidas pela Lei 12.783/2013) *(Receita revisada em 06/07/2020) *(Receita revisada em 03/07/2024)
AXIA Energia | RIO VERDE FUR | MC 138 kV TR 230/138 kV RIO VERDE FUR TR3 GO | RBF | FT TR 230/138 kV RIO VERDE FUR TR3 GO | 062/2001 | IPCA | RBNI | REA 2367/2010 | 2012-10-10 | 2039-11-08 | 238561.07 | 2025-06-01 | Ativa | T2009-099 | Complemento de duas chaves seccionadoras para compatibilização do arranjo com 5 chaves utilizado na subestação. Retificação autorizada pela REA 3209/2011. *(Inclui alterações estabelecidas pela Lei 12.783/2013) *(Receita revisada em 06/07/2020) *(Receita revisada em 03/07/2024)
AXIA Energia | RIO VERDE FUR | MC 138 kV TR 230/138 kV RIO VERDE FUR TR3 GO | RBF | FT TR 230/138 kV RIO VERDE FUR TR3 GO | 062/2001 | IPCA | RMEL | REN 905/2020 | 2018-11-21 | 2046-11-03 | 272416.86 | 2025-06-01 | Ativa |  | Melhorias de Pequeno Porte sem RAP Prévia incluídas no processo de revisão da RAP das transmissoras prorrogadas de 2023, nos termos do Módulo 3 das Regras dos Serviços de Transmissão de Energia Elétrica. * Melhoria autorizada sem RAP Prévia incluído no reajuste do Ciclo 2024 - 2025 *(Receita revisada em 04/07/2024)
AXIA Energia | RIO VERDE FUR | MC 138 kV TR 230/138 kV RIO VERDE FUR TR2 GO | RBF | FT TR 230/138 kV RIO VERDE FUR TR2 GO | 062/2001 | IPCA | RBSE | PRT 579/2012 | 2013-01-01 | 2043-01-01 | 107257.42 | 2025-06-01 | Ativa |  | *(RAP Portaria 579/2012 - Concessão prorrogada em 01/01/2013 – LEI 12783/2013 ) * Receita revisada no ciclo 2020-2021. * Receita revisada em 05-07-2024
AXIA Energia | RIO VERDE FUR | MC 138 kV TR 230/138 kV RIO VERDE FUR TR1 GO | RBF | FT TR 230/138 kV RIO VERDE FUR TR1 GO | 062/2001 | IPCA | RBSE | PRT 579/2012 | 2013-01-01 | 2043-01-01 | 107257.42 | 2025-06-01 | Ativa |  | *(RAP Portaria 579/2012 - Concessão prorrogada em 01/01/2013 – LEI 12783/2013 ) * Receita revisada no ciclo 2020-2021. * Receita revisada em 05-07-2024
AXIA Energia | RIO VERDE FUR | MC 138 kV TR 230/138 kV RIO VERDE FUR TR1 GO | RBF | FT TR 230/138 kV RIO VERDE FUR TR1 GO | 062/2001 | IPCA | RMEL | REN 905/2020 | 2018-03-27 | 2048-03-29 | 190809.96 | 2025-06-01 | Ativa |  | Melhorias de Pequeno Porte sem RAP Prévia incluídas no processo de revisão da RAP das transmissoras prorrogadas de 2023, nos termos do Módulo 3 das Regras dos Serviços de Transmissão de Energia Elétrica. * Melhoria autorizada sem RAP Prévia incluído no reajuste do Ciclo 2024 - 2025 *(Receita revisada em 04/07/2024)
AXIA Energia | RIO VERDE FUR | MC 138 kV RTB 138 kV 15 Mvar RIO VERDE FUR RT4 GO | DIT |  | 062/2001 | IPCA | RPC | PRT 579/2012 | 2013-01-01 | 2043-01-01 | 101935.27 | 2025-06-01 | Ativa |  | *(RAP Portaria 579/2012 - Concessão prorrogada em 01/01/2013 – LEI 12783/2013 ) * Receita revisada no ciclo 2020-2021. * Receita revisada em 05-07-2024
AXIA Energia | RIO VERDE FUR | MC 138 kV RTB 138 kV 15 Mvar RIO VERDE FUR RT4 GO | DIT |  | 062/2001 | IPCA | RMEL | REN 905/2020 | 2018-05-04 | 2048-05-06 | 84860.25 | 2025-06-01 | Ativa |  | Melhorias de Pequeno Porte sem RAP Prévia incluídas no processo de revisão da RAP das transmissoras prorrogadas de 2023, nos termos do Módulo 3 das Regras dos Serviços de Transmissão de Energia Elétrica. * Melhoria autorizada sem RAP Prévia incluído no reajuste do Ciclo 2024 - 2025 *(Receita revisada em 04/07/2024)
AXIA Energia | RIO VERDE FUR | MC 138 kV BC 138 kV 80 Mvar RIO VERDE FUR BC1 GO | DIT |  | 062/2001 | IPCA | RCDM | REA 10722/2021 | 2023-09-20 | 2050-09-19 | 1251117.64 | 2025-06-01 | Ativa | T2021-079 | Instalar, na SE RIO VERDE FUR, um módulo de conexão para o banco de capacitores BC1, em 138 kV, 80 Mvar, arranjo Barra Principal e Transferência.
AXIA Energia | RIO VERDE FUR | MC 13,8 kV TT 13,8/0 kV RIO VERDE FUR TRT3 GO | RBF | FT TR 230/138 kV RIO VERDE FUR TR3 GO | 062/2001 | IPCA | RBSE | PRT 579/2012 | 2013-01-01 | 2043-01-01 | 25024.62 | 2025-06-01 | Ativa |  | *(RAP Portaria 579/2012 - Concessão prorrogada em 01/01/2013 – LEI 12783/2013 ) * Receita revisada no ciclo 2020-2021. * Receita revisada em 05-07-2024
AXIA Energia | RIO VERDE FUR | MC 13,8 kV TT 13,8/0 kV RIO VERDE FUR TRT2 GO | RBF | FT TR 230/138 kV RIO VERDE FUR TR2 GO | 062/2001 | IPCA | RBSE | PRT 579/2012 | 2013-01-01 | 2043-01-01 | 25024.62 | 2025-06-01 | Ativa |  | *(RAP Portaria 579/2012 - Concessão prorrogada em 01/01/2013 – LEI 12783/2013 ) * Receita revisada no ciclo 2020-2021. * Receita revisada em 05-07-2024
AXIA Energia | RIO VERDE FUR | MC 13,8 kV TT 13,8/0 kV RIO VERDE FUR TRT1 GO | RBF | FT TR 230/138 kV RIO VERDE FUR TR1 GO | 062/2001 | IPCA | RBSE | PRT 579/2012 | 2013-01-01 | 2043-01-01 | 25024.62 | 2025-06-01 | Ativa |  | *(RAP Portaria 579/2012 - Concessão prorrogada em 01/01/2013 – LEI 12783/2013 ) * Receita revisada no ciclo 2020-2021. * Receita revisada em 05-07-2024
AXIA Energia | RIO VERDE FUR | MC 13,8 kV TR 230/138 kV RIO VERDE FUR TR2 GO | RBF | FT TR 230/138 kV RIO VERDE FUR TR2 GO | 062/2001 | IPCA | RBSE | PRT 579/2012 | 2013-01-01 | 2043-01-01 | 21554.9 | 2025-06-01 | Ativa |  | *(RAP Portaria 579/2012 - Concessão prorrogada em 01/01/2013 – LEI 12783/2013 ) * Receita revisada no ciclo 2020-2021. * Receita revisada em 05-07-2024
AXIA Energia | RIO VERDE FUR | MC 13,8 kV TR 230/138 kV RIO VERDE FUR TR1 GO | RBF | FT TR 230/138 kV RIO VERDE FUR TR1 GO | 062/2001 | IPCA | RBSE | PRT 579/2012 | 2013-01-01 | 2043-01-01 | 21554.9 | 2025-06-01 | Ativa |  | *(RAP Portaria 579/2012 - Concessão prorrogada em 01/01/2013 – LEI 12783/2013 ) * Receita revisada no ciclo 2020-2021. * Receita revisada em 05-07-2024
AXIA Energia | RIO VERDE FUR | MC 13,8 kV RTB 13,8 kV 5 Mvar RIO VERDE FUR RT1 GO | RBF | FT RTB 13,8 kV 5 Mvar RIO VERDE FUR RT1 GO | 062/2001 | IPCA | RBSE | PRT 579/2012 | 2013-01-01 | 2043-01-01 | 59744.37 | 2025-06-01 | Ativa |  | *(RAP Portaria 579/2012 - Concessão prorrogada em 01/01/2013 – LEI 12783/2013 ) * Receita revisada no ciclo 2020-2021. * Receita revisada em 05-07-2024
AXIA Energia | RIO VERDE FUR | MC 13,8 kV RTB 13,8 kV 25 Mvar RIO VERDE FUR RT3 GO | RBF | FT RTB 13,8 kV 25 Mvar RIO VERDE FUR RT3 GO | 062/2001 | IPCA | RBSE | PRT 579/2012 | 2013-01-01 | 2043-01-01 | 59744.37 | 2025-06-01 | Ativa |  | *(RAP Portaria 579/2012 - Concessão prorrogada em 01/01/2013 – LEI 12783/2013 ) * Receita revisada no ciclo 2020-2021. * Receita revisada em 05-07-2024
AXIA Energia | RIO VERDE FUR | MC 13,8 kV RTB 13,8 kV 25 Mvar RIO VERDE FUR RT2 GO | RBF | FT RTB 13,8 kV 25 Mvar RIO VERDE FUR RT2 GO | 062/2001 | IPCA | RBSE | PRT 579/2012 | 2013-01-01 | 2043-01-01 | 59744.37 | 2025-06-01 | Ativa |  | *(RAP Portaria 579/2012 - Concessão prorrogada em 01/01/2013 – LEI 12783/2013 ) * Receita revisada no ciclo 2020-2021. * Receita revisada em 05-07-2024
AXIA Energia | RIO VERDE FUR | IB 230 kV MG 230 kV RIO VERDE FUR MG1 GO IB1 | RB | FT MG 230 kV RIO VERDE FUR MG1 GO | 062/2001 | IPCA | RBSE | PRT 579/2012 | 2013-01-01 | 2043-01-01 | 127017 | 2025-06-01 | Ativa |  | *(RAP Portaria 579/2012 - Concessão prorrogada em 01/01/2013 – LEI 12783/2013 ) * Receita revisada no ciclo 2020-2021. * Receita revisada em 05-07-2024
AXIA Energia | RIO VERDE FUR | IB 230 kV MG 230 kV RIO VERDE FUR MG1 GO IB1 | RB | FT MG 230 kV RIO VERDE FUR MG1 GO | 062/2001 | IPCA | RMEL | REN 905/2020 | 2018-07-01 | 2048-07-03 | 72834.8 | 2025-06-01 | Ativa |  | Melhorias de Pequeno Porte sem RAP Prévia incluídas no processo de revisão da RAP das transmissoras prorrogadas de 2023, nos termos do Módulo 3 das Regras dos Serviços de Transmissão de Energia Elétrica. * Melhoria autorizada sem RAP Prévia incluído no reajuste do Ciclo 2024 - 2025 *(Receita revisada em 04/07/2024)
AXIA Energia | RIO VERDE FUR | IB 138 kV MG 230 kV RIO VERDE FUR MG1 GO IB1 | DIT |  | 062/2001 | IPCA | RPC | PRT 579/2012 | 2013-01-01 | 2043-01-01 | 82866.56 | 2025-06-01 | Ativa |  | *(RAP Portaria 579/2012 - Concessão prorrogada em 01/01/2013 – LEI 12783/2013 ) * Receita revisada no ciclo 2020-2021. * Receita revisada em 05-07-2024
AXIA Energia | RIO VERDE FUR | IB 138 kV MG 230 kV RIO VERDE FUR MG1 GO IB1 | DIT |  | 062/2001 | IPCA | RPC | PRT 120/2016 | 2017-07-01 | 2028-06-30 | 317990.26 | 2025-06-01 | Ativa |  | Componente Financeiro apurado referente ao período de Janeiro/2013 a Junho/2017, com prazo de pagamento de 8 anos, conforme consta no § 3º e § 4º, do Art. 1º, da PRT 120/2016. * Receita revisada no ciclo 2020-2021. * Receita revisada em 05-07-2024
AXIA Energia | RIO VERDE FUR | IB 138 kV MG 230 kV RIO VERDE FUR MG1 GO IB1 | DIT |  | 062/2001 | IPCA | RPC | PRT 120/2016 | 2017-07-01 | 2042-12-31 | 340902.58 | 2025-06-01 | Ativa |  | Parcela de RAP calculada de acordo com a PRT 120/2016 e incluída a partir do ciclo 2017-2018. * Receita revisada provisoriamente no reajuste do ciclo 2018-2019. * Receita revisada no ciclo 2020-2021. * Receita revisada em 05-07-2024
AXIA Energia | RIO VERDE FUR | IB 138 kV MG 230 kV RIO VERDE FUR MG1 GO IB1 | DIT |  | 062/2001 | IPCA | RMEL | REN 905/2020 | 2018-05-03 | 2048-05-05 | 28284.37 | 2025-06-01 | Ativa |  | Melhorias de Pequeno Porte sem RAP Prévia incluídas no processo de revisão da RAP das transmissoras prorrogadas de 2023, nos termos do Módulo 3 das Regras dos Serviços de Transmissão de Energia Elétrica. * Melhoria autorizada sem RAP Prévia incluído no reajuste do Ciclo 2024 - 2025 *(Receita revisada em 04/07/2024)
AXIA Energia | RIO VERDE FUR | EL 230 kV RIO VERDE FUR LT 230 kV RIO VERDE FUR /RIO CLARO 2 C-1 GO | RB | FT LT 230 kV RIO VERDE FUR /RIO CLARO 2 C-1 GO | 062/2001 | IPCA | RBSE | PRT 579/2012 | 2013-01-01 | 2043-01-01 | 215593.96 | 2025-06-01 | Ativa |  | *(RAP Portaria 579/2012 - Concessão prorrogada em 01/01/2013 – LEI 12783/2013 ) * Receita revisada no ciclo 2020-2021. * Receita revisada em 05-07-2024
AXIA Energia | RIO VERDE FUR | EL 230 kV RIO VERDE FUR LT 230 kV RIO VERDE FUR /RIO CLARO 2 C-1 GO | RB | FT LT 230 kV RIO VERDE FUR /RIO CLARO 2 C-1 GO | 062/2001 | IPCA | RMEL | REN 905/2020 | 2018-02-08 | 2047-03-23 | 247404.24 | 2025-06-01 | Ativa |  | Melhorias de Pequeno Porte sem RAP Prévia incluídas no processo de revisão da RAP das transmissoras prorrogadas de 2023, nos termos do Módulo 3 das Regras dos Serviços de Transmissão de Energia Elétrica. * Melhoria autorizada sem RAP Prévia incluído no reajuste do Ciclo 2024 - 2025 *(Receita revisada em 04/07/2024)
AXIA Energia | RIO VERDE FUR | EL 230 kV RIO VERDE FUR LT 230 kV RIO VERDE FUR /C. DOURADA C-1 GO | RB | FT LT 230 kV RIO VERDE FUR /C. DOURADA C-1 GO | 062/2001 | IPCA | RBSE | PRT 579/2012 | 2013-01-01 | 2043-01-01 | 215593.96 | 2025-06-01 | Ativa |  | *(RAP Portaria 579/2012 - Concessão prorrogada em 01/01/2013 – LEI 12783/2013 ) * Receita revisada no ciclo 2020-2021. * Receita revisada em 05-07-2024
AXIA Energia | RIO VERDE FUR | EL 230 kV RIO VERDE FUR LT 230 kV RIO VERDE FUR /C. DOURADA C-1 GO | RB | FT LT 230 kV RIO VERDE FUR /C. DOURADA C-1 GO | 062/2001 | IPCA | RMEL | REN 905/2020 | 2016-01-23 | 2040-01-22 | 27968.74 | 2025-06-01 | Ativa |  | Melhorias de Pequeno Porte sem RAP Prévia incluídas no processo de revisão da RAP das transmissoras prorrogadas de 2023, nos termos do Módulo 3 das Regras dos Serviços de Transmissão de Energia Elétrica. * Melhoria autorizada sem RAP Prévia incluído no reajuste do Ciclo 2024 - 2025 *(Receita revisada em 04/07/2024)
AXIA Energia | RIO VERDE FUR | EL 230 kV RIO VERDE FUR LT 230 kV RIO VERDE FUR /BARRA PEIXE C-2 GO/MT | RB | FT LT 230 kV RIO VERDE FUR /BARRA PEIXE C-2 GO/MT | 062/2001 | IPCA | RBSE | PRT 579/2012 | 2013-01-01 | 2043-01-01 | 215593.96 | 2025-06-01 | Ativa |  | *(RAP Portaria 579/2012 - Concessão prorrogada em 01/01/2013 – LEI 12783/2013 ) * Receita revisada no ciclo 2020-2021. * Receita revisada em 05-07-2024
AXIA Energia | RIO VERDE FUR | EL 230 kV RIO VERDE FUR LT 230 kV RIO VERDE FUR /BARRA PEIXE C-2 GO/MT | RB | FT LT 230 kV RIO VERDE FUR /BARRA PEIXE C-2 GO/MT | 062/2001 | IPCA | RBSE | PRT 120/2016 | 2017-07-01 | 2028-06-30 | 827315.35 | 2025-06-01 | Ativa |  | Componente Financeiro apurado referente ao período de Janeiro/2013 a Junho/2017, com prazo de pagamento de 8 anos, conforme consta no § 3º e § 4º, do Art. 1º, da PRT 120/2016. * Receita revisada no ciclo 2020-2021. * Receita revisada em 05-07-2024
AXIA Energia | RIO VERDE FUR | EL 230 kV RIO VERDE FUR LT 230 kV RIO VERDE FUR /BARRA PEIXE C-1 GO/MT | RB | FT LT 230 kV RIO VERDE FUR /BARRA PEIXE C-1 GO/MT | 062/2001 | IPCA | RBSE | PRT 579/2012 | 2013-01-01 | 2043-01-01 | 215593.96 | 2025-06-01 | Ativa |  | *(RAP Portaria 579/2012 - Concessão prorrogada em 01/01/2013 – LEI 12783/2013 ) * Receita revisada no ciclo 2020-2021. * Receita revisada em 05-07-2024
AXIA Energia | RIO VERDE FUR | EL 230 kV RIO VERDE FUR LT 230 kV ITUMBIARA /RIO VERDE FUR C-2 MG/GO | RB | FT LT 230 kV ITUMBIARA /RIO VERDE FUR C-2 MG/GO | 062/2001 | IPCA | RBSE | PRT 579/2012 | 2013-01-01 | 2043-01-01 | 215593.96 | 2025-06-01 | Ativa |  | *(RAP Portaria 579/2012 - Concessão prorrogada em 01/01/2013 – LEI 12783/2013 ) * Receita revisada no ciclo 2020-2021. * Receita revisada em 05-07-2024
AXIA Energia | RIO VERDE FUR | EL 230 kV RIO VERDE FUR LT 230 kV ITUMBIARA /RIO VERDE FUR C-2 MG/GO | RB | FT LT 230 kV ITUMBIARA /RIO VERDE FUR C-2 MG/GO | 062/2001 | IPCA | RBSE | PRT 120/2016 | 2017-07-01 | 2028-06-30 | 827315.35 | 2025-06-01 | Ativa |  | Componente Financeiro apurado referente ao período de Janeiro/2013 a Junho/2017, com prazo de pagamento de 8 anos, conforme consta no § 3º e § 4º, do Art. 1º, da PRT 120/2016. * Receita revisada no ciclo 2020-2021. * Receita revisada em 05-07-2024
AXIA Energia | RIO VERDE FUR | EL 230 kV RIO VERDE FUR LT 230 kV ITUMBIARA /RIO VERDE FUR C-2 MG/GO | RB | FT LT 230 kV ITUMBIARA /RIO VERDE FUR C-2 MG/GO | 062/2001 | IPCA | RMEL | REN 905/2020 | 2018-01-01 | 2048-01-04 | 57858.76 | 2025-06-01 | Ativa |  | Melhorias de Pequeno Porte sem RAP Prévia incluídas no processo de revisão da RAP das transmissoras prorrogadas de 2023, nos termos do Módulo 3 das Regras dos Serviços de Transmissão de Energia Elétrica. * Melhoria autorizada sem RAP Prévia incluído no reajuste do Ciclo 2024 - 2025 *(Receita revisada em 04/07/2024)
AXIA Energia | RIO VERDE FUR | EL 230 kV RIO VERDE FUR LT 230 kV ITUMBIARA /RIO VERDE FUR C-1 MG/GO | RB | FT LT 230 kV ITUMBIARA /RIO VERDE FUR C-1 MG/GO | 062/2001 | IPCA | RBSE | PRT 579/2012 | 2013-01-01 | 2043-01-01 | 215593.96 | 2025-06-01 | Ativa |  | *(RAP Portaria 579/2012 - Concessão prorrogada em 01/01/2013 – LEI 12783/2013 ) * Receita revisada no ciclo 2020-2021. * Receita revisada em 05-07-2024
AXIA Energia | RIO VERDE FUR | EL 230 kV RIO VERDE FUR LT 230 kV ITUMBIARA /RIO VERDE FUR C-1 MG/GO | RB | FT LT 230 kV ITUMBIARA /RIO VERDE FUR C-1 MG/GO | 062/2001 | IPCA | RMEL | REN 905/2020 | 2015-01-31 | 2039-01-30 | 26834.73 | 2025-06-01 | Ativa |  | Melhorias de Pequeno Porte sem RAP Prévia incluídas no processo de revisão da RAP das transmissoras prorrogadas de 2023, nos termos do Módulo 3 das Regras dos Serviços de Transmissão de Energia Elétrica. * Melhoria autorizada sem RAP Prévia incluído no reajuste do Ciclo 2024 - 2025 *(Receita revisada em 04/07/2024)
AXIA Energia | RIO VERDE FUR | EL 138 kV RIO VERDE FUR PERDIGAO C1 | DIT |  | 062/2001 | IPCA | RPC | PRT 579/2012 | 2013-01-01 | 2043-01-01 | 159930.94 | 2025-06-01 | Ativa |  | *(RAP Portaria 579/2012 - Concessão prorrogada em 01/01/2013 – LEI 12783/2013 ) * Receita revisada no ciclo 2020-2021. * Receita revisada em 05-07-2024
AXIA Energia | RIO VERDE FUR | EL 138 kV RIO VERDE FUR PERDIGAO C1 | DIT |  | 062/2001 | IPCA | RMEL | REN 905/2020 | 2018-01-01 | 2048-01-04 | 31970.77 | 2025-06-01 | Ativa |  | Melhorias de Pequeno Porte sem RAP Prévia incluídas no processo de revisão da RAP das transmissoras prorrogadas de 2023, nos termos do Módulo 3 das Regras dos Serviços de Transmissão de Energia Elétrica. * Melhoria autorizada sem RAP Prévia incluído no reajuste do Ciclo 2024 - 2025 *(Receita revisada em 04/07/2024)
AXIA Energia | RIO VERDE FUR | EL 138 kV RIO VERDE FUR LT 138 kV RIO VERDE FUR /RIO CLARO C-1 GO | DIT |  | 062/2001 | IPCA | RCDM | REA 2969/2011 | 2013-11-03 | 2039-11-26 | 38879.93 | 2025-06-01 | Ativa | T2011-034 | LT 138 kV Rio Verde - Couto Magalhães - Substituição de 3 TCs no módulo de entrada de linha em 138 kV para adequação aos Procedimentos de Redes (submódulo 2.6). *(Inclui alterações estabelecidas pela Lei 12.783/2013) *(Receita revisada em 06/07/2020) *(Receita revisada em 03/07/2024)
AXIA Energia | RIO VERDE FUR | EL 138 kV RIO VERDE FUR LT 138 kV RIO VERDE FUR /RIO CLARO C-1 GO | DIT |  | 062/2001 | IPCA | RPC | PRT 579/2012 | 2013-01-01 | 2043-01-01 | 159930.94 | 2025-06-01 | Ativa |  | *(RAP Portaria 579/2012 - Concessão prorrogada em 01/01/2013 – LEI 12783/2013 ) * Receita revisada no ciclo 2020-2021. * Receita revisada em 05-07-2024
AXIA Energia | RIO VERDE FUR | EL 138 kV RIO VERDE FUR LT 138 kV RIO VERDE FUR /RIO CLARO C-1 GO | DIT |  | 062/2001 | IPCA | RMEL | REN 443/2011 | 2014-11-30 | 2035-12-24 | 3821.86 | 2025-06-01 | Ativa |  | Substituição de PARA-RAIOS LIRVCT STRV FASE A - Nº Oper: PR6770T - PMI (010333/2016) * Melhoria autorizada sem RAP Prévia incluído no reajuste do Ciclo 2018 - 2019 *(Receita revisada em 06/07/2020) *(Receita revisada em 03/07/2024)
AXIA Energia | RIO VERDE FUR | EL 138 kV RIO VERDE FUR LT 138 kV RIO VERDE FUR /RIO CLARO C-1 GO | DIT |  | 062/2001 | IPCA | RMEL | REN 443/2011 | 2014-11-30 | 2035-12-24 | 3821.86 | 2025-06-01 | Ativa |  | Substituição de PARA-RAIOS LIRVCT STRV FASE B - Nº Oper: PR6770T - PMI (010334/2016) * Melhoria autorizada sem RAP Prévia incluído no reajuste do Ciclo 2018 - 2019 *(Receita revisada em 06/07/2020) *(Receita revisada em 03/07/2024)
AXIA Energia | RIO VERDE FUR | EL 138 kV RIO VERDE FUR LT 138 kV RIO VERDE FUR /RIO CLARO C-1 GO | DIT |  | 062/2001 | IPCA | RMEL | REN 443/2011 | 2014-11-30 | 2035-12-24 | 3821.86 | 2025-06-01 | Ativa |  | Substituição de PARA-RAIOS LIRVCT STRV FASE C - Nº Oper: PR6770T - PMI (010335/2016) * Melhoria autorizada sem RAP Prévia incluído no reajuste do Ciclo 2018 - 2019 *(Receita revisada em 06/07/2020) *(Receita revisada em 03/07/2024)
AXIA Energia | RIO VERDE FUR | EL 138 kV RIO VERDE FUR LT 138 kV RIO VERDE FUR /RIO CLARO C-1 GO | DIT |  | 062/2001 | IPCA | RMEL | REN 905/2020 | 2016-07-10 | 2047-06-07 | 233281.02 | 2025-06-01 | Ativa |  | Melhorias de Pequeno Porte sem RAP Prévia incluídas no processo de revisão da RAP das transmissoras prorrogadas de 2023, nos termos do Módulo 3 das Regras dos Serviços de Transmissão de Energia Elétrica. * Melhoria autorizada sem RAP Prévia incluído no reajuste do Ciclo 2024 - 2025 *(Receita revisada em 04/07/2024)
AXIA Energia | RIO VERDE FUR | EL 138 kV RIO VERDE FUR LT 138 kV RIO VERDE FUR /C. DOURADA C-1 GO | DIT |  | 062/2001 | IPCA | RPC | PRT 579/2012 | 2013-01-01 | 2043-01-01 | 159930.94 | 2025-06-01 | Ativa |  | *(RAP Portaria 579/2012 - Concessão prorrogada em 01/01/2013 – LEI 12783/2013 ) * Receita revisada no ciclo 2020-2021. * Receita revisada em 05-07-2024
AXIA Energia | RIO VERDE FUR | EL 138 kV RIO VERDE FUR LT 138 kV RIO VERDE FUR /C. DOURADA C-1 GO | DIT |  | 062/2001 | IPCA | RMEL | REN 643/2014 | 2016-05-15 | 2038-12-08 | 12292.85 | 2025-06-01 | Ativa |  | Substituição de PARA-RAIOS * Melhoria autorizada sem RAP Prévia incluído no reajuste do Ciclo 2017 - 2018 *(Receita revisada em 06/07/2020) *(Receita revisada em 03/07/2024)
AXIA Energia | RIO VERDE FUR | EL 138 kV RIO VERDE FUR LT 138 kV RIO VERDE FUR /C. DOURADA C-1 GO | DIT |  | 062/2001 | IPCA | RMEL | REN 905/2020 | 2021-03-07 | 2049-06-22 | 83837.76 | 2025-06-01 | Ativa |  | Melhorias de Pequeno Porte sem RAP Prévia incluídas no processo de revisão da RAP das transmissoras prorrogadas de 2023, nos termos do Módulo 3 das Regras dos Serviços de Transmissão de Energia Elétrica. * Melhoria autorizada sem RAP Prévia incluído no reajuste do Ciclo 2024 - 2025 *(Receita revisada em 04/07/2024)
AXIA Energia | RIO VERDE FUR | EL 138 kV RIO VERDE FUR LT 138 kV RIO VERDE CLG /RIO VERDE FUR C-1 GO | DIT |  | 062/2001 | IPCA | RCDM | REA 2969/2011 | 2013-01-13 | 2038-04-07 | 37408.31 | 2025-06-01 | Ativa | T2011-034 | SE Rio Verde - Substituição de 3 TCs no módulo de entrada de linha da LT 138 kV Rio Verde(Furnas) - Rio Verde(Celg), para adequação aos Procedimentos de Redes (submódulo 2.6). *(Inclui alterações estabelecidas pela Lei 12.783/2013) *(Receita revisada em 06/07/2020) *(Receita revisada em 03/07/2024)
AXIA Energia | RIO VERDE FUR | EL 138 kV RIO VERDE FUR LT 138 kV RIO VERDE CLG /RIO VERDE FUR C-1 GO | DIT |  | 062/2001 | IPCA | RPC | PRT 579/2012 | 2013-01-01 | 2043-01-01 | 159930.94 | 2025-06-01 | Ativa |  | *(RAP Portaria 579/2012 - Concessão prorrogada em 01/01/2013 – LEI 12783/2013 ) * Receita revisada no ciclo 2020-2021. * Receita revisada em 05-07-2024
AXIA Energia | RIO VERDE FUR | EL 138 kV RIO VERDE FUR LT 138 kV RIO VERDE CLG /RIO VERDE FUR C-1 GO | DIT |  | 062/2001 | IPCA | RMEL | REN 905/2020 | 2016-11-03 | 2048-06-25 | 218030.18 | 2025-06-01 | Ativa |  | Melhorias de Pequeno Porte sem RAP Prévia incluídas no processo de revisão da RAP das transmissoras prorrogadas de 2023, nos termos do Módulo 3 das Regras dos Serviços de Transmissão de Energia Elétrica. * Melhoria autorizada sem RAP Prévia incluído no reajuste do Ciclo 2024 - 2025 *(Receita revisada em 04/07/2024)
AXIA Energia | RIO VERDE FUR | EL 138 kV RIO VERDE FUR ACREUNA | DIT |  | 062/2001 | IPCA | RPC | PRT 579/2012 | 2013-01-01 | 2043-01-01 | 159930.94 | 2025-06-01 | Ativa |  | *(RAP Portaria 579/2012 - Concessão prorrogada em 01/01/2013 – LEI 12783/2013 ) * Receita revisada no ciclo 2020-2021. * Receita revisada em 05-07-2024
AXIA Energia | RIO VERDE FUR | EL 138 kV RIO VERDE FUR ACREUNA | DIT |  | 062/2001 | IPCA | RMEL | REN 905/2020 | 2018-01-01 | 2048-01-04 | 31970.77 | 2025-06-01 | Ativa |  | Melhorias de Pequeno Porte sem RAP Prévia incluídas no processo de revisão da RAP das transmissoras prorrogadas de 2023, nos termos do Módulo 3 das Regras dos Serviços de Transmissão de Energia Elétrica. * Melhoria autorizada sem RAP Prévia incluído no reajuste do Ciclo 2024 - 2025 *(Receita revisada em 04/07/2024)
AXIA Energia | RIO VERDE FUR | CR 230 kV 37,2 Mvar RIO VERDE FUR BC1 GO | RB | FT CR 230 kV 37,2 Mvar RIO VERDE FUR BC1 GO | 062/2001 | IPCA | RBSE | PRT 579/2012 | 2013-01-01 | 2043-01-01 | 183472.44 | 2025-06-01 | Ativa |  | *(RAP Portaria 579/2012 - Concessão prorrogada em 01/01/2013 – LEI 12783/2013 ) * Receita revisada no ciclo 2020-2021. * Receita revisada em 05-07-2024
AXIA Energia | RIO VERDE FUR | CR 230 kV 34 Mvar RIO VERDE FUR BC3 GO | RB | FT CR 230 kV 34 Mvar RIO VERDE FUR BC3 GO | 062/2001 | IPCA | RBSE | PRT 579/2012 | 2013-01-01 | 2043-01-01 | 176684.21 | 2025-06-01 | Ativa |  | *(RAP Portaria 579/2012 - Concessão prorrogada em 01/01/2013 – LEI 12783/2013 ) * Receita revisada no ciclo 2020-2021. * Receita revisada em 05-07-2024
AXIA Energia | RIO VERDE FUR | CR 230 kV 216 Mvar RIO VERDE FUR BC2 GO | RB | FT CR 230 kV 216 Mvar RIO VERDE FUR BC2 GO | 062/2001 | IPCA | RBSE | PRT 579/2012 | 2013-01-01 | 2043-01-01 | 562764.33 | 2025-06-01 | Ativa |  | *(RAP Portaria 579/2012 - Concessão prorrogada em 01/01/2013 – LEI 12783/2013 ) * Receita revisada no ciclo 2020-2021. * Receita revisada em 05-07-2024
AXIA Energia | RIO VERDE FUR | BC 138 kV 80 Mvar RIO VERDE FUR BC1 GO | DIT |  | 062/2001 | IPCA | RCDM | REA 10722/2021 | 2023-09-20 | 2044-09-19 | 480769.17 | 2025-06-01 | Ativa | T2021-079 | Instalar, na SE RIO VERDE FUR, um banco de capacitores BC1, em 138 kV - 80 Mvar.
AXIA Energia | ROCHA LEAO | MG 138 kV ROCHA LEAO MG1 RJ | DIT |  | 062/2001 | IPCA | RPC | PRT 579/2012 | 2013-01-01 | 2043-01-01 | 325721.34 | 2025-06-01 | Ativa |  | *(RAP Portaria 579/2012 - Concessão prorrogada em 01/01/2013 – LEI 12783/2013 ) * Receita revisada no ciclo 2020-2021. * Receita revisada em 05-07-2024
AXIA Energia | ROCHA LEAO | MG 138 kV ROCHA LEAO MG1 RJ | DIT |  | 062/2001 | IPCA | RPC | PRT 120/2016 | 2017-07-01 | 2028-06-30 | 1249915.64 | 2025-06-01 | Ativa |  | Componente Financeiro apurado referente ao período de Janeiro/2013 a Junho/2017, com prazo de pagamento de 8 anos, conforme consta no § 3º e § 4º, do Art. 1º, da PRT 120/2016. * Receita revisada no ciclo 2020-2021. * Receita revisada em 05-07-2024
AXIA Energia | ROCHA LEAO | MG 138 kV ROCHA LEAO MG1 RJ | DIT |  | 062/2001 | IPCA | RMEL | REN 905/2020 | 2018-01-10 | 2033-01-09 | 92415.9 | 2025-06-01 | Ativa |  | Melhorias de Pequeno Porte sem RAP Prévia incluídas no processo de revisão da RAP das transmissoras prorrogadas de 2023, nos termos do Módulo 3 das Regras dos Serviços de Transmissão de Energia Elétrica. * Melhoria autorizada sem RAP Prévia incluído no reajuste do Ciclo 2024 - 2025 *(Receita revisada em 04/07/2024)
AXIA Energia | ROCHA LEAO | MC 138 kV BC 138 kV 75 Mvar ROCHA LEAO BC2 RJ | DIT |  | 062/2001 | IPCA | RPC | PRT 579/2012 | 2013-01-01 | 2043-01-01 | 105211.38 | 2025-06-01 | Ativa |  | *(RAP Portaria 579/2012 - Concessão prorrogada em 01/01/2013 – LEI 12783/2013 ) * Receita revisada no ciclo 2020-2021. * Receita revisada em 05-07-2024
AXIA Energia | ROCHA LEAO | MC 138 kV BC 138 kV 75 Mvar ROCHA LEAO BC1 RJ | DIT |  | 062/2001 | IPCA | RPC | PRT 579/2012 | 2013-01-01 | 2043-01-01 | 105211.38 | 2025-06-01 | Ativa |  | *(RAP Portaria 579/2012 - Concessão prorrogada em 01/01/2013 – LEI 12783/2013 ) * Receita revisada no ciclo 2020-2021. * Receita revisada em 05-07-2024
AXIA Energia | ROCHA LEAO | MC 138 kV BC 138 kV 75 Mvar ROCHA LEAO BC1 RJ | DIT |  | 062/2001 | IPCA | RMEL | REN 905/2020 | 2018-01-01 | 2041-12-31 | 6343.08 | 2025-06-01 | Ativa |  | Melhorias de Pequeno Porte sem RAP Prévia incluídas no processo de revisão da RAP das transmissoras prorrogadas de 2023, nos termos do Módulo 3 das Regras dos Serviços de Transmissão de Energia Elétrica. * Melhoria autorizada sem RAP Prévia incluído no reajuste do Ciclo 2024 - 2025 *(Receita revisada em 04/07/2024)
AXIA Energia | ROCHA LEAO | IB 138 kV MG 138 kV ROCHA LEAO MG1 RJ IB1 | DIT |  | 062/2001 | IPCA | RPC | PRT 579/2012 | 2013-01-01 | 2043-01-01 | 82866.56 | 2025-06-01 | Ativa |  | *(RAP Portaria 579/2012 - Concessão prorrogada em 01/01/2013 – LEI 12783/2013 ) * Receita revisada no ciclo 2020-2021. * Receita revisada em 05-07-2024
AXIA Energia | ROCHA LEAO | IB 138 kV MG 138 kV ROCHA LEAO MG1 RJ IB1 | DIT |  | 062/2001 | IPCA | RMEL | REN 643/2014 | 2016-04-21 | 2047-03-09 | 133155.24 | 2025-06-01 | Ativa |  | Substituição do DJ604 e da SC601 * Melhoria autorizada sem RAP Prévia incluído no reajuste do Ciclo 2017 - 2018 *(Receita revisada em 06/07/2020) *(Receita revisada em 03/07/2024)
AXIA Energia | ROCHA LEAO | IB 138 kV MG 138 kV ROCHA LEAO MG1 RJ IB1 | DIT |  | 062/2001 | IPCA | RMEL | REN 443/2011 | 2017-02-06 | 2046-05-31 | 24800.87 | 2025-06-01 | Ativa |  | Substituição da SC605 (IBR602) * Melhoria autorizada sem RAP Prévia incluído no reajuste do Ciclo 2018 - 2019 *(Receita revisada em 06/07/2020) *(Receita revisada em 03/07/2024)
AXIA Energia | ROCHA LEAO | IB 138 kV MG 138 kV ROCHA LEAO MG1 RJ IB1 | DIT |  | 062/2001 | IPCA | RMEL | REN 443/2011 | 2017-02-06 | 2046-05-31 | 24800.87 | 2025-06-01 | Ativa |  | Substituição da SC607 (BR602) * Melhoria autorizada sem RAP Prévia incluído no reajuste do Ciclo 2018 - 2019 *(Receita revisada em 06/07/2020) *(Receita revisada em 03/07/2024)
AXIA Energia | ROCHA LEAO | EL 138 kV ROCHA LEAO LT 138 kV ROCHA LEAO /MAGE C-2 RJ | DIT |  | 062/2001 | IPCA | RPC | PRT 579/2012 | 2013-01-01 | 2043-01-01 | 159930.94 | 2025-06-01 | Ativa |  | *(RAP Portaria 579/2012 - Concessão prorrogada em 01/01/2013 – LEI 12783/2013 ) * Receita revisada no ciclo 2020-2021. * Receita revisada em 05-07-2024
AXIA Energia | ROCHA LEAO | EL 138 kV ROCHA LEAO LT 138 kV ROCHA LEAO /MAGE C-2 RJ | DIT |  | 062/2001 | IPCA | RCDM | REN 643/2014 | 2013-12-14 | 2038-02-06 | 53829.73 | 2025-06-01 | Ativa |  | Substituição da proteção da LI 138 kV Rocha Leão - Magé 2. Reforço considerado no recurso do reajuste ciclo 2015-2016 *(Receita revisada em 06/07/2020) *(Receita revisada em 03/07/2024)
AXIA Energia | ROCHA LEAO | EL 138 kV ROCHA LEAO LT 138 kV ROCHA LEAO /MAGE C-2 RJ | DIT |  | 062/2001 | IPCA | RMEL | REN 643/2014 | 2016-04-19 | 2044-10-11 | 23437.41 | 2025-06-01 | Ativa |  | Substituição da SC6325 (LI Rocha Leão - Magé circ 2) * Melhoria autorizada sem RAP Prévia incluído no reajuste do Ciclo 2017 - 2018 *(Receita revisada em 06/07/2020) *(Receita revisada em 03/07/2024)
AXIA Energia | ROCHA LEAO | EL 138 kV ROCHA LEAO LT 138 kV ROCHA LEAO /MAGE C-2 RJ | DIT |  | 062/2001 | IPCA | RMEL | REN 643/2014 | 2016-03-08 | 2046-06-21 | 161192.14 | 2025-06-01 | Ativa |  | Substituição do DJ6324, SC6323/6320T e da SC6321 * Melhoria autorizada sem RAP Prévia incluído no reajuste do Ciclo 2017 - 2018 *(Receita revisada em 06/07/2020) *(Receita revisada em 03/07/2024)
AXIA Energia | ROCHA LEAO | EL 138 kV ROCHA LEAO LT 138 kV ROCHA LEAO /MAGE C-2 RJ | DIT |  | 062/2001 | IPCA | RMEL | REN 643/2014 | 2016-01-12 | 2038-04-06 | 11860.23 | 2025-06-01 | Ativa |  | Substituição 3 para-raios no vão da LI Rocha Leão - Magé circ 2 * Melhoria autorizada sem RAP Prévia incluído no reajuste do Ciclo 2017 - 2018 *(Receita revisada em 06/07/2020) *(Receita revisada em 03/07/2024)
AXIA Energia | ROCHA LEAO | EL 138 kV ROCHA LEAO LT 138 kV ROCHA LEAO /MAGE C-1 RJ | DIT |  | 062/2001 | IPCA | RPC | PRT 579/2012 | 2013-01-01 | 2043-01-01 | 159930.94 | 2025-06-01 | Ativa |  | *(RAP Portaria 579/2012 - Concessão prorrogada em 01/01/2013 – LEI 12783/2013 ) * Receita revisada no ciclo 2020-2021. * Receita revisada em 05-07-2024
AXIA Energia | ROCHA LEAO | EL 138 kV ROCHA LEAO LT 138 kV ROCHA LEAO /MAGE C-1 RJ | DIT |  | 062/2001 | IPCA | RCDM | REN 643/2014 | 2013-11-15 | 2037-12-08 | 53617.68 | 2025-06-01 | Ativa |  | Substituição da proteção da LI 138 kV Rocha Leão - Magé 1. Reforço considerado no recurso do reajuste ciclo 2015-2016 *(Receita revisada em 06/07/2020) *(Receita revisada em 03/07/2024)
AXIA Energia | ROCHA LEAO | EL 138 kV ROCHA LEAO LT 138 kV ROCHA LEAO /MAGE C-1 RJ | DIT |  | 062/2001 | IPCA | RMEL | REN 643/2014 | 2015-09-15 | 2046-07-13 | 102415.28 | 2025-06-01 | Ativa |  | Revitalização Necessária: Substituição do DJ6314 PMI 2015-2018 Incluída no reajuste 16/17 *(Receita revisada em 06/07/2020) *(Receita revisada em 03/07/2024)
AXIA Energia | ROCHA LEAO | EL 138 kV ROCHA LEAO LT 138 kV ROCHA LEAO /MAGE C-1 RJ | DIT |  | 062/2001 | IPCA | RMEL | REN 643/2014 | 2015-11-06 | 2043-11-28 | 33430.16 | 2025-06-01 | Ativa |  | Substituição da SC6313/SC6310T PMI 2015-2018 Incluída no reajuste 16/17 *(Receita revisada em 06/07/2020) *(Receita revisada em 03/07/2024)
AXIA Energia | ROCHA LEAO | EL 138 kV ROCHA LEAO LT 138 kV ROCHA LEAO /MAGE C-1 RJ | DIT |  | 062/2001 | IPCA | RMEL | REN 643/2014 | 2015-09-15 | 2043-08-08 | 22947.35 | 2025-06-01 | Ativa |  | Substituição da SC6311 PMI 2015-2018 Incluída no reajuste 16/17 *(Receita revisada em 06/07/2020) *(Receita revisada em 03/07/2024)
AXIA Energia | ROCHA LEAO | EL 138 kV ROCHA LEAO LT 138 kV ROCHA LEAO /MAGE C-1 RJ | DIT |  | 062/2001 | IPCA | RMEL | REN 643/2014 | 2016-04-19 | 2044-10-11 | 23437.41 | 2025-06-01 | Ativa |  | Substituição da SC6315 (LI Rocha Leão - Magé circ 1) * Melhoria autorizada sem RAP Prévia incluído no reajuste do Ciclo 2017 - 2018 *(Receita revisada em 06/07/2020) *(Receita revisada em 03/07/2024)
AXIA Energia | ROCHA LEAO | EL 138 kV ROCHA LEAO LT 138 kV ROCHA LEAO /MAGE C-1 RJ | DIT |  | 062/2001 | IPCA | RMEL | REN 643/2014 | 2015-05-12 | 2036-12-04 | 11490.08 | 2025-06-01 | Ativa |  | Substituição 3 para-raios no vão da LI Rocha Leão - Magé circ 1 * Melhoria autorizada sem RAP Prévia incluído no reajuste do Ciclo 2017 - 2018 *(Receita revisada em 06/07/2020) *(Receita revisada em 03/07/2024)
AXIA Energia | ROCHA LEAO | EL 138 kV ROCHA LEAO LT 138 kV IRIRI /ROCHA LEAO C-2 RJ | DIT |  | 062/2001 | IPCA | RPC | PRT 579/2012 | 2013-01-01 | 2043-01-01 | 159930.94 | 2025-06-01 | Ativa |  | *(RAP Portaria 579/2012 - Concessão prorrogada em 01/01/2013 – LEI 12783/2013 ) * Receita revisada no ciclo 2020-2021. * Receita revisada em 05-07-2024
AXIA Energia | ROCHA LEAO | EL 138 kV ROCHA LEAO LT 138 kV IRIRI /ROCHA LEAO C-2 RJ | DIT |  | 062/2001 | IPCA | RMEL | REN 643/2014 | 2015-12-18 | 2047-01-14 | 103279.76 | 2025-06-01 | Ativa |  | Revitalização Necessária: Substituição do DJ6424 PMI 2015-2018 Incluída no reajuste 16/17 *(Receita revisada em 06/07/2020) *(Receita revisada em 03/07/2024)
AXIA Energia | ROCHA LEAO | EL 138 kV ROCHA LEAO LT 138 kV IRIRI /ROCHA LEAO C-2 RJ | DIT |  | 062/2001 | IPCA | RMEL | REN 643/2014 | 2015-12-18 | 2044-02-09 | 33568 | 2025-06-01 | Ativa |  | Revitalização Necessária: Substituição da SC6423/SC6420T PMI 2015-2018 Incluída no reajuste 16/17 *(Receita revisada em 06/07/2020) *(Receita revisada em 03/07/2024)
AXIA Energia | ROCHA LEAO | EL 138 kV ROCHA LEAO LT 138 kV IRIRI /ROCHA LEAO C-2 RJ | DIT |  | 062/2001 | IPCA | RMEL | REN 643/2014 | 2015-12-19 | 2044-02-10 | 23164.16 | 2025-06-01 | Ativa |  | Revitalização Necessária: Substituição da SC6421 PMI 2015-2018 Incluída no reajuste 16/17 *(Receita revisada em 06/07/2020) *(Receita revisada em 03/07/2024)
AXIA Energia | ROCHA LEAO | EL 138 kV ROCHA LEAO LT 138 kV IRIRI /ROCHA LEAO C-2 RJ | DIT |  | 062/2001 | IPCA | RMEL | REN 643/2014 | 2016-04-20 | 2044-10-12 | 23439.64 | 2025-06-01 | Ativa |  | Substituição da SC6425 (LI Iriri - Rocha Leão) * Melhoria autorizada sem RAP Prévia incluído no reajuste do Ciclo 2017 - 2018 *(Receita revisada em 06/07/2020) *(Receita revisada em 03/07/2024)
AXIA Energia | ROCHA LEAO | EL 138 kV ROCHA LEAO LT 138 kV IRIRI /ROCHA LEAO C-2 RJ | DIT |  | 062/2001 | IPCA | RMEL | REN 443/2011 | 2015-09-29 | 2037-08-23 | 3901.21 | 2025-06-01 | Ativa |  | Substituição de PARA-RAIOS PARARAIOS LTCMRL1 STRL FASE A - Nº Oper: LTCMRL1 - PMI (010360/2016) * Melhoria autorizada sem RAP Prévia incluído no reajuste do Ciclo 2018 - 2019 *(Receita revisada em 06/07/2020) *(Receita revisada em 03/07/2024)
AXIA Energia | ROCHA LEAO | EL 138 kV ROCHA LEAO LT 138 kV IRIRI /ROCHA LEAO C-2 RJ | DIT |  | 062/2001 | IPCA | RMEL | REN 443/2011 | 2015-09-29 | 2037-08-23 | 3901.21 | 2025-06-01 | Ativa |  | Substituição de PARA-RAIOS PARARAIOS LTCMRL1 STRL FASE B - Nº Oper: LTCMRL1 - PMI (010361/2016) * Melhoria autorizada sem RAP Prévia incluído no reajuste do Ciclo 2018 - 2019 *(Receita revisada em 06/07/2020) *(Receita revisada em 03/07/2024)
AXIA Energia | ROCHA LEAO | EL 138 kV ROCHA LEAO LT 138 kV IRIRI /ROCHA LEAO C-2 RJ | DIT |  | 062/2001 | IPCA | RMEL | REN 443/2011 | 2015-09-29 | 2037-08-23 | 3901.21 | 2025-06-01 | Ativa |  | Substituição de PARA-RAIOS PARARAIOS LTCMRL1 STRL FASE C - Nº Oper: LTCMRL1 - PMI (010362/2016) * Melhoria autorizada sem RAP Prévia incluído no reajuste do Ciclo 2018 - 2019 *(Receita revisada em 06/07/2020) *(Receita revisada em 03/07/2024)
AXIA Energia | ROCHA LEAO | EL 138 kV ROCHA LEAO LT 138 kV IRIRI /ROCHA LEAO C-2 RJ | DIT |  | 062/2001 | IPCA | RMEL | REN 905/2020 | 2018-01-10 | 2046-01-09 | 71144.42 | 2025-06-01 | Ativa |  | Melhorias de Pequeno Porte sem RAP Prévia incluídas no processo de revisão da RAP das transmissoras prorrogadas de 2023, nos termos do Módulo 3 das Regras dos Serviços de Transmissão de Energia Elétrica. * Melhoria autorizada sem RAP Prévia incluído no reajuste do Ciclo 2024 - 2025 *(Receita revisada em 04/07/2024)
AXIA Energia | ROCHA LEAO | EL 138 kV ROCHA LEAO LT 138 kV CAMPOS /ROCHA LEAO C-1 RJ | DIT |  | 062/2001 | IPCA | RPC | PRT 579/2012 | 2013-01-01 | 2043-01-01 | 159930.94 | 2025-06-01 | Ativa |  | *(RAP Portaria 579/2012 - Concessão prorrogada em 01/01/2013 – LEI 12783/2013 ) * Receita revisada no ciclo 2020-2021. * Receita revisada em 05-07-2024
AXIA Energia | ROCHA LEAO | EL 138 kV ROCHA LEAO LT 138 kV CAMPOS /ROCHA LEAO C-1 RJ | DIT |  | 062/2001 | IPCA | RMEL | REN 643/2014 | 2015-11-06 | 2046-11-05 | 102896.3 | 2025-06-01 | Ativa |  | Revitalização Necessária: Substituição do DJ6414 PMI 2015-2018 Incluída no reajuste 16/17 *(Receita revisada em 06/07/2020) *(Receita revisada em 03/07/2024)
AXIA Energia | ROCHA LEAO | EL 138 kV ROCHA LEAO LT 138 kV CAMPOS /ROCHA LEAO C-1 RJ | DIT |  | 062/2001 | IPCA | RMEL | REN 643/2014 | 2015-09-15 | 2043-08-08 | 33257.02 | 2025-06-01 | Ativa |  | Revitalização Necessária: Substituição da SC6413/SC6410T PMI 2015-2018 Incluída no reajuste 16/17 *(Receita revisada em 06/07/2020) *(Receita revisada em 03/07/2024)
AXIA Energia | ROCHA LEAO | EL 138 kV ROCHA LEAO LT 138 kV CAMPOS /ROCHA LEAO C-1 RJ | DIT |  | 062/2001 | IPCA | RMEL | REN 643/2014 | 2015-11-06 | 2043-11-28 | 23066.81 | 2025-06-01 | Ativa |  | Revitalização Necessária: Substituição da SC6411 PMI 2015-2018 Incluída no reajuste 16/17 *(Receita revisada em 06/07/2020) *(Receita revisada em 03/07/2024)
AXIA Energia | ROCHA LEAO | EL 138 kV ROCHA LEAO LT 138 kV CAMPOS /ROCHA LEAO C-1 RJ | DIT |  | 062/2001 | IPCA | RMEL | REN 643/2014 | 2016-04-20 | 2044-10-12 | 23439.64 | 2025-06-01 | Ativa |  | Substituição da SC6415 (LT Campos - Rocha Leão) * Melhoria autorizada sem RAP Prévia incluído no reajuste do Ciclo 2017 - 2018 *(Receita revisada em 06/07/2020) *(Receita revisada em 03/07/2024)
AXIA Energia | ROCHA LEAO | EL 138 kV ROCHA LEAO LT 138 kV CAMPOS /ROCHA LEAO C-1 RJ | DIT |  | 062/2001 | IPCA | RMEL | REN 643/2014 | 2015-09-29 | 2037-08-23 | 11703.64 | 2025-06-01 | Ativa |  | Substituição 3 para-raios no vão da LT Campos - Rocha Leão * Melhoria autorizada sem RAP Prévia incluído no reajuste do Ciclo 2017 - 2018 *(Receita revisada em 06/07/2020) *(Receita revisada em 03/07/2024)
AXIA Energia | ROCHA LEAO | EL 138 kV ROCHA LEAO LT 138 kV CAMPOS /ROCHA LEAO C-1 RJ | DIT |  | 062/2001 | IPCA | RMEL | REN 643/2014 | 2015-09-23 | 2037-08-17 | 11694.78 | 2025-06-01 | Ativa |  | Substituição 3 para-raios no vão da LI Iriri - Rocha Leão * Melhoria autorizada sem RAP Prévia incluído no reajuste do Ciclo 2017 - 2018 *(Receita revisada em 06/07/2020) *(Receita revisada em 03/07/2024)
AXIA Energia | ROCHA LEAO | EL 138 kV ROCHA LEAO LT 138 kV CAMPOS /ROCHA LEAO C-1 RJ | DIT |  | 062/2001 | IPCA | RCDMA | REA 10203/2021 |  |  | 40240.74 | 2025-06-01 | Prevista | T2019-066 | Adequações da proteção da Entrada de Linha na SE Rocha Leão, em função do seccionamento da LT 138 kV Rocha Leão - Campos na SE Iriri.
AXIA Energia | ROCHA LEAO | EL 138 kV ROCHA LEAO DIST2 | DIT |  | 062/2001 | IPCA | RPC | PRT 579/2012 | 2013-01-01 | 2043-01-01 | 159930.94 | 2025-06-01 | Ativa |  | *(RAP Portaria 579/2012 - Concessão prorrogada em 01/01/2013 – LEI 12783/2013 ) * Receita revisada no ciclo 2020-2021. * Receita revisada em 05-07-2024
AXIA Energia | ROCHA LEAO | EL 138 kV ROCHA LEAO DIST2 | DIT |  | 062/2001 | IPCA | RMEL | REN 643/2014 | 2015-12-04 | 2042-01-26 | 64154.49 | 2025-06-01 | Ativa |  | Substituição da proteção da LI Rocha Leão (FURNAS) - Rocha Leão (AMPLA) circuito 2 PMI 2011-2014 Incluída no reajuste 16/17 *(Receita revisada em 06/07/2020) *(Receita revisada em 03/07/2024)
AXIA Energia | ROCHA LEAO | EL 138 kV ROCHA LEAO DIST2 | DIT |  | 062/2001 | IPCA | RMEL | REN 643/2014 | 2016-06-15 | 2046-12-28 | 162606.57 | 2025-06-01 | Ativa |  | Substituição do DJ6434, SC6433/6430T e da SC6431 * Melhoria autorizada sem RAP Prévia incluído no reajuste do Ciclo 2017 - 2018 *(Receita revisada em 06/07/2020) *(Receita revisada em 03/07/2024)
AXIA Energia | ROCHA LEAO | EL 138 kV ROCHA LEAO DIST2 | DIT |  | 062/2001 | IPCA | RMEL | REN 643/2014 | 2016-11-19 | 2045-12-11 | 23900.85 | 2025-06-01 | Ativa |  | Substituição da SC6435 (LI R.Leão/AMPLA - R.Leão/FURNAS circ 2) * Melhoria autorizada sem RAP Prévia incluído no reajuste do Ciclo 2017 - 2018 *(Receita revisada em 06/07/2020) *(Receita revisada em 03/07/2024)
AXIA Energia | ROCHA LEAO | EL 138 kV ROCHA LEAO DIST2 | DIT |  | 062/2001 | IPCA | RMEL | REN 643/2014 | 2016-03-09 | 2038-08-02 | 11943.12 | 2025-06-01 | Ativa |  | Substituição 3 para-raios no vão da LI R.Leão/AMPLA - R.Leão/FURNAS circ 2 * Melhoria autorizada sem RAP Prévia incluído no reajuste do Ciclo 2017 - 2018 *(Receita revisada em 06/07/2020) *(Receita revisada em 03/07/2024)
AXIA Energia | ROCHA LEAO | EL 138 kV ROCHA LEAO DIST1 | DIT |  | 062/2001 | IPCA | RPC | PRT 579/2012 | 2013-01-01 | 2043-01-01 | 159930.94 | 2025-06-01 | Ativa |  | *(RAP Portaria 579/2012 - Concessão prorrogada em 01/01/2013 – LEI 12783/2013 ) * Receita revisada no ciclo 2020-2021. * Receita revisada em 05-07-2024
AXIA Energia | ROCHA LEAO | EL 138 kV ROCHA LEAO DIST1 | DIT |  | 062/2001 | IPCA | RMEL | REN 643/2014 | 2015-09-17 | 2041-08-10 | 63619.97 | 2025-06-01 | Ativa |  | Substituição da proteção da LI Rocha Leão (FURNAS) - Rocha Leão (AMPLA) circuito 1 PMI 2011-2014 Incluída no reajuste 16/17 *(Receita revisada em 06/07/2020) *(Receita revisada em 03/07/2024)
AXIA Energia | ROCHA LEAO | EL 138 kV ROCHA LEAO DIST1 | DIT |  | 062/2001 | IPCA | RPC | PRT 120/2016 | 2017-07-01 | 2028-06-30 | 613715.33 | 2025-06-01 | Ativa |  | Componente Financeiro apurado referente ao período de Janeiro/2013 a Junho/2017, com prazo de pagamento de 8 anos, conforme consta no § 3º e § 4º, do Art. 1º, da PRT 120/2016. * Receita revisada no ciclo 2020-2021. * Receita revisada em 05-07-2024
AXIA Energia | ROCHA LEAO | EL 138 kV ROCHA LEAO DIST1 | DIT |  | 062/2001 | IPCA | RMEL | REN 643/2014 | 2015-09-17 | 2037-08-11 | 11685.94 | 2025-06-01 | Ativa |  | Substituição 3 para-raios no vão da LI R.Leão/AMPLA - R.Leão/FURNAS circ 1 * Melhoria autorizada sem RAP Prévia incluído no reajuste do Ciclo 2017 - 2018 *(Receita revisada em 06/07/2020) *(Receita revisada em 03/07/2024)
AXIA Energia | ROCHA LEAO | BC 138 kV 75 Mvar ROCHA LEAO BC2 RJ | DIT |  | 062/2001 | IPCA | RPC | PRT 579/2012 | 2013-01-01 | 2043-01-01 | 203871.66 | 2025-06-01 | Ativa |  | *(RAP Portaria 579/2012 - Concessão prorrogada em 01/01/2013 – LEI 12783/2013 ) * Receita revisada no ciclo 2020-2021. * Receita revisada em 05-07-2024
AXIA Energia | ROCHA LEAO | BC 138 kV 75 Mvar ROCHA LEAO BC2 RJ | DIT |  | 062/2001 | IPCA | RPC | PRT 120/2016 | 2017-07-01 | 2028-06-30 | 782332.48 | 2025-06-01 | Ativa |  | Componente Financeiro apurado referente ao período de Janeiro/2013 a Junho/2017, com prazo de pagamento de 8 anos, conforme consta no § 3º e § 4º, do Art. 1º, da PRT 120/2016. * Receita revisada no ciclo 2020-2021. * Receita revisada em 05-07-2024
AXIA Energia | ROCHA LEAO | BC 138 kV 75 Mvar ROCHA LEAO BC1 RJ | DIT |  | 062/2001 | IPCA | RPC | PRT 579/2012 | 2013-01-01 | 2043-01-01 | 203871.66 | 2025-06-01 | Ativa |  | *(RAP Portaria 579/2012 - Concessão prorrogada em 01/01/2013 – LEI 12783/2013 ) * Receita revisada no ciclo 2020-2021. * Receita revisada em 05-07-2024
AXIA Energia | ROCHA LEAO | BC 138 kV 75 Mvar ROCHA LEAO BC1 RJ | DIT |  | 062/2001 | IPCA | RPC | PRT 120/2016 | 2017-07-01 | 2028-06-30 | 782332.48 | 2025-06-01 | Ativa |  | Componente Financeiro apurado referente ao período de Janeiro/2013 a Junho/2017, com prazo de pagamento de 8 anos, conforme consta no § 3º e § 4º, do Art. 1º, da PRT 120/2016. * Receita revisada no ciclo 2020-2021. * Receita revisada em 05-07-2024
ELETRONORTE | RONDONOPOLIS | TT 13,8/0 kV RONDONOPOLIS TT1 MT | RBF | FT BC 13,8 kV 9,6 MVAr RONDONOPOLIS BC1 MT | 058/2001 | IPCA | RBSE | PRT 579/2012 | 2013-01-01 | 2043-01-01 | 105427.18 | 2025-06-01 | Ativa |  | *(RAP Portaria 579/2012 - Concessão prorrogada em 01/01/2013 – LEI 12783/2013 ) * Receita revisada no ciclo 2020-2021. * Receita revisada em 05-07-2024
ELETRONORTE | RONDONOPOLIS | TR 230/138 kV RONDONOPOLIS TR5 MT | RBF | FT TR 230/138 kV RONDONOPOLIS TR5 MT | 058/2001 | IPCA | RBNIA | REA 15818/2025 |  |  | 2640530.71 | 2025-06-01 | Prevista | T2025-004 | Instalar, na SE RONDONOPOLIS, de uma transformação trifásica TR5 230/138-13,8 KV - 150 MVA.
ELETRONORTE | RONDONOPOLIS | TR 230/138 kV RONDONOPOLIS TR4 MT | RBF | FT TR 230/138 kV RONDONOPOLIS TR4 MT | 058/2001 | IPCA | RBNI | REA 4514/2014 | 2016-02-03 | 2050-07-02 | 1513894.4 | 2025-06-01 | Ativa | T2014-001 | Instalação, na subestação Rondonópolis de um autotransformador trifásico 230/138 kV, 100 MVA. *(Receita revisada em 06/07/2020) *(Receita revisada em 03/07/2024)
ELETRONORTE | RONDONOPOLIS | TR 230/138 kV RONDONOPOLIS TR3 MT | RBF | FT TR 230/138 kV RONDONOPOLIS TR3 MT | 058/2001 | IPCA | RBNI | REA 3216/2011 | 2015-11-23 | 2050-10-16 | 1506769.03 | 2025-06-01 | Ativa | T2011-124 | Instalar, na SE Rondonópolis, um autotransformador trifásico 230/138 kV de 100 MVA, com comutador. *(Inclui alterações estabelecidas pela Lei 12.783/2013) *(Receita revisada em 06/07/2020) *(Receita revisada em 03/07/2024)
ELETRONORTE | RONDONOPOLIS | TR 230/138 kV RONDONOPOLIS TR2 MT | RBF | FT TR 230/138 kV RONDONOPOLIS TR2 MT | 058/2001 | IPCA | RBSE | PRT 579/2012 | 2013-01-01 | 2043-01-01 | 441967.59 | 2025-06-01 | Ativa |  | *(RAP Portaria 579/2012 - Concessão prorrogada em 01/01/2013 – LEI 12783/2013 ) * Receita revisada no ciclo 2020-2021. * Receita revisada em 05-07-2024
ELETRONORTE | RONDONOPOLIS | TR 230/138 kV RONDONOPOLIS TR2 MT | RBF | FT TR 230/138 kV RONDONOPOLIS TR2 MT | 058/2001 | IPCA | RBSE | PRT 120/2016 | 2017-07-01 | 2028-06-30 | 959477.94 | 2025-06-01 | Ativa |  | Componente Financeiro apurado referente ao período de Janeiro/2013 a Junho/2017, com prazo de pagamento de 8 anos, conforme consta no § 3º e § 4º, do Art. 1º, da PRT 120/2016. * Receita revisada no ciclo 2020-2021. * Receita revisada em 05-07-2024
ELETRONORTE | RONDONOPOLIS | TR 230/138 kV RONDONOPOLIS TR2 MT | RBF | FT TR 230/138 kV RONDONOPOLIS TR2 MT | 058/2001 | IPCA | RBSE | PRT 120/2016 | 2017-07-01 | 2042-12-31 | 920232.44 | 2025-06-01 | Ativa |  | Parcela de RAP calculada de acordo com a PRT 120/2016 e incluída a partir do ciclo 2017-2018. * Receita revisada provisoriamente no reajuste do ciclo 2018-2019. * Receita revisada no ciclo 2020-2021. * Receita revisada em 05-07-2024
ELETRONORTE | RONDONOPOLIS | TR 230/138 kV RONDONOPOLIS TR2 MT | RBF | FT TR 230/138 kV RONDONOPOLIS TR2 MT | 058/2001 | IPCA | RMEL | REN 443/2011 | 2017-06-09 | 2032-06-08 | 48206.97 | 2025-06-01 | Ativa |  | Implantação de sistema de medição e monitoramento on-line de Buchas Condensivas do equipamento RPAT6-02 para integrar ao SISTEMA DE SUPERVISÃO SAGE. * Melhoria autorizada sem RAP Prévia incluído no reajuste do Ciclo 2018 - 2019 *(Receita revisada em 06/07/2020) *(Receita revisada em 03/07/2024)
ELETRONORTE | RONDONOPOLIS | TR 230/138 kV RONDONOPOLIS TR2 MT | RBF | FT TR 230/138 kV RONDONOPOLIS TR2 MT | 058/2001 | IPCA | RBNIA | REA 15344/2024 |  |  | 2914805.82 | 2025-06-01 | Prevista | T2024-127 | Obra de Substituição Completa - Substituição do transformador RPAT6-02 230/138/13,8 kV, 1x100/102 MVA por um ATF 230/138/13,8 kV, 1 x 150/180 MVA trifásico na SE Rondonópolis.
ELETRONORTE | RONDONOPOLIS | TR 230/138 kV RONDONOPOLIS TR1 MT | RBF | FT TR 230/138 kV RONDONOPOLIS TR1 MT | 058/2001 | IPCA | RBSE | PRT 579/2012 | 2013-01-01 | 2043-01-01 | 649846.4 | 2025-06-01 | Ativa |  | *(RAP Portaria 579/2012 - Concessão prorrogada em 01/01/2013 – LEI 12783/2013 ) * Receita revisada no ciclo 2020-2021. * Receita revisada em 05-07-2024
ELETRONORTE | RONDONOPOLIS | TR 230/138 kV RONDONOPOLIS TR1 MT | RBF | FT TR 230/138 kV RONDONOPOLIS TR1 MT | 058/2001 | IPCA | RBSE | PRT 120/2016 | 2017-07-01 | 2028-06-30 | 1410766.98 | 2025-06-01 | Ativa |  | Componente Financeiro apurado referente ao período de Janeiro/2013 a Junho/2017, com prazo de pagamento de 8 anos, conforme consta no § 3º e § 4º, do Art. 1º, da PRT 120/2016. * Receita revisada no ciclo 2020-2021. * Receita revisada em 05-07-2024
ELETRONORTE | RONDONOPOLIS | TR 230/138 kV RONDONOPOLIS TR1 MT | RBF | FT TR 230/138 kV RONDONOPOLIS TR1 MT | 058/2001 | IPCA | RBNIA | REA 15344/2024 |  |  | 2914805.82 | 2025-06-01 | Prevista | T2024-119 | Obra de Substituição Completa - Substituição do transformador RPAT6-01 230/138/13,8 kV, 1x100/102 MVA por um ATF 230/138/13,8 kV, 1 x 150/180 MVA trifásico na SE Rondonópolis.
ELETRONORTE | RONDONOPOLIS | TR 230/138 kV RONDONOPOLIS TR1 MT | RBF | FT TR 230/138 kV RONDONOPOLIS TR1 MT | 058/2001 | IPCA | RMEL | REN 905/2020 | 2020-08-16 | 2055-01-12 | 406242.15 | 2025-06-01 | Ativa |  | Melhorias de Pequeno Porte sem RAP Prévia incluídas no processo de revisão da RAP das transmissoras prorrogadas de 2023, nos termos do Módulo 3 das Regras dos Serviços de Transmissão de Energia Elétrica. * Melhoria autorizada sem RAP Prévia incluído no reajuste do Ciclo 2024 - 2025 *(Receita revisada em 04/07/2024)
ELETRONORTE | RONDONOPOLIS | RTL 230 kV 30 Mvar RONDONOPOLIS RT2 MT | RB | FT LT 230 kV BARRA PEIXE /RONDONOPOLIS C-1 MT | 058/2001 | IPCA | RBSE | PRT 579/2012 | 2013-01-01 | 2043-01-01 | 431052.4 | 2025-06-01 | Ativa |  | *(RAP Portaria 579/2012 - Concessão prorrogada em 01/01/2013 – LEI 12783/2013 ) * Receita revisada no ciclo 2020-2021. * Receita revisada em 05-07-2024
ELETRONORTE | RONDONOPOLIS | RTL 230 kV 30 Mvar RONDONOPOLIS RT2 MT | RB | FT LT 230 kV BARRA PEIXE /RONDONOPOLIS C-1 MT | 058/2001 | IPCA | RBSE | PRT 120/2016 | 2017-07-01 | 2028-06-30 | 935781.89 | 2025-06-01 | Ativa |  | Componente Financeiro apurado referente ao período de Janeiro/2013 a Junho/2017, com prazo de pagamento de 8 anos, conforme consta no § 3º e § 4º, do Art. 1º, da PRT 120/2016. * Receita revisada no ciclo 2020-2021. * Receita revisada em 05-07-2024
ELETRONORTE | RONDONOPOLIS | RTL 230 kV 30 Mvar RONDONOPOLIS RT2 MT | RB | FT LT 230 kV BARRA PEIXE /RONDONOPOLIS C-1 MT | 058/2001 | IPCA | RBSE | PRT 120/2016 | 2017-07-01 | 2042-12-31 | 897505.62 | 2025-06-01 | Ativa |  | Parcela de RAP calculada de acordo com a PRT 120/2016 e incluída a partir do ciclo 2017-2018. * Receita revisada provisoriamente no reajuste do ciclo 2018-2019. * Receita revisada no ciclo 2020-2021. * Receita revisada em 05-07-2024
ELETRONORTE | RONDONOPOLIS | RTL 230 kV 30 Mvar RONDONOPOLIS RT2 MT | RB | FT LT 230 kV BARRA PEIXE /RONDONOPOLIS C-1 MT | 058/2001 | IPCA | RMEL | REN 905/2020 | 2022-08-09 | 2055-08-08 | 157184.87 | 2025-06-01 | Ativa |  | Melhorias de Pequeno Porte sem RAP Prévia incluídas no processo de revisão da RAP das transmissoras prorrogadas de 2023, nos termos do Módulo 3 das Regras dos Serviços de Transmissão de Energia Elétrica. * Melhoria autorizada sem RAP Prévia incluído no reajuste do Ciclo 2024 - 2025 *(Receita revisada em 04/07/2024)
ELETRONORTE | RONDONOPOLIS | RTL 230 kV 30 Mvar RONDONOPOLIS RT1 MT | RB | FT LT 230 kV RIO CLARO 2 /RONDONOPOLIS C-1 GO/MT | 058/2001 | IPCA | RBSE | PRT 579/2012 | 2013-01-01 | 2043-01-01 | 431052.4 | 2025-06-01 | Ativa |  | *(RAP Portaria 579/2012 - Concessão prorrogada em 01/01/2013 – LEI 12783/2013 ) * Receita revisada no ciclo 2020-2021. * Receita revisada em 05-07-2024
ELETRONORTE | RONDONOPOLIS | RTL 230 kV 30 Mvar RONDONOPOLIS RT1 MT | RB | FT LT 230 kV RIO CLARO 2 /RONDONOPOLIS C-1 GO/MT | 058/2001 | IPCA | RBSE | PRT 120/2016 | 2017-07-01 | 2028-06-30 | 935781.89 | 2025-06-01 | Ativa |  | Componente Financeiro apurado referente ao período de Janeiro/2013 a Junho/2017, com prazo de pagamento de 8 anos, conforme consta no § 3º e § 4º, do Art. 1º, da PRT 120/2016. * Receita revisada no ciclo 2020-2021. * Receita revisada em 05-07-2024
ELETRONORTE | RONDONOPOLIS | RTL 230 kV 30 Mvar RONDONOPOLIS RT1 MT | RB | FT LT 230 kV RIO CLARO 2 /RONDONOPOLIS C-1 GO/MT | 058/2001 | IPCA | RBSE | PRT 120/2016 | 2017-07-01 | 2042-12-31 | 897505.62 | 2025-06-01 | Ativa |  | Parcela de RAP calculada de acordo com a PRT 120/2016 e incluída a partir do ciclo 2017-2018. * Receita revisada provisoriamente no reajuste do ciclo 2018-2019. * Receita revisada no ciclo 2020-2021. * Receita revisada em 05-07-2024
ELETRONORTE | RONDONOPOLIS | RTL 230 kV 30 Mvar RONDONOPOLIS RT1 MT | RB | FT LT 230 kV RIO CLARO 2 /RONDONOPOLIS C-1 GO/MT | 058/2001 | IPCA | RMELP | DSP 853/2024 |  |  | 1117048.25 | 2025-06-01 | Prevista | T2024-069 | Obra de Substituição Completa: Substituição do Reator de Linha trifásico de 30MVAr, código operacional RPRE6-01, por vida útil esgotada, por outro reator trifásico, na SE Rondonópolis. As desativações associadas a esta substituição devem atender ao disposto no Módulo 9 do PRORET. Foi considerada receita adicional de O&M para o novo equipamento.
ELETRONORTE | RONDONOPOLIS | RTL 230 kV 30 Mvar RONDONOPOLIS RT1 MT | RB | FT LT 230 kV RIO CLARO 2 /RONDONOPOLIS C-1 GO/MT | 058/2001 | IPCA | RMEL | REN 905/2020 | 2022-08-09 | 2055-06-03 | 185932.97 | 2025-06-01 | Ativa |  | Melhorias de Pequeno Porte sem RAP Prévia incluídas no processo de revisão da RAP das transmissoras prorrogadas de 2023, nos termos do Módulo 3 das Regras dos Serviços de Transmissão de Energia Elétrica. * Melhoria autorizada sem RAP Prévia incluído no reajuste do Ciclo 2024 - 2025 *(Receita revisada em 04/07/2024)
ELETRONORTE | RONDONOPOLIS | RTL 230 kV 30 Mvar RONDONOPOLIS RT1 MT | RB | FT LT 230 kV RIO CLARO 2 /RONDONOPOLIS C-1 GO/MT | 058/2001 | IPCA | RBNI | DSP 1107/2021 | 2016-12-19 | 2031-12-18 | 18316.68 | 2025-06-01 | Ativa |  | Implantacao de sistema de medicao e monitoramento online de Buchas Condensivas do equipamento RPRE601 para integrar ao SISTEMA DE SUPERVISAO SAGE Obra reconhecida na Revisão da RAP. * Reforço autorizado sem RAP Prévia incluído no reajuste do Ciclo 2024 - 2025 *(Receita revisada em 04/07/2024)
ELETRONORTE | RONDONOPOLIS | RTL 230 kV 20 Mvar RONDONOPOLIS RT4 MT | RB | FT LT 230 kV BARRA PEIXE /RONDONOPOLIS C-2 MT | 058/2001 | IPCA | RBSE | PRT 579/2012 | 2013-01-01 | 2043-01-01 | 344016.04 | 2025-06-01 | Ativa |  | *(RAP Portaria 579/2012 - Concessão prorrogada em 01/01/2013 – LEI 12783/2013 ) * Receita revisada no ciclo 2020-2021. * Receita revisada em 05-07-2024
ELETRONORTE | RONDONOPOLIS | RTL 230 kV 20 Mvar RONDONOPOLIS RT4 MT | RB | FT LT 230 kV BARRA PEIXE /RONDONOPOLIS C-2 MT | 058/2001 | IPCA | RBSE | PRT 120/2016 | 2017-07-01 | 2028-06-30 | 746832.58 | 2025-06-01 | Ativa |  | Componente Financeiro apurado referente ao período de Janeiro/2013 a Junho/2017, com prazo de pagamento de 8 anos, conforme consta no § 3º e § 4º, do Art. 1º, da PRT 120/2016. * Receita revisada no ciclo 2020-2021. * Receita revisada em 05-07-2024
ELETRONORTE | RONDONOPOLIS | RTL 230 kV 20 Mvar RONDONOPOLIS RT4 MT | RB | FT LT 230 kV BARRA PEIXE /RONDONOPOLIS C-2 MT | 058/2001 | IPCA | RBSE | PRT 120/2016 | 2017-07-01 | 2042-12-31 | 716284.9 | 2025-06-01 | Ativa |  | Parcela de RAP calculada de acordo com a PRT 120/2016 e incluída a partir do ciclo 2017-2018. * Receita revisada provisoriamente no reajuste do ciclo 2018-2019. * Receita revisada no ciclo 2020-2021. * Receita revisada em 05-07-2024
ELETRONORTE | RONDONOPOLIS | RTL 230 kV 20 Mvar RONDONOPOLIS RT4 MT | RB | FT LT 230 kV BARRA PEIXE /RONDONOPOLIS C-2 MT | 058/2001 | IPCA | RMEL | REN 443/2011 | 2017-06-13 | 2032-06-12 | 39398.23 | 2025-06-01 | Ativa |  | Implantação de sistema de medição e monitoramento on-line de Buchas Condensivas do equipamento RPRE6-03 para integrar ao SISTEMA DE SUPERVISÃO SAGE. * Melhoria autorizada sem RAP Prévia incluído no reajuste do Ciclo 2018 - 2019 *(Receita revisada em 06/07/2020) *(Receita revisada em 03/07/2024)
ELETRONORTE | RONDONOPOLIS | RTL 230 kV 10 Mvar RONDONOPOLIS RT8 MT | DIT |  | 058/2001 | IPCA | RPC | PRT 579/2012 | 2013-01-01 | 2043-01-01 | 195226.39 | 2025-06-01 | Ativa |  | *(RAP Portaria 579/2012 - Concessão prorrogada em 01/01/2013 – LEI 12783/2013 ) * Receita revisada no ciclo 2020-2021. * Receita revisada em 05-07-2024
ELETRONORTE | RONDONOPOLIS | RTL 230 kV 10 Mvar RONDONOPOLIS RT7 MT | DIT |  | 058/2001 | IPCA | RPC | PRT 579/2012 | 2013-01-01 | 2043-01-01 | 195226.39 | 2025-06-01 | Ativa |  | *(RAP Portaria 579/2012 - Concessão prorrogada em 01/01/2013 – LEI 12783/2013 ) * Receita revisada no ciclo 2020-2021. * Receita revisada em 05-07-2024
ELETRONORTE | RONDONOPOLIS | RTB 230 kV 30 Mvar RONDONOPOLIS RT3 MT | RB | FT RTB 230 kV 30 MVAr RONDONOPOLIS RT3 MT | 058/2001 | IPCA | RBSE | PRT 579/2012 | 2013-01-01 | 2043-01-01 | 431052.4 | 2025-06-01 | Ativa |  | *(RAP Portaria 579/2012 - Concessão prorrogada em 01/01/2013 – LEI 12783/2013 ) * Receita revisada no ciclo 2020-2021. * Receita revisada em 05-07-2024
ELETRONORTE | RONDONOPOLIS | RTB 230 kV 30 Mvar RONDONOPOLIS RT3 MT | RB | FT RTB 230 kV 30 MVAr RONDONOPOLIS RT3 MT | 058/2001 | IPCA | RBSE | PRT 120/2016 | 2017-07-01 | 2028-06-30 | 935781.89 | 2025-06-01 | Ativa |  | Componente Financeiro apurado referente ao período de Janeiro/2013 a Junho/2017, com prazo de pagamento de 8 anos, conforme consta no § 3º e § 4º, do Art. 1º, da PRT 120/2016. * Receita revisada no ciclo 2020-2021. * Receita revisada em 05-07-2024
ELETRONORTE | RONDONOPOLIS | RTB 230 kV 30 Mvar RONDONOPOLIS RT3 MT | RB | FT RTB 230 kV 30 MVAr RONDONOPOLIS RT3 MT | 058/2001 | IPCA | RBNI | DSP 1107/2021 | 2017-06-13 | 2032-06-12 | 19691.5 | 2025-06-01 | Ativa |  | Implantacao de sistema de medicao e monitoramento online de Buchas Condensivas do equipamento RPRE603 para integrar ao SISTEMA DE SUPERVISAO SAGE Obra reconhecida na Revisão da RAP. * Reforço autorizado sem RAP Prévia incluído no reajuste do Ciclo 2024 - 2025 *(Receita revisada em 04/07/2024)
ELETRONORTE | RONDONOPOLIS | MG 230 kV RONDONOPOLIS MG1 MT | RB | FT MG 230 kV RONDONOPOLIS MG1 MT | 058/2001 | IPCA | RBNI | REA 3216/2011 | 2015-11-23 | 2044-08-06 | 183619.79 | 2025-06-01 | Ativa | T2011-124 | Complementação do módulo de infraestrutura geral da SE Rondonópolis através da instalação de um módulo de infraestrutura de manobra 230kV em arranjo barra dupla a cinco chaves. *(Inclui alterações estabelecidas pela Lei 12.783/2013) *(Receita revisada em 06/07/2020) *(Receita revisada em 03/07/2024)
ELETRONORTE | RONDONOPOLIS | MG 230 kV RONDONOPOLIS MG1 MT | RB | FT MG 230 kV RONDONOPOLIS MG1 MT | 058/2001 | IPCA | RBNI | REA 3216/2011 | 2015-11-23 | 2044-08-06 | 117756.82 | 2025-06-01 | Ativa | T2011-124 | Complementação do módulo de infraestrutura geral da SE Rondonópolis através da instalação de um módulo de infraestrutura de manobra 138kV em arranjo barra principal e transferência. *(Inclui alterações estabelecidas pela Lei 12.783/2013) *(Receita revisada em 06/07/2020) *(Receita revisada em 03/07/2024)
ELETRONORTE | RONDONOPOLIS | MG 230 kV RONDONOPOLIS MG1 MT | RB | FT MG 230 kV RONDONOPOLIS MG1 MT | 058/2001 | IPCA | RBSE | PRT 579/2012 | 2013-01-01 | 2043-01-01 | 639782.13 | 2025-06-01 | Ativa |  | *(RAP Portaria 579/2012 - Concessão prorrogada em 01/01/2013 – LEI 12783/2013 ) * Receita revisada no ciclo 2020-2021. * Receita revisada em 05-07-2024
ELETRONORTE | RONDONOPOLIS | MG 230 kV RONDONOPOLIS MG1 MT | RB | FT MG 230 kV RONDONOPOLIS MG1 MT | 058/2001 | IPCA | RBNI | REA 4514/2014 | 2016-02-03 | 2043-12-21 | 303072.99 | 2025-06-01 | Ativa | T2014-001 | Complementação do módulo geral da Subestação Rondonópolis com um módulo de infraestrura de manobra em 230 kV e um módulo de infraestrutura de manobra em 138 kV, referentes à instalação do 4º ATR 230/138 kV. *(Receita revisada em 06/07/2020) *(Receita revisada em 03/07/2024)
ELETRONORTE | RONDONOPOLIS | MG 230 kV RONDONOPOLIS MG1 MT | RB | FT MG 230 kV RONDONOPOLIS MG1 MT | 058/2001 | IPCA | RBNIA | REA 10495/2021 |  |  | 47496.97 | 2025-06-01 | Prevista | T2021-072 | Adequação do Sistema de Telecomunicação, na SE Rondonópolis, no Módulo Geral, em função do seccionamento da LT 138 kV Rondonopolis - Couto Magalhães na SE Petrovina.
ELETRONORTE | RONDONOPOLIS | MG 230 kV RONDONOPOLIS MG1 MT | RB | FT MG 230 kV RONDONOPOLIS MG1 MT | 058/2001 | IPCA | RMEL | REN 905/2020 | 2020-09-18 | 2040-01-03 | 191968.86 | 2025-06-01 | Ativa |  | Melhorias de Pequeno Porte sem RAP Prévia incluídas no processo de revisão da RAP das transmissoras prorrogadas de 2023, nos termos do Módulo 3 das Regras dos Serviços de Transmissão de Energia Elétrica. * Melhoria autorizada sem RAP Prévia incluído no reajuste do Ciclo 2024 - 2025 *(Receita revisada em 04/07/2024)
ELETRONORTE | RONDONOPOLIS | MG 230 kV RONDONOPOLIS MG1 MT | RB | FT MG 230 kV RONDONOPOLIS MG1 MT | 058/2001 | IPCA | RBNIA | REA 15818/2025 |  |  | 196519.59 | 2025-06-01 | Prevista | T2025-004 | Módulo de infraestrutura em 230 kV associado ao 3° ATF 230/138 kV, 150 MVA, na SE Rondonópolis.
ELETRONORTE | RONDONOPOLIS | MG 230 kV RONDONOPOLIS MG1 MT | RB | FT MG 230 kV RONDONOPOLIS MG1 MT | 058/2001 | IPCA | RBNIA | REA 15818/2025 |  |  | 125705.31 | 2025-06-01 | Prevista | T2025-004 | Módulo de infraestrutura em 138 kV associado ao 3° ATF 230/138 kV, 150 MVA, na SE Rondonópolis.
ELETRONORTE | RONDONOPOLIS | MG 230 kV RONDONOPOLIS MG1 MT | RB | FT MG 230 kV RONDONOPOLIS MG1 MT | 058/2001 | IPCA | RBNI | DSP 1107/2021 | 2020-11-17 | 2037-11-16 | 16196.47 | 2025-06-01 | Ativa |  | Adequacao e implantacao de Sistemas de Supervisao Controle e Automacao dos servicos auxiliares CACC Obra reconhecida na Revisão da RAP. * Reforço autorizado sem RAP Prévia incluído no reajuste do Ciclo 2024 - 2025 *(Receita revisada em 04/07/2024)
ELETRONORTE | RONDONOPOLIS | MG 230 kV RONDONOPOLIS MG1 MT | RB | FT MG 230 kV RONDONOPOLIS MG1 MT | 058/2001 | IPCA | RBNI | DSP 1107/2021 | 2013-10-30 | 2028-10-29 | 58350.11 | 2025-06-01 | Ativa |  | INSTALACAO SISTEMA DE COMUNICACAO LOCAL Obra reconhecida na Revisão da RAP. * Reforço autorizado sem RAP Prévia incluído no reajuste do Ciclo 2024 - 2025 *(Receita revisada em 04/07/2024)
ELETRONORTE | RONDONOPOLIS | MG 230 kV RONDONOPOLIS MG1 MT | RB | FT MG 230 kV RONDONOPOLIS MG1 MT | 058/2001 | IPCA | RBNI | DSP 1107/2021 | 2014-08-31 | 2039-08-30 | 60426.67 | 2025-06-01 | Ativa |  | IMPLANTACAO DE SISTEMA DE DETECCAO E ALARME CONTRA INCENDIO Obra reconhecida na Revisão da RAP. * Reforço autorizado sem RAP Prévia incluído no reajuste do Ciclo 2024 - 2025 *(Receita revisada em 04/07/2024)
ELETRONORTE | RONDONOPOLIS | MG 230 kV RONDONOPOLIS MG1 MT | RB | FT MG 230 kV RONDONOPOLIS MG1 MT | 058/2001 | IPCA | RBNI | DSP 1107/2021 | 2020-12-17 | 2041-11-17 | 168027.41 | 2025-06-01 | Ativa |  | MODERNIZAÇÃO - CARREGADOR RETIFICADOR 380VCA/125VCC Obra reconhecida na Revisão da RAP. * Reforço autorizado sem RAP Prévia incluído no reajuste do Ciclo 2024 - 2025 *(Receita revisada em 04/07/2024)
ELETRONORTE | RONDONOPOLIS | MC 230 kV TR 230/138 kV RONDONOPOLIS TR5 MT | RBF | FT TR 230/138 kV RONDONOPOLIS TR5 MT | 058/2001 | IPCA | RBNIA | REA 15818/2025 |  |  | 1643064.7 | 2025-06-01 | Prevista | T2025-004 | Instalar, na SE RONDONOPOLIS, um módulo de conexão, em 230 kV, para o transformador trifásico TR5 230/138 kV - 150 MVA, arranjo Barra Dupla a Quatro Chaves.
ELETRONORTE | RONDONOPOLIS | MC 230 kV TR 230/138 kV RONDONOPOLIS TR4 MT | RBF | FT TR 230/138 kV RONDONOPOLIS TR4 MT | 058/2001 | IPCA | RBNI | REA 4514/2014 | 2016-02-03 | 2045-12-07 | 1057477.35 | 2025-06-01 | Ativa | T2014-001 | Instalação, na subestação Rondonópolis, de um módulo de conexão de transformador em 230 kV, arranjo barra dupla a cinco chaves. *(Receita revisada em 06/07/2020) *(Receita revisada em 03/07/2024)
ELETRONORTE | RONDONOPOLIS | MC 230 kV TR 230/138 kV RONDONOPOLIS TR3 MT | RBF | FT TR 230/138 kV RONDONOPOLIS TR3 MT | 058/2001 | IPCA | RBNI | REA 3216/2011 | 2015-11-23 | 2046-01-09 | 1051696.56 | 2025-06-01 | Ativa | T2011-124 | Instalar, na SE Rondonópolis, um módulo de infraestrutura de manobra 230 kV, em arranjo barra dupla a 5 chaves. *(Inclui alterações estabelecidas pela Lei 12.783/2013) *(Receita revisada em 06/07/2020) *(Receita revisada em 03/07/2024)
ELETRONORTE | RONDONOPOLIS | MC 230 kV TR 230/138 kV RONDONOPOLIS TR2 MT | RBF | FT TR 230/138 kV RONDONOPOLIS TR2 MT | 058/2001 | IPCA | RBSE | PRT 579/2012 | 2013-01-01 | 2043-01-01 | 193043.79 | 2025-06-01 | Ativa |  | *(RAP Portaria 579/2012 - Concessão prorrogada em 01/01/2013 – LEI 12783/2013 ) * Receita revisada no ciclo 2020-2021. * Receita revisada em 05-07-2024
ELETRONORTE | RONDONOPOLIS | MC 230 kV TR 230/138 kV RONDONOPOLIS TR2 MT | RBF | FT TR 230/138 kV RONDONOPOLIS TR2 MT | 058/2001 | IPCA | RBSE | PRT 120/2016 | 2017-07-01 | 2028-06-30 | 419083.35 | 2025-06-01 | Ativa |  | Componente Financeiro apurado referente ao período de Janeiro/2013 a Junho/2017, com prazo de pagamento de 8 anos, conforme consta no § 3º e § 4º, do Art. 1º, da PRT 120/2016. * Receita revisada no ciclo 2020-2021. * Receita revisada em 05-07-2024
ELETRONORTE | RONDONOPOLIS | MC 230 kV TR 230/138 kV RONDONOPOLIS TR2 MT | RBF | FT TR 230/138 kV RONDONOPOLIS TR2 MT | 058/2001 | IPCA | RBSE | PRT 120/2016 | 2017-07-01 | 2042-12-31 | 401941.59 | 2025-06-01 | Ativa |  | Parcela de RAP calculada de acordo com a PRT 120/2016 e incluída a partir do ciclo 2017-2018. * Receita revisada provisoriamente no reajuste do ciclo 2018-2019. * Receita revisada no ciclo 2020-2021. * Receita revisada em 05-07-2024
ELETRONORTE | RONDONOPOLIS | MC 230 kV TR 230/138 kV RONDONOPOLIS TR2 MT | RBF | FT TR 230/138 kV RONDONOPOLIS TR2 MT | 058/2001 | IPCA | RBNIA | REA 15344/2024 |  |  | 1719660.13 | 2025-06-01 | Prevista | T2024-127 | Obra de Substituição Completa - Substituição da conexão em 230 kV, arranjo BD5, associada ao transformador em substituição ao RPAT6-02 na SE Rondonópolis
ELETRONORTE | RONDONOPOLIS | MC 230 kV TR 230/138 kV RONDONOPOLIS TR1 MT | RBF | FT TR 230/138 kV RONDONOPOLIS TR1 MT | 058/2001 | IPCA | RBSE | PRT 579/2012 | 2013-01-01 | 2043-01-01 | 193043.79 | 2025-06-01 | Ativa |  | *(RAP Portaria 579/2012 - Concessão prorrogada em 01/01/2013 – LEI 12783/2013 ) * Receita revisada no ciclo 2020-2021. * Receita revisada em 05-07-2024
ELETRONORTE | RONDONOPOLIS | MC 230 kV TR 230/138 kV RONDONOPOLIS TR1 MT | RBF | FT TR 230/138 kV RONDONOPOLIS TR1 MT | 058/2001 | IPCA | RBNIA | REA 15344/2024 |  |  | 1719660.13 | 2025-06-01 | Prevista | T2024-119 | Obra de Substituição Completa - Substituição da conexão em 230 kV, arranjo BD5, associada ao transformador em substituição ao RPAT6-01 na SE Rondonópolis
ELETRONORTE | RONDONOPOLIS | MC 230 kV TR 230/138 kV RONDONOPOLIS TR1 MT | RBF | FT TR 230/138 kV RONDONOPOLIS TR1 MT | 058/2001 | IPCA | RMEL | REN 905/2020 | 2020-11-16 | 2050-11-19 | 25842.19 | 2025-06-01 | Ativa |  | Melhorias de Pequeno Porte sem RAP Prévia incluídas no processo de revisão da RAP das transmissoras prorrogadas de 2023, nos termos do Módulo 3 das Regras dos Serviços de Transmissão de Energia Elétrica. * Melhoria autorizada sem RAP Prévia incluído no reajuste do Ciclo 2024 - 2025 *(Receita revisada em 04/07/2024)
ELETRONORTE | RONDONOPOLIS | MC 230 kV RTL 230 kV 30 Mvar RONDONOPOLIS RT2 MT | RB | FT LT 230 kV BARRA PEIXE /RONDONOPOLIS C-1 MT | 058/2001 | IPCA | RBSE | PRT 579/2012 | 2013-01-01 | 2043-01-01 | 109485.81 | 2025-06-01 | Ativa |  | *(RAP Portaria 579/2012 - Concessão prorrogada em 01/01/2013 – LEI 12783/2013 ) * Receita revisada no ciclo 2020-2021. * Receita revisada em 05-07-2024
ELETRONORTE | RONDONOPOLIS | MC 230 kV RTL 230 kV 30 Mvar RONDONOPOLIS RT1 MT | RB | FT LT 230 kV RIO CLARO 2 /RONDONOPOLIS C-1 GO/MT | 058/2001 | IPCA | RBSE | PRT 579/2012 | 2013-01-01 | 2043-01-01 | 109485.81 | 2025-06-01 | Ativa |  | *(RAP Portaria 579/2012 - Concessão prorrogada em 01/01/2013 – LEI 12783/2013 ) * Receita revisada no ciclo 2020-2021. * Receita revisada em 05-07-2024
ELETRONORTE | RONDONOPOLIS | MC 230 kV RTL 230 kV 30 Mvar RONDONOPOLIS RT1 MT | RB | FT LT 230 kV RIO CLARO 2 /RONDONOPOLIS C-1 GO/MT | 058/2001 | IPCA | RMEL | REN 905/2020 | 2020-12-17 | 2050-12-20 | 25904.75 | 2025-06-01 | Ativa |  | Melhorias de Pequeno Porte sem RAP Prévia incluídas no processo de revisão da RAP das transmissoras prorrogadas de 2023, nos termos do Módulo 3 das Regras dos Serviços de Transmissão de Energia Elétrica. * Melhoria autorizada sem RAP Prévia incluído no reajuste do Ciclo 2024 - 2025 *(Receita revisada em 04/07/2024)
ELETRONORTE | RONDONOPOLIS | MC 230 kV RTL 230 kV 20 Mvar RONDONOPOLIS RT4 MT | RB | FT LT 230 kV BARRA PEIXE /RONDONOPOLIS C-2 MT | 058/2001 | IPCA | RBSE | PRT 579/2012 | 2013-01-01 | 2043-01-01 | 109485.81 | 2025-06-01 | Ativa |  | *(RAP Portaria 579/2012 - Concessão prorrogada em 01/01/2013 – LEI 12783/2013 ) * Receita revisada no ciclo 2020-2021. * Receita revisada em 05-07-2024
ELETRONORTE | RONDONOPOLIS | MC 230 kV RTL 230 kV 10 Mvar RONDONOPOLIS RT8 MT | DIT |  | 058/2001 | IPCA | RPC | PRT 579/2012 | 2013-01-01 | 2043-01-01 | 109485.81 | 2025-06-01 | Ativa |  | *(RAP Portaria 579/2012 - Concessão prorrogada em 01/01/2013 – LEI 12783/2013 ) * Receita revisada no ciclo 2020-2021. * Receita revisada em 05-07-2024
ELETRONORTE | RONDONOPOLIS | MC 230 kV RTL 230 kV 10 Mvar RONDONOPOLIS RT7 MT | DIT |  | 058/2001 | IPCA | RPC | PRT 579/2012 | 2013-01-01 | 2043-01-01 | 109485.81 | 2025-06-01 | Ativa |  | *(RAP Portaria 579/2012 - Concessão prorrogada em 01/01/2013 – LEI 12783/2013 ) * Receita revisada no ciclo 2020-2021. * Receita revisada em 05-07-2024
ELETRONORTE | RONDONOPOLIS | MC 230 kV RTB 230 kV 30 Mvar RONDONOPOLIS RT3 MT | RB | FT RTB 230 kV 30 MVAr RONDONOPOLIS RT3 MT | 058/2001 | IPCA | RBNI | REA 4514/2014 | 2015-10-29 | 2045-03-08 | 1007478.96 | 2025-06-01 | Ativa | T2014-001 | Obra de Substituição Completa - Instalação de um módulo de conexão de reator de barra em 230 kV. A RAP do módulo existente deverá ser cancelada quando a obra entrar em operação. *(Receita revisada em 06/07/2020) *(Receita revisada em 03/07/2024)
ELETRONORTE | RONDONOPOLIS | MC 230 kV BC 230 kV 30 Mvar RONDONOPOLIS BC1 MT | RB | FT BC 230 kV 30 Mvar RONDONOPOLIS BC1 MT | 058/2001 | IPCA | RBSE | PRT 579/2012 | 2013-01-01 | 2043-01-01 | 200072.33 | 2025-06-01 | Ativa |  | *(RAP Portaria 579/2012 - Concessão prorrogada em 01/01/2013 – LEI 12783/2013 ) * Receita revisada no ciclo 2020-2021. * Receita revisada em 05-07-2024
ELETRONORTE | RONDONOPOLIS | MC 230 kV BC 230 kV 30 Mvar RONDONOPOLIS BC1 MT | RB | FT BC 230 kV 30 Mvar RONDONOPOLIS BC1 MT | 058/2001 | IPCA | RBSE | PRT 120/2016 | 2017-07-01 | 2028-06-30 | 434341.77 | 2025-06-01 | Ativa |  | Componente Financeiro apurado referente ao período de Janeiro/2013 a Junho/2017, com prazo de pagamento de 8 anos, conforme consta no § 3º e § 4º, do Art. 1º, da PRT 120/2016. * Receita revisada no ciclo 2020-2021. * Receita revisada em 05-07-2024
ELETRONORTE | RONDONOPOLIS | MC 138 kV TR 230/138 kV RONDONOPOLIS TR5 MT | RBF | FT TR 230/138 kV RONDONOPOLIS TR5 MT | 058/2001 | IPCA | RBNIA | REA 15818/2025 |  |  | 1194635.9 | 2025-06-01 | Prevista | T2025-004 | Instalar, na SE RONDONOPOLIS, um módulo de conexão, em 138 kV, para o transformador trifásico TR5 230/138 kV - 150 MVA, arranjo Barra Principal e Transferência.
ELETRONORTE | RONDONOPOLIS | MC 138 kV TR 230/138 kV RONDONOPOLIS TR4 MT | RBF | FT TR 230/138 kV RONDONOPOLIS TR4 MT | 058/2001 | IPCA | RBNI | REA 4514/2014 | 2016-02-03 | 2048-02-02 | 772373.53 | 2025-06-01 | Ativa | T2014-001 | Instalação, na subestação Rondonópolis, de um módulo de conexão de transformador em 138 kV, arranjo barra principal e transferência. *(Receita revisada em 06/07/2020) *(Receita revisada em 03/07/2024)
ELETRONORTE | RONDONOPOLIS | MC 138 kV TR 230/138 kV RONDONOPOLIS TR3 MT | RBF | FT TR 230/138 kV RONDONOPOLIS TR3 MT | 058/2001 | IPCA | RBNI | REA 3216/2011 | 2015-11-23 | 2046-06-23 | 818282.55 | 2025-06-01 | Ativa | T2011-124 | Instalar, na SE Rondonópolis, um módulo de conexão em 138 kV, em arranjo barra principal e transferência, para autotransformador trifásico 230/138 kV de 100 MVA. *(Inclui alterações estabelecidas pela Lei 12.783/2013) *(Receita revisada em 06/07/2020) *(Receita revisada em 03/07/2024)
ELETRONORTE | RONDONOPOLIS | MC 138 kV TR 230/138 kV RONDONOPOLIS TR2 MT | RBF | FT TR 230/138 kV RONDONOPOLIS TR2 MT | 058/2001 | IPCA | RBSE | PRT 579/2012 | 2013-01-01 | 2043-01-01 | 133943.07 | 2025-06-01 | Ativa |  | *(RAP Portaria 579/2012 - Concessão prorrogada em 01/01/2013 – LEI 12783/2013 ) * Receita revisada no ciclo 2020-2021. * Receita revisada em 05-07-2024
ELETRONORTE | RONDONOPOLIS | MC 138 kV TR 230/138 kV RONDONOPOLIS TR2 MT | RBF | FT TR 230/138 kV RONDONOPOLIS TR2 MT | 058/2001 | IPCA | RBNIA | REA 15344/2024 |  |  | 1206094.4 | 2025-06-01 | Prevista | T2024-127 | Obra de Substituição Completa - Substituição da conexão em 138 kV, arranjo BPT, associada ao transformador em substituição ao RPAT6-02 na SE Rondonópolis
ELETRONORTE | RONDONOPOLIS | MC 138 kV TR 230/138 kV RONDONOPOLIS TR1 MT | RBF | FT TR 230/138 kV RONDONOPOLIS TR1 MT | 058/2001 | IPCA | RBSE | PRT 579/2012 | 2013-01-01 | 2043-01-01 | 133943.07 | 2025-06-01 | Ativa |  | *(RAP Portaria 579/2012 - Concessão prorrogada em 01/01/2013 – LEI 12783/2013 ) * Receita revisada no ciclo 2020-2021. * Receita revisada em 05-07-2024
ELETRONORTE | RONDONOPOLIS | MC 138 kV TR 230/138 kV RONDONOPOLIS TR1 MT | RBF | FT TR 230/138 kV RONDONOPOLIS TR1 MT | 058/2001 | IPCA | RBNIA | REA 15344/2024 |  |  | 1206094.4 | 2025-06-01 | Prevista | T2024-119 | Obra de Substituição Completa - Substituição da conexão em 138 kV, arranjo BPT, associada ao transformador em substituição ao RPAT6-01 na SE Rondonópolis
ELETRONORTE | RONDONOPOLIS | MC 13,8 kV TT 13,8/0 kV RONDONOPOLIS TT1 MT | RBF | FT BC 13,8 kV 9,6 MVAr RONDONOPOLIS BC1 MT | 058/2001 | IPCA | RBSE | PRT 579/2012 | 2013-01-01 | 2043-01-01 | 31250.75 | 2025-06-01 | Ativa |  | *(RAP Portaria 579/2012 - Concessão prorrogada em 01/01/2013 – LEI 12783/2013 ) * Receita revisada no ciclo 2020-2021. * Receita revisada em 05-07-2024
ELETRONORTE | RONDONOPOLIS | MC 13,8 kV TR 230/138 kV RONDONOPOLIS TR2 MT | RBF | FT TR 230/138 kV RONDONOPOLIS TR2 MT | 058/2001 | IPCA | RBSE | PRT 579/2012 | 2013-01-01 | 2043-01-01 | 53235.92 | 2025-06-01 | Ativa |  | *(RAP Portaria 579/2012 - Concessão prorrogada em 01/01/2013 – LEI 12783/2013 ) * Receita revisada no ciclo 2020-2021. * Receita revisada em 05-07-2024
ELETRONORTE | RONDONOPOLIS | MC 13,8 kV TR 230/138 kV RONDONOPOLIS TR2 MT | RBF | FT TR 230/138 kV RONDONOPOLIS TR2 MT | 058/2001 | IPCA | RBNIA | REA 15344/2024 |  |  | 451910.24 | 2025-06-01 | Prevista | T2024-127 | Obra de Substituição Completa - Substituição da conexão em 13,8 kV, arranjo BS, associada ao transformador em substituição ao RPAT6-02 na SE Rondonópolis
ELETRONORTE | RONDONOPOLIS | MC 13,8 kV TR 230/138 kV RONDONOPOLIS TR1 MT | RBF | FT TR 230/138 kV RONDONOPOLIS TR1 MT | 058/2001 | IPCA | RBSE | PRT 579/2012 | 2013-01-01 | 2043-01-01 | 53235.92 | 2025-06-01 | Ativa |  | *(RAP Portaria 579/2012 - Concessão prorrogada em 01/01/2013 – LEI 12783/2013 ) * Receita revisada no ciclo 2020-2021. * Receita revisada em 05-07-2024
ELETRONORTE | RONDONOPOLIS | MC 13,8 kV TR 230/138 kV RONDONOPOLIS TR1 MT | RBF | FT TR 230/138 kV RONDONOPOLIS TR1 MT | 058/2001 | IPCA | RBNIA | REA 15344/2024 |  |  | 451910.24 | 2025-06-01 | Prevista | T2024-119 | Obra de Substituição Completa - Substituição da conexão em 13,8 kV, arranjo BS, associada ao transformador em substituição ao RPAT6-01 na SE Rondonópolis
ELETRONORTE | RONDONOPOLIS | MC 13,8 kV BC 13,8 kV 9,6 Mvar RONDONOPOLIS BC3 MT | RBF | FT BC 13,8 kV 9,6 MVAr RONDONOPOLIS BC3 MT | 058/2001 | IPCA | RBSE | PRT 579/2012 | 2013-01-01 | 2043-01-01 | 86096.5 | 2025-06-01 | Ativa |  | *(RAP Portaria 579/2012 - Concessão prorrogada em 01/01/2013 – LEI 12783/2013 ) * Receita revisada no ciclo 2020-2021. * Receita revisada em 05-07-2024
ELETRONORTE | RONDONOPOLIS | MC 13,8 kV BC 13,8 kV 9,6 Mvar RONDONOPOLIS BC2 MT | RBF | FT BC 13,8 kV 9,6 MVAr RONDONOPOLIS BC2 MT | 058/2001 | IPCA | RBSE | PRT 579/2012 | 2013-01-01 | 2043-01-01 | 86096.5 | 2025-06-01 | Ativa |  | *(RAP Portaria 579/2012 - Concessão prorrogada em 01/01/2013 – LEI 12783/2013 ) * Receita revisada no ciclo 2020-2021. * Receita revisada em 05-07-2024
ELETRONORTE | RONDONOPOLIS | MC 13,8 kV BC 13,8 kV 9,6 Mvar RONDONOPOLIS BC1 MT | RBF | FT BC 13,8 kV 9,6 MVAr RONDONOPOLIS BC1 MT | 058/2001 | IPCA | RBSE | PRT 579/2012 | 2013-01-01 | 2043-01-01 | 86096.5 | 2025-06-01 | Ativa |  | *(RAP Portaria 579/2012 - Concessão prorrogada em 01/01/2013 – LEI 12783/2013 ) * Receita revisada no ciclo 2020-2021. * Receita revisada em 05-07-2024
ELETRONORTE | RONDONOPOLIS | IB 230 kV MG 230 kV RONDONOPOLIS MG1 MT IB1 | RB | FT MG 230 kV RONDONOPOLIS MG1 MT | 058/2001 | IPCA | RBSE | PRT 579/2012 | 2013-01-01 | 2043-01-01 | 158618.84 | 2025-06-01 | Ativa |  | *(RAP Portaria 579/2012 - Concessão prorrogada em 01/01/2013 – LEI 12783/2013 ) * Receita revisada no ciclo 2020-2021. * Receita revisada em 05-07-2024
ELETRONORTE | RONDONOPOLIS | IB 230 kV MG 230 kV RONDONOPOLIS MG1 MT IB1 | RB | FT MG 230 kV RONDONOPOLIS MG1 MT | 058/2001 | IPCA | RBNI | REA 4514/2014 | 2016-02-03 | 2044-08-07 | 60839.61 | 2025-06-01 | Ativa | T2014-001 | Adequação do módulo de interligação de barras em 230 kV, arranjo barra dupla a cinco chaves, com a inclusão de três transformadores de corrente. *(Receita revisada em 06/07/2020) *(Receita revisada em 03/07/2024)
ELETRONORTE | RONDONOPOLIS | EL 230 kV RONDONOPOLIS PONTE DE PEDRA | DIT |  | 058/2001 | IPCA | RPC | PRT 579/2012 | 2013-01-01 | 2043-01-01 | 253523.26 | 2025-06-01 | Ativa |  | *(RAP Portaria 579/2012 - Concessão prorrogada em 01/01/2013 – LEI 12783/2013 ) * Receita revisada no ciclo 2020-2021. * Receita revisada em 05-07-2024
ELETRONORTE | RONDONOPOLIS | EL 230 kV RONDONOPOLIS LT 230 kV RONDONOPOLIS /COXIPO C-2 MT | RB | FT LT 230 kV RONDONOPOLIS /COXIPO C-2 MT | 058/2001 | IPCA | RBSE | PRT 579/2012 | 2013-01-01 | 2043-01-01 | 269233.75 | 2025-06-01 | Ativa |  | *(RAP Portaria 579/2012 - Concessão prorrogada em 01/01/2013 – LEI 12783/2013 ) * Receita revisada no ciclo 2020-2021. * Receita revisada em 05-07-2024
ELETRONORTE | RONDONOPOLIS | EL 230 kV RONDONOPOLIS LT 230 kV RONDONOPOLIS /COXIPO C-2 MT | RB | FT LT 230 kV RONDONOPOLIS /COXIPO C-2 MT | 058/2001 | IPCA | RBSE | PRT 120/2016 | 2017-07-01 | 2028-06-30 | 584485.94 | 2025-06-01 | Ativa |  | Componente Financeiro apurado referente ao período de Janeiro/2013 a Junho/2017, com prazo de pagamento de 8 anos, conforme consta no § 3º e § 4º, do Art. 1º, da PRT 120/2016. * Receita revisada no ciclo 2020-2021. * Receita revisada em 05-07-2024
ELETRONORTE | RONDONOPOLIS | EL 230 kV RONDONOPOLIS LT 230 kV RONDONOPOLIS /COXIPO C-2 MT | RB | FT LT 230 kV RONDONOPOLIS /COXIPO C-2 MT | 058/2001 | IPCA | RMEL | REN 905/2020 | 2020-11-16 | 2050-11-19 | 68234.89 | 2025-06-01 | Ativa |  | Melhorias de Pequeno Porte sem RAP Prévia incluídas no processo de revisão da RAP das transmissoras prorrogadas de 2023, nos termos do Módulo 3 das Regras dos Serviços de Transmissão de Energia Elétrica. * Melhoria autorizada sem RAP Prévia incluído no reajuste do Ciclo 2024 - 2025 *(Receita revisada em 04/07/2024)
ELETRONORTE | RONDONOPOLIS | EL 230 kV RONDONOPOLIS LT 230 kV RONDONOPOLIS /COXIPO C-1 MT | RB | FT LT 230 kV RONDONOPOLIS /COXIPO C-1 MT | 058/2001 | IPCA | RBSE | PRT 579/2012 | 2013-01-01 | 2043-01-01 | 269233.75 | 2025-06-01 | Ativa |  | *(RAP Portaria 579/2012 - Concessão prorrogada em 01/01/2013 – LEI 12783/2013 ) * Receita revisada no ciclo 2020-2021. * Receita revisada em 05-07-2024
ELETRONORTE | RONDONOPOLIS | EL 230 kV RONDONOPOLIS LT 230 kV RIO CLARO 2 /RONDONOPOLIS C-1 GO/MT | RB | FT LT 230 kV RIO CLARO 2 /RONDONOPOLIS C-1 GO/MT | 058/2001 | IPCA | RBSE | PRT 579/2012 | 2013-01-01 | 2043-01-01 | 269233.75 | 2025-06-01 | Ativa |  | *(RAP Portaria 579/2012 - Concessão prorrogada em 01/01/2013 – LEI 12783/2013 ) * Receita revisada no ciclo 2020-2021. * Receita revisada em 05-07-2024
ELETRONORTE | RONDONOPOLIS | EL 230 kV RONDONOPOLIS LT 230 kV RIO CLARO 2 /RONDONOPOLIS C-1 GO/MT | RB | FT LT 230 kV RIO CLARO 2 /RONDONOPOLIS C-1 GO/MT | 058/2001 | IPCA | RMEL | REN 905/2020 | 2020-11-18 | 2050-11-21 | 116403.08 | 2025-06-01 | Ativa |  | Melhorias de Pequeno Porte sem RAP Prévia incluídas no processo de revisão da RAP das transmissoras prorrogadas de 2023, nos termos do Módulo 3 das Regras dos Serviços de Transmissão de Energia Elétrica. * Melhoria autorizada sem RAP Prévia incluído no reajuste do Ciclo 2024 - 2025 *(Receita revisada em 04/07/2024)
ELETRONORTE | RONDONOPOLIS | EL 230 kV RONDONOPOLIS LT 230 kV BARRA PEIXE /RONDONOPOLIS C-2 MT | RB | FT LT 230 kV BARRA PEIXE /RONDONOPOLIS C-2 MT | 058/2001 | IPCA | RBSE | PRT 579/2012 | 2013-01-01 | 2043-01-01 | 269233.75 | 2025-06-01 | Ativa |  | *(RAP Portaria 579/2012 - Concessão prorrogada em 01/01/2013 – LEI 12783/2013 ) * Receita revisada no ciclo 2020-2021. * Receita revisada em 05-07-2024
ELETRONORTE | RONDONOPOLIS | EL 230 kV RONDONOPOLIS LT 230 kV BARRA PEIXE /RONDONOPOLIS C-2 MT | RB | FT LT 230 kV BARRA PEIXE /RONDONOPOLIS C-2 MT | 058/2001 | IPCA | RBSE | PRT 120/2016 | 2017-07-01 | 2028-06-30 | 584485.94 | 2025-06-01 | Ativa |  | Componente Financeiro apurado referente ao período de Janeiro/2013 a Junho/2017, com prazo de pagamento de 8 anos, conforme consta no § 3º e § 4º, do Art. 1º, da PRT 120/2016. * Receita revisada no ciclo 2020-2021. * Receita revisada em 05-07-2024
ELETRONORTE | RONDONOPOLIS | EL 230 kV RONDONOPOLIS LT 230 kV BARRA PEIXE /RONDONOPOLIS C-2 MT | RB | FT LT 230 kV BARRA PEIXE /RONDONOPOLIS C-2 MT | 058/2001 | IPCA | RMEL | REN 905/2020 | 2022-03-15 | 2052-03-17 | 38824.86 | 2025-06-01 | Ativa |  | Melhorias de Pequeno Porte sem RAP Prévia incluídas no processo de revisão da RAP das transmissoras prorrogadas de 2023, nos termos do Módulo 3 das Regras dos Serviços de Transmissão de Energia Elétrica. * Melhoria autorizada sem RAP Prévia incluído no reajuste do Ciclo 2024 - 2025 *(Receita revisada em 04/07/2024)
ELETRONORTE | RONDONOPOLIS | EL 230 kV RONDONOPOLIS LT 230 kV BARRA PEIXE /RONDONOPOLIS C-1 MT | RB | FT LT 230 kV BARRA PEIXE /RONDONOPOLIS C-1 MT | 058/2001 | IPCA | RBSE | PRT 579/2012 | 2013-01-01 | 2043-01-01 | 269233.75 | 2025-06-01 | Ativa |  | *(RAP Portaria 579/2012 - Concessão prorrogada em 01/01/2013 – LEI 12783/2013 ) * Receita revisada no ciclo 2020-2021. * Receita revisada em 05-07-2024
ELETRONORTE | RONDONOPOLIS | EL 230 kV RONDONOPOLIS LT 230 kV BARRA PEIXE /RONDONOPOLIS C-1 MT | RB | FT LT 230 kV BARRA PEIXE /RONDONOPOLIS C-1 MT | 058/2001 | IPCA | RMEL | REN 905/2020 | 2021-02-08 | 2041-05-12 | 163077.1 | 2025-06-01 | Ativa |  | Melhorias de Pequeno Porte sem RAP Prévia incluídas no processo de revisão da RAP das transmissoras prorrogadas de 2023, nos termos do Módulo 3 das Regras dos Serviços de Transmissão de Energia Elétrica. * Melhoria autorizada sem RAP Prévia incluído no reajuste do Ciclo 2024 - 2025 *(Receita revisada em 04/07/2024)
ELETRONORTE | RONDONOPOLIS | EL 138 kV RONDONOPOLIS LT 138 kV RONDONOPOLIS /PRATA C-1 MT | DIT |  | 058/2001 | IPCA | RPC | PRT 579/2012 | 2013-01-01 | 2043-01-01 | 59540.01 | 2025-06-01 | Ativa |  | *(RAP Portaria 579/2012 - Concessão prorrogada em 01/01/2013 – LEI 12783/2013 ) * Receita revisada no ciclo 2020-2021. * Receita revisada em 05-07-2024
ELETRONORTE | RONDONOPOLIS | BC 230 kV 30 Mvar RONDONOPOLIS BC1 MT | RB | FT BC 230 kV 30 Mvar RONDONOPOLIS BC1 MT | 058/2001 | IPCA | RMEL | REA 9918/2021 | 2023-09-04 | 2044-09-03 | 418222.62 | 2025-06-01 | Ativa | T2021-022 | Obra de Substituição Completa - Substituição, na SE RONDONOPOLIS, de um Banco de Capacitores BC1 em 230 kV - 30 Mvar. As desativações associadas a esta substituição devem atender ao disposto no Módulo 9 do PRORET. Foi considerada receita adicional de O&M para o novo equipamento.
ELETRONORTE | RONDONOPOLIS | BC 13,8 kV 9,6 Mvar RONDONOPOLIS BC3 MT | RBF | FT BC 13,8 kV 9,6 MVAr RONDONOPOLIS BC3 MT | 058/2001 | IPCA | RBSE | PRT 579/2012 | 2013-01-01 | 2043-01-01 | 63096.57 | 2025-06-01 | Ativa |  | *(RAP Portaria 579/2012 - Concessão prorrogada em 01/01/2013 – LEI 12783/2013 ) * Receita revisada no ciclo 2020-2021. * Receita revisada em 05-07-2024
ELETRONORTE | RONDONOPOLIS | BC 13,8 kV 9,6 Mvar RONDONOPOLIS BC3 MT | RBF | FT BC 13,8 kV 9,6 MVAr RONDONOPOLIS BC3 MT | 058/2001 | IPCA | RBSE | PRT 120/2016 | 2017-07-01 | 2028-06-30 | 136977.85 | 2025-06-01 | Ativa |  | Componente Financeiro apurado referente ao período de Janeiro/2013 a Junho/2017, com prazo de pagamento de 8 anos, conforme consta no § 3º e § 4º, do Art. 1º, da PRT 120/2016. * Receita revisada no ciclo 2020-2021. * Receita revisada em 05-07-2024
ELETRONORTE | RONDONOPOLIS | BC 13,8 kV 9,6 Mvar RONDONOPOLIS BC3 MT | RBF | FT BC 13,8 kV 9,6 MVAr RONDONOPOLIS BC3 MT | 058/2001 | IPCA | RMELP | REA 14780/2023 |  |  | 167454.07 | 2025-06-01 | Prevista | T2023-066 | Obra de Substituição Completa - Substituição do banco de capacitores 13,8 kV, número 3, da subestação Rondonópolis. As desativações associadas a esta substituição devem atender ao disposto no Módulo 9 do PRORET. Foi considerada receita adicional de O&M para o novo equipamento. SGPMR 0000890/2021.
ELETRONORTE | RONDONOPOLIS | BC 13,8 kV 9,6 Mvar RONDONOPOLIS BC3 MT | RBF | FT BC 13,8 kV 9,6 MVAr RONDONOPOLIS BC3 MT | 058/2001 | IPCA | RMEL | REN 905/2020 | 2020-11-16 | 2050-11-19 | 22744.97 | 2025-06-01 | Ativa |  | Melhorias de Pequeno Porte sem RAP Prévia incluídas no processo de revisão da RAP das transmissoras prorrogadas de 2023, nos termos do Módulo 3 das Regras dos Serviços de Transmissão de Energia Elétrica. * Melhoria autorizada sem RAP Prévia incluído no reajuste do Ciclo 2024 - 2025 *(Receita revisada em 04/07/2024)
ELETRONORTE | RONDONOPOLIS | BC 13,8 kV 9,6 Mvar RONDONOPOLIS BC2 MT | RBF | FT BC 13,8 kV 9,6 MVAr RONDONOPOLIS BC2 MT | 058/2001 | IPCA | RBSE | PRT 579/2012 | 2013-01-01 | 2043-01-01 | 63096.57 | 2025-06-01 | Ativa |  | *(RAP Portaria 579/2012 - Concessão prorrogada em 01/01/2013 – LEI 12783/2013 ) * Receita revisada no ciclo 2020-2021. * Receita revisada em 05-07-2024
ELETRONORTE | RONDONOPOLIS | BC 13,8 kV 9,6 Mvar RONDONOPOLIS BC2 MT | RBF | FT BC 13,8 kV 9,6 MVAr RONDONOPOLIS BC2 MT | 058/2001 | IPCA | RBSE | PRT 120/2016 | 2017-07-01 | 2028-06-30 | 136977.85 | 2025-06-01 | Ativa |  | Componente Financeiro apurado referente ao período de Janeiro/2013 a Junho/2017, com prazo de pagamento de 8 anos, conforme consta no § 3º e § 4º, do Art. 1º, da PRT 120/2016. * Receita revisada no ciclo 2020-2021. * Receita revisada em 05-07-2024
ELETRONORTE | RONDONOPOLIS | BC 13,8 kV 9,6 Mvar RONDONOPOLIS BC2 MT | RBF | FT BC 13,8 kV 9,6 MVAr RONDONOPOLIS BC2 MT | 058/2001 | IPCA | RMELP | REA 14780/2023 |  |  | 167454.07 | 2025-06-01 | Prevista | T2023-067 | Obra de Substituição Completa - Substituição do banco de capacitores 13,8 kV, número 2, da subestação Rondonópolis. As desativações associadas a esta substituição devem atender ao disposto no Módulo 9 do PRORET. Foi considerada receita adicional de O&M para o novo equipamento. SGPMR 0000888/2021.
ELETRONORTE | RONDONOPOLIS | BC 13,8 kV 9,6 Mvar RONDONOPOLIS BC1 MT | RBF | FT BC 13,8 kV 9,6 MVAr RONDONOPOLIS BC1 MT | 058/2001 | IPCA | RBSE | PRT 579/2012 | 2013-01-01 | 2043-01-01 | 63096.57 | 2025-06-01 | Ativa |  | *(RAP Portaria 579/2012 - Concessão prorrogada em 01/01/2013 – LEI 12783/2013 ) * Receita revisada no ciclo 2020-2021. * Receita revisada em 05-07-2024
ELETRONORTE | RONDONOPOLIS | BC 13,8 kV 9,6 Mvar RONDONOPOLIS BC1 MT | RBF | FT BC 13,8 kV 9,6 MVAr RONDONOPOLIS BC1 MT | 058/2001 | IPCA | RBSE | PRT 120/2016 | 2017-07-01 | 2028-06-30 | 136977.85 | 2025-06-01 | Ativa |  | Componente Financeiro apurado referente ao período de Janeiro/2013 a Junho/2017, com prazo de pagamento de 8 anos, conforme consta no § 3º e § 4º, do Art. 1º, da PRT 120/2016. * Receita revisada no ciclo 2020-2021. * Receita revisada em 05-07-2024
ELETRONORTE | RONDONOPOLIS | BC 13,8 kV 9,6 Mvar RONDONOPOLIS BC1 MT | RBF | FT BC 13,8 kV 9,6 MVAr RONDONOPOLIS BC1 MT | 058/2001 | IPCA | RMELP | REA 14780/2023 |  |  | 167454.07 | 2025-06-01 | Prevista | T2023-065 | Obra de Substituição Completa - Substituição do banco de capacitores 13,8 kV, número 1, da subestação Rondonópolis. As desativações associadas a esta substituição devem atender ao disposto no Módulo 9 do PRORET. Foi considerada receita adicional de O&M para o novo equipamento. SGPMR 0000887/2021.
ELETRONORTE | RONDONOPOLIS | BC 13,8 kV 9,6 Mvar RONDONOPOLIS BC1 MT | RBF | FT BC 13,8 kV 9,6 MVAr RONDONOPOLIS BC1 MT | 058/2001 | IPCA | RMEL | REN 905/2020 | 2020-12-17 | 2050-12-20 | 22800.02 | 2025-06-01 | Ativa |  | Melhorias de Pequeno Porte sem RAP Prévia incluídas no processo de revisão da RAP das transmissoras prorrogadas de 2023, nos termos do Módulo 3 das Regras dos Serviços de Transmissão de Energia Elétrica. * Melhoria autorizada sem RAP Prévia incluído no reajuste do Ciclo 2024 - 2025 *(Receita revisada em 04/07/2024)
ELETRONORTE | RUROPOLIS | TT 13,8/0 kV RUROPOLIS TA2 PA | DIT |  | 058/2001 | IPCA | RPC | PRT 579/2012 | 2013-01-01 | 2043-01-01 | 105427.18 | 2025-06-01 | Ativa |  | *(RAP Portaria 579/2012 - Concessão prorrogada em 01/01/2013 – LEI 12783/2013 ) * Receita revisada no ciclo 2020-2021. * Receita revisada em 05-07-2024
ELETRONORTE | RUROPOLIS | TT 13,8/0 kV RUROPOLIS TA1 PA | DIT |  | 058/2001 | IPCA | RPC | PRT 579/2012 | 2013-01-01 | 2043-01-01 | 105427.18 | 2025-06-01 | Ativa |  | *(RAP Portaria 579/2012 - Concessão prorrogada em 01/01/2013 – LEI 12783/2013 ) * Receita revisada no ciclo 2020-2021. * Receita revisada em 05-07-2024
ELETRONORTE | RUROPOLIS | TR 230/138 kV RUROPOLIS TR3 PA | RBF | FT TR 230/138 kV RUROPOLIS TR3 PA | 058/2001 | IPCA | RBNI | REA 3361/2012 | 2015-07-13 | 2050-02-25 | 1424734.83 | 2025-06-01 | Ativa | T2012-010 | a) Instalação, na Ruropolis, do 3º Autotransformador trifásico 230/138-13,8 kV, 100 MVA; *(Receita revisada em 06/07/2020) *(Receita revisada em 03/07/2024)
ELETRONORTE | RUROPOLIS | TR 230/138 kV RUROPOLIS TR2 PA | RBF | FT TR 230/138 kV RUROPOLIS TR2 PA | 058/2001 | IPCA | RBSE | PRT 579/2012 | 2013-01-01 | 2043-01-01 | 441967.59 | 2025-06-01 | Ativa |  | *(RAP Portaria 579/2012 - Concessão prorrogada em 01/01/2013 – LEI 12783/2013 ) * Receita revisada no ciclo 2020-2021. * Receita revisada em 05-07-2024
ELETRONORTE | RUROPOLIS | TR 230/138 kV RUROPOLIS TR2 PA | RBF | FT TR 230/138 kV RUROPOLIS TR2 PA | 058/2001 | IPCA | RBSE | PRT 120/2016 | 2017-07-01 | 2028-06-30 | 959477.94 | 2025-06-01 | Ativa |  | Componente Financeiro apurado referente ao período de Janeiro/2013 a Junho/2017, com prazo de pagamento de 8 anos, conforme consta no § 3º e § 4º, do Art. 1º, da PRT 120/2016. * Receita revisada no ciclo 2020-2021. * Receita revisada em 05-07-2024
ELETRONORTE | RUROPOLIS | TR 230/138 kV RUROPOLIS TR2 PA | RBF | FT TR 230/138 kV RUROPOLIS TR2 PA | 058/2001 | IPCA | RBSE | PRT 120/2016 | 2017-07-01 | 2042-12-31 | 920232.44 | 2025-06-01 | Ativa |  | Parcela de RAP calculada de acordo com a PRT 120/2016 e incluída a partir do ciclo 2017-2018. * Receita revisada provisoriamente no reajuste do ciclo 2018-2019. * Receita revisada no ciclo 2020-2021. * Receita revisada em 05-07-2024
ELETRONORTE | RUROPOLIS | TR 230/138 kV RUROPOLIS TR2 PA | RBF | FT TR 230/138 kV RUROPOLIS TR2 PA | 058/2001 | IPCA | RMEL | REN 905/2020 | 2020-01-22 | 2050-12-06 | 58441.68 | 2025-06-01 | Ativa |  | Melhorias de Pequeno Porte sem RAP Prévia incluídas no processo de revisão da RAP das transmissoras prorrogadas de 2023, nos termos do Módulo 3 das Regras dos Serviços de Transmissão de Energia Elétrica. * Melhoria autorizada sem RAP Prévia incluído no reajuste do Ciclo 2024 - 2025 *(Receita revisada em 04/07/2024)
ELETRONORTE | RUROPOLIS | TR 230/138 kV RUROPOLIS TR1 PA | RBF | FT TR 230/138 kV RUROPOLIS TR1 PA | 058/2001 | IPCA | RBSE | PRT 579/2012 | 2013-01-01 | 2043-01-01 | 441967.59 | 2025-06-01 | Ativa |  | *(RAP Portaria 579/2012 - Concessão prorrogada em 01/01/2013 – LEI 12783/2013 ) * Receita revisada no ciclo 2020-2021. * Receita revisada em 05-07-2024
ELETRONORTE | RUROPOLIS | TR 230/138 kV RUROPOLIS TR1 PA | RBF | FT TR 230/138 kV RUROPOLIS TR1 PA | 058/2001 | IPCA | RBSE | PRT 120/2016 | 2017-07-01 | 2028-06-30 | 959477.94 | 2025-06-01 | Ativa |  | Componente Financeiro apurado referente ao período de Janeiro/2013 a Junho/2017, com prazo de pagamento de 8 anos, conforme consta no § 3º e § 4º, do Art. 1º, da PRT 120/2016. * Receita revisada no ciclo 2020-2021. * Receita revisada em 05-07-2024
ELETRONORTE | RUROPOLIS | TR 230/138 kV RUROPOLIS TR1 PA | RBF | FT TR 230/138 kV RUROPOLIS TR1 PA | 058/2001 | IPCA | RBSE | PRT 120/2016 | 2017-07-01 | 2042-12-31 | 920232.44 | 2025-06-01 | Ativa |  | Parcela de RAP calculada de acordo com a PRT 120/2016 e incluída a partir do ciclo 2017-2018. * Receita revisada provisoriamente no reajuste do ciclo 2018-2019. * Receita revisada no ciclo 2020-2021. * Receita revisada em 05-07-2024
ELETRONORTE | RUROPOLIS | TR 230/138 kV RUROPOLIS TR1 PA | RBF | FT TR 230/138 kV RUROPOLIS TR1 PA | 058/2001 | IPCA | RMEL | REN 905/2020 | 2022-11-14 | 2053-09-26 | 63008.8 | 2025-06-01 | Ativa |  | Melhorias de Pequeno Porte sem RAP Prévia incluídas no processo de revisão da RAP das transmissoras prorrogadas de 2023, nos termos do Módulo 3 das Regras dos Serviços de Transmissão de Energia Elétrica. * Melhoria autorizada sem RAP Prévia incluído no reajuste do Ciclo 2024 - 2025 *(Receita revisada em 04/07/2024)
ELETRONORTE | RUROPOLIS | RTL 230 kV 30 Mvar RUROPOLIS RT2 PA | RB | FT RTL 230 kV 30 MVAr RUROPOLIS RT2 PA | 058/2001 | IPCA | RBSE | PRT 579/2012 | 2013-01-01 | 2043-01-01 | 431052.4 | 2025-06-01 | Ativa |  | *(RAP Portaria 579/2012 - Concessão prorrogada em 01/01/2013 – LEI 12783/2013 ) * Receita revisada no ciclo 2020-2021. * Receita revisada em 05-07-2024
ELETRONORTE | RUROPOLIS | RTL 230 kV 30 Mvar RUROPOLIS RT2 PA | RB | FT RTL 230 kV 30 MVAr RUROPOLIS RT2 PA | 058/2001 | IPCA | RBSE | PRT 120/2016 | 2017-07-01 | 2028-06-30 | 935781.89 | 2025-06-01 | Ativa |  | Componente Financeiro apurado referente ao período de Janeiro/2013 a Junho/2017, com prazo de pagamento de 8 anos, conforme consta no § 3º e § 4º, do Art. 1º, da PRT 120/2016. * Receita revisada no ciclo 2020-2021. * Receita revisada em 05-07-2024
ELETRONORTE | RUROPOLIS | RTL 230 kV 30 Mvar RUROPOLIS RT2 PA | RB | FT RTL 230 kV 30 MVAr RUROPOLIS RT2 PA | 058/2001 | IPCA | RBSE | PRT 120/2016 | 2017-07-01 | 2042-12-31 | 897505.62 | 2025-06-01 | Ativa |  | Parcela de RAP calculada de acordo com a PRT 120/2016 e incluída a partir do ciclo 2017-2018. * Receita revisada provisoriamente no reajuste do ciclo 2018-2019. * Receita revisada no ciclo 2020-2021. * Receita revisada em 05-07-2024
ELETRONORTE | RUROPOLIS | RTL 230 kV 30 Mvar RUROPOLIS RT1 PA | RB | FT LT 230 kV TRANSAMAZONIC /RUROPOLIS C-1 PA | 058/2001 | IPCA | RBSE | PRT 579/2012 | 2013-01-01 | 2043-01-01 | 431052.4 | 2025-06-01 | Ativa |  | *(RAP Portaria 579/2012 - Concessão prorrogada em 01/01/2013 – LEI 12783/2013 ) * Receita revisada no ciclo 2020-2021. * Receita revisada em 05-07-2024
ELETRONORTE | RUROPOLIS | RTL 230 kV 30 Mvar RUROPOLIS RT1 PA | RB | FT LT 230 kV TRANSAMAZONIC /RUROPOLIS C-1 PA | 058/2001 | IPCA | RBSE | PRT 120/2016 | 2017-07-01 | 2028-06-30 | 935781.89 | 2025-06-01 | Ativa |  | Componente Financeiro apurado referente ao período de Janeiro/2013 a Junho/2017, com prazo de pagamento de 8 anos, conforme consta no § 3º e § 4º, do Art. 1º, da PRT 120/2016. * Receita revisada no ciclo 2020-2021. * Receita revisada em 05-07-2024
ELETRONORTE | RUROPOLIS | RTL 230 kV 30 Mvar RUROPOLIS RT1 PA | RB | FT LT 230 kV TRANSAMAZONIC /RUROPOLIS C-1 PA | 058/2001 | IPCA | RBSE | PRT 120/2016 | 2017-07-01 | 2042-12-31 | 897505.62 | 2025-06-01 | Ativa |  | Parcela de RAP calculada de acordo com a PRT 120/2016 e incluída a partir do ciclo 2017-2018. * Receita revisada provisoriamente no reajuste do ciclo 2018-2019. * Receita revisada no ciclo 2020-2021. * Receita revisada em 05-07-2024
ELETRONORTE | RUROPOLIS | RTL 230 kV 30 Mvar RUROPOLIS RT1 PA | RB | FT LT 230 kV TRANSAMAZONIC /RUROPOLIS C-1 PA | 058/2001 | IPCA | RMEL | REN 443/2011 | 2016-10-28 | 2031-10-27 | 21987.07 | 2025-06-01 | Ativa |  | Implantação de sistema de medição e monitoramento on-line de Buchas Condensivas do equipamento RURE6-01 para integrar ao SISTEMA DE SUPERVISÃO SAGE. * Melhoria autorizada sem RAP Prévia incluído no reajuste do Ciclo 2018 - 2019 *(Receita revisada em 06/07/2020) *(Receita revisada em 03/07/2024)
ELETRONORTE | RUROPOLIS | MG 230 kV RUROPOLIS MG1 PA | RB | FT MG 230 kV RUROPOLIS MG1 PA | 058/2001 | IPCA | RBNI | REA 3361/2012 | 2015-07-13 | 2045-05-02 | 48905.71 | 2025-06-01 | Ativa | T2012-010 | SE Ruropolis: Complemento do Módulo Geral - Adequação dos TPs 138 kV e 230 kV Barra *(Inclui alterações estabelecidas pela Lei 12.783/2013) *(Receita revisada em 06/07/2020) *(Receita revisada em 03/07/2024)
ELETRONORTE | RUROPOLIS | MG 230 kV RUROPOLIS MG1 PA | RB | FT MG 230 kV RUROPOLIS MG1 PA | 058/2001 | IPCA | RBSE | PRT 579/2012 | 2013-01-01 | 2043-01-01 | 613047.74 | 2025-06-01 | Ativa |  | *(RAP Portaria 579/2012 - Concessão prorrogada em 01/01/2013 – LEI 12783/2013 ) * Receita revisada no ciclo 2020-2021. * Receita revisada em 05-07-2024
ELETRONORTE | RUROPOLIS | MG 230 kV RUROPOLIS MG1 PA | RB | FT MG 230 kV RUROPOLIS MG1 PA | 058/2001 | IPCA | RBSE | PRT 120/2016 | 2017-07-01 | 2028-06-30 | 1330879.89 | 2025-06-01 | Ativa |  | Componente Financeiro apurado referente ao período de Janeiro/2013 a Junho/2017, com prazo de pagamento de 8 anos, conforme consta no § 3º e § 4º, do Art. 1º, da PRT 120/2016. * Receita revisada no ciclo 2020-2021. * Receita revisada em 05-07-2024
ELETRONORTE | RUROPOLIS | MG 230 kV RUROPOLIS MG1 PA | RB | FT MG 230 kV RUROPOLIS MG1 PA | 058/2001 | IPCA | RBSE | PRT 120/2016 | 2017-07-01 | 2042-12-31 | 1276442.94 | 2025-06-01 | Ativa |  | Parcela de RAP calculada de acordo com a PRT 120/2016 e incluída a partir do ciclo 2017-2018. * Receita revisada provisoriamente no reajuste do ciclo 2018-2019. * Receita revisada no ciclo 2020-2021. * Receita revisada em 05-07-2024
ELETRONORTE | RUROPOLIS | MG 230 kV RUROPOLIS MG1 PA | RB | FT MG 230 kV RUROPOLIS MG1 PA | 058/2001 | IPCA | RBNI | REN 443/2011 | 2015-10-22 | 2044-10-29 | 117697.82 | 2025-06-01 | Ativa |  | (MIM ASSOCIADO) Instalação do módulo de conexão 138 kV, arranjo barra principal e transferência, da Entrada de Linha Itaituba C2 - 138 kV * Reforço autorizado sem RAP Prévia incluído no reajuste do Ciclo 2020 - 2021 *(Receita revisada em 03/07/2024)
ELETRONORTE | RUROPOLIS | MG 230 kV RUROPOLIS MG1 PA | RB | FT MG 230 kV RUROPOLIS MG1 PA | 058/2001 | IPCA | RBNI | REN 443/2011 | 2017-05-22 | 2046-05-30 | 123051.33 | 2025-06-01 | Ativa |  | (MIM ASSOCIADO) Instalação do módulo de conexão 138 kV, arranjo barra principal e transferência, da Entrada de Linha Tapajós C2 - 138 kV * Reforço autorizado sem RAP Prévia incluído no reajuste do Ciclo 2020 - 2021 *(Receita revisada em 03/07/2024)
ELETRONORTE | RUROPOLIS | MG 230 kV RUROPOLIS MG1 PA | RB | FT MG 230 kV RUROPOLIS MG1 PA | 058/2001 | IPCA | RMEL | REN 905/2020 | 2019-12-25 | 2049-11-12 | 79727.57 | 2025-06-01 | Ativa |  | Melhorias de Pequeno Porte sem RAP Prévia incluídas no processo de revisão da RAP das transmissoras prorrogadas de 2023, nos termos do Módulo 3 das Regras dos Serviços de Transmissão de Energia Elétrica. * Melhoria autorizada sem RAP Prévia incluído no reajuste do Ciclo 2024 - 2025 *(Receita revisada em 04/07/2024)
ELETRONORTE | RUROPOLIS | MC 230 kV TR 230/138 kV RUROPOLIS TR3 PA | RBF | FT TR 230/138 kV RUROPOLIS TR3 PA | 058/2001 | IPCA | RBNI | REA 3361/2012 | 2015-07-13 | 2045-02-22 | 988409.61 | 2025-06-01 | Ativa | T2012-010 | b) Instalação, na SE Ruropolis, de um módulo de conexão de 230 kV, arranjo barra dupla a 4 chaves, referente ao 3° Autotransformador trifásico 230/138-13,8 kV, 100 MVA; *(Inclui alterações estabelecidas pela Lei 12.783/2013) *(Receita revisada em 06/07/2020) *(Receita revisada em 03/07/2024)
ELETRONORTE | RUROPOLIS | MC 230 kV TR 230/138 kV RUROPOLIS TR2 PA | RBF | FT TR 230/138 kV RUROPOLIS TR2 PA | 058/2001 | IPCA | RBNI | REA 3361/2012 | 2016-04-07 | 2045-12-17 | 688875.95 | 2025-06-01 | Ativa | T2012-010 | e) Adequação, na SE Ruropolis, do Módulo de conexão 230 kV, arranjo barra dupla a 4 chaves, referente ao 2º Autotransformador trifásico – 230/138-13,8 kV, 100 MVA; *(Inclui alterações estabelecidas pela Lei 12.783/2013) *(Receita revisada em 06/07/2020) *(Receita revisada em 03/07/2024)
ELETRONORTE | RUROPOLIS | MC 230 kV TR 230/138 kV RUROPOLIS TR2 PA | RBF | FT TR 230/138 kV RUROPOLIS TR2 PA | 058/2001 | IPCA | RBSE | PRT 579/2012 | 2013-01-01 | 2043-01-01 | 164434.29 | 2025-06-01 | Ativa |  | *(RAP Portaria 579/2012 - Concessão prorrogada em 01/01/2013 – LEI 12783/2013 ) * Receita revisada no ciclo 2020-2021. * Receita revisada em 05-07-2024
ELETRONORTE | RUROPOLIS | MC 230 kV TR 230/138 kV RUROPOLIS TR2 PA | RBF | FT TR 230/138 kV RUROPOLIS TR2 PA | 058/2001 | IPCA | RBSE | PRT 120/2016 | 2017-07-01 | 2028-06-30 | 356974.31 | 2025-06-01 | Ativa |  | Componente Financeiro apurado referente ao período de Janeiro/2013 a Junho/2017, com prazo de pagamento de 8 anos, conforme consta no § 3º e § 4º, do Art. 1º, da PRT 120/2016. * Receita revisada no ciclo 2020-2021. * Receita revisada em 05-07-2024
ELETRONORTE | RUROPOLIS | MC 230 kV TR 230/138 kV RUROPOLIS TR1 PA | RBF | FT TR 230/138 kV RUROPOLIS TR1 PA | 058/2001 | IPCA | RBNI | REA 3361/2012 | 2016-10-24 | 2046-07-21 | 701372.74 | 2025-06-01 | Ativa | T2012-010 | d) Adequação, na SE Ruropolis, do Módulo de conexão 230 kV, arranjo barra dupla a 4 chaves, referente ao 1º Autotransformador trifásico – 230/138-13,8 kV, 100 MVA; *(Inclui alterações estabelecidas pela Lei 12.783/2013) *(Receita revisada em 06/07/2020) *(Receita revisada em 03/07/2024)
ELETRONORTE | RUROPOLIS | MC 230 kV TR 230/138 kV RUROPOLIS TR1 PA | RBF | FT TR 230/138 kV RUROPOLIS TR1 PA | 058/2001 | IPCA | RBSE | PRT 579/2012 | 2013-01-01 | 2043-01-01 | 164434.29 | 2025-06-01 | Ativa |  | *(RAP Portaria 579/2012 - Concessão prorrogada em 01/01/2013 – LEI 12783/2013 ) * Receita revisada no ciclo 2020-2021. * Receita revisada em 05-07-2024
ELETRONORTE | RUROPOLIS | MC 230 kV TR 230/138 kV RUROPOLIS TR1 PA | RBF | FT TR 230/138 kV RUROPOLIS TR1 PA | 058/2001 | IPCA | RBSE | PRT 120/2016 | 2017-07-01 | 2028-06-30 | 356974.31 | 2025-06-01 | Ativa |  | Componente Financeiro apurado referente ao período de Janeiro/2013 a Junho/2017, com prazo de pagamento de 8 anos, conforme consta no § 3º e § 4º, do Art. 1º, da PRT 120/2016. * Receita revisada no ciclo 2020-2021. * Receita revisada em 05-07-2024
ELETRONORTE | RUROPOLIS | MC 230 kV RTL 230 kV 30 Mvar RUROPOLIS RT2 PA | RB | FT RTL 230 kV 30 MVAr RUROPOLIS RT2 PA | 058/2001 | IPCA | RBSE | PRT 579/2012 | 2013-01-01 | 2043-01-01 | 109485.81 | 2025-06-01 | Ativa |  | *(RAP Portaria 579/2012 - Concessão prorrogada em 01/01/2013 – LEI 12783/2013 ) * Receita revisada no ciclo 2020-2021. * Receita revisada em 05-07-2024
ELETRONORTE | RUROPOLIS | MC 230 kV RTL 230 kV 30 Mvar RUROPOLIS RT2 PA | RB | FT RTL 230 kV 30 MVAr RUROPOLIS RT2 PA | 058/2001 | IPCA | RBSE | PRT 120/2016 | 2017-07-01 | 2028-06-30 | 237685.34 | 2025-06-01 | Ativa |  | Componente Financeiro apurado referente ao período de Janeiro/2013 a Junho/2017, com prazo de pagamento de 8 anos, conforme consta no § 3º e § 4º, do Art. 1º, da PRT 120/2016. * Receita revisada no ciclo 2020-2021. * Receita revisada em 05-07-2024
ELETRONORTE | RUROPOLIS | MC 230 kV RTL 230 kV 30 Mvar RUROPOLIS RT1 PA | RB | FT LT 230 kV TRANSAMAZONIC /RUROPOLIS C-1 PA | 058/2001 | IPCA | RBSE | PRT 579/2012 | 2013-01-01 | 2043-01-01 | 109485.81 | 2025-06-01 | Ativa |  | *(RAP Portaria 579/2012 - Concessão prorrogada em 01/01/2013 – LEI 12783/2013 ) * Receita revisada no ciclo 2020-2021. * Receita revisada em 05-07-2024
ELETRONORTE | RUROPOLIS | MC 230 kV RTL 230 kV 30 Mvar RUROPOLIS RT1 PA | RB | FT LT 230 kV TRANSAMAZONIC /RUROPOLIS C-1 PA | 058/2001 | IPCA | RBSE | PRT 120/2016 | 2017-07-01 | 2028-06-30 | 237685.34 | 2025-06-01 | Ativa |  | Componente Financeiro apurado referente ao período de Janeiro/2013 a Junho/2017, com prazo de pagamento de 8 anos, conforme consta no § 3º e § 4º, do Art. 1º, da PRT 120/2016. * Receita revisada no ciclo 2020-2021. * Receita revisada em 05-07-2024
ELETRONORTE | RUROPOLIS | MC 138 kV TR 230/138 kV RUROPOLIS TR3 PA | RBF | FT TR 230/138 kV RUROPOLIS TR3 PA | 058/2001 | IPCA | RBNI | REA 3361/2012 | 2015-07-13 | 2045-04-06 | 797945.28 | 2025-06-01 | Ativa | T2012-010 | c) Instalação, na SE Ruropolis, de um módulo de conexão de 138 kV, arranjo barra principal e transferência, referente ao 3° Autotransformador trifásico 230/138-13,8 kV, 100 MVA; *(Inclui alterações estabelecidas pela Lei 12.783/2013) *(Receita revisada em 06/07/2020) *(Receita revisada em 03/07/2024)
ELETRONORTE | RUROPOLIS | MC 138 kV TR 230/138 kV RUROPOLIS TR2 PA | RBF | FT TR 230/138 kV RUROPOLIS TR2 PA | 058/2001 | IPCA | RBNI | REA 3361/2012 | 2016-04-07 | 2045-09-26 | 537647.88 | 2025-06-01 | Ativa | T2012-010 | j) Adequação, na SE Ruropolis, do Módulo de conexão 138 kV, arranjo barra principal e transferência, referente ao 2º Autotransformador trifásico – 230/138-13,8 kV, 100 MVA; *(Inclui alterações estabelecidas pela Lei 12.783/2013) *(Receita revisada em 06/07/2020) *(Receita revisada em 03/07/2024)
ELETRONORTE | RUROPOLIS | MC 138 kV TR 230/138 kV RUROPOLIS TR2 PA | RBF | FT TR 230/138 kV RUROPOLIS TR2 PA | 058/2001 | IPCA | RBSE | PRT 579/2012 | 2013-01-01 | 2043-01-01 | 122666.5 | 2025-06-01 | Ativa |  | *(RAP Portaria 579/2012 - Concessão prorrogada em 01/01/2013 – LEI 12783/2013 ) * Receita revisada no ciclo 2020-2021. * Receita revisada em 05-07-2024
ELETRONORTE | RUROPOLIS | MC 138 kV TR 230/138 kV RUROPOLIS TR2 PA | RBF | FT TR 230/138 kV RUROPOLIS TR2 PA | 058/2001 | IPCA | RBSE | PRT 120/2016 | 2017-07-01 | 2028-06-30 | 266299.61 | 2025-06-01 | Ativa |  | Componente Financeiro apurado referente ao período de Janeiro/2013 a Junho/2017, com prazo de pagamento de 8 anos, conforme consta no § 3º e § 4º, do Art. 1º, da PRT 120/2016. * Receita revisada no ciclo 2020-2021. * Receita revisada em 05-07-2024
ELETRONORTE | RUROPOLIS | MC 138 kV TR 230/138 kV RUROPOLIS TR2 PA | RBF | FT TR 230/138 kV RUROPOLIS TR2 PA | 058/2001 | IPCA | RMEL | REN 905/2020 | 2012-06-06 | 2042-06-09 | 38989.29 | 2025-06-01 | Ativa |  | Melhorias de Pequeno Porte sem RAP Prévia incluídas no processo de revisão da RAP das transmissoras prorrogadas de 2023, nos termos do Módulo 3 das Regras dos Serviços de Transmissão de Energia Elétrica. * Melhoria autorizada sem RAP Prévia incluído no reajuste do Ciclo 2024 - 2025 *(Receita revisada em 04/07/2024)
ELETRONORTE | RUROPOLIS | MC 138 kV TR 230/138 kV RUROPOLIS TR1 PA | RBF | FT TR 230/138 kV RUROPOLIS TR1 PA | 058/2001 | IPCA | RBNI | REA 3361/2012 | 2016-10-24 | 2046-03-24 | 547513.04 | 2025-06-01 | Ativa | T2012-010 | i) Adequação, na SE Ruropolis, do Módulo de conexão 138 kV, arranjo barra principal e transferência, referente ao 1º Autotransformador trifásico – 230/138-13,8 kV, 100 MVA; *(Inclui alterações estabelecidas pela Lei 12.783/2013) *(Receita revisada em 06/07/2020) *(Receita revisada em 03/07/2024)
ELETRONORTE | RUROPOLIS | MC 138 kV TR 230/138 kV RUROPOLIS TR1 PA | RBF | FT TR 230/138 kV RUROPOLIS TR1 PA | 058/2001 | IPCA | RBSE | PRT 579/2012 | 2013-01-01 | 2043-01-01 | 122666.5 | 2025-06-01 | Ativa |  | *(RAP Portaria 579/2012 - Concessão prorrogada em 01/01/2013 – LEI 12783/2013 ) * Receita revisada no ciclo 2020-2021. * Receita revisada em 05-07-2024
ELETRONORTE | RUROPOLIS | MC 138 kV TR 230/138 kV RUROPOLIS TR1 PA | RBF | FT TR 230/138 kV RUROPOLIS TR1 PA | 058/2001 | IPCA | RBSE | PRT 120/2016 | 2017-07-01 | 2028-06-30 | 266299.61 | 2025-06-01 | Ativa |  | Componente Financeiro apurado referente ao período de Janeiro/2013 a Junho/2017, com prazo de pagamento de 8 anos, conforme consta no § 3º e § 4º, do Art. 1º, da PRT 120/2016. * Receita revisada no ciclo 2020-2021. * Receita revisada em 05-07-2024
ELETRONORTE | RUROPOLIS | MC 138 kV TR 230/138 kV RUROPOLIS TR1 PA | RBF | FT TR 230/138 kV RUROPOLIS TR1 PA | 058/2001 | IPCA | RMEL | REN 905/2020 | 2012-09-16 | 2042-09-19 | 54169.58 | 2025-06-01 | Ativa |  | Melhorias de Pequeno Porte sem RAP Prévia incluídas no processo de revisão da RAP das transmissoras prorrogadas de 2023, nos termos do Módulo 3 das Regras dos Serviços de Transmissão de Energia Elétrica. * Melhoria autorizada sem RAP Prévia incluído no reajuste do Ciclo 2024 - 2025 *(Receita revisada em 04/07/2024)
ELETRONORTE | RUROPOLIS | MC 13,8 kV TT 13,8/0 kV RUROPOLIS TA2 PA | DIT |  | 058/2001 | IPCA | RPC | PRT 579/2012 | 2013-01-01 | 2043-01-01 | 31250.75 | 2025-06-01 | Ativa |  | *(RAP Portaria 579/2012 - Concessão prorrogada em 01/01/2013 – LEI 12783/2013 ) * Receita revisada no ciclo 2020-2021. * Receita revisada em 05-07-2024
ELETRONORTE | RUROPOLIS | MC 13,8 kV TT 13,8/0 kV RUROPOLIS TA1 PA | DIT |  | 058/2001 | IPCA | RPC | PRT 579/2012 | 2013-01-01 | 2043-01-01 | 31250.75 | 2025-06-01 | Ativa |  | *(RAP Portaria 579/2012 - Concessão prorrogada em 01/01/2013 – LEI 12783/2013 ) * Receita revisada no ciclo 2020-2021. * Receita revisada em 05-07-2024
ELETRONORTE | RUROPOLIS | MC 13,8 kV TR 230/138 kV RUROPOLIS TR3 PA | RBF | FT TR 230/138 kV RUROPOLIS TR3 PA | 058/2001 | IPCA | RBNI | REA 3361/2012 | 2015-07-13 | 2039-07-12 | 35767.26 | 2025-06-01 | Ativa | T2012-010 | n) Instalação, na SE Ruropolis, de um módulo de conexão de transformador em 13,8 kV, referente ao 3° Autotransformador trifásico 230/138-13,8 kV, 100 MVA; *(Inclui alterações estabelecidas pela Lei 12.783/2013) *(Receita revisada em 06/07/2020) *(Receita revisada em 03/07/2024)
ELETRONORTE | RUROPOLIS | MC 13,8 kV TR 230/138 kV RUROPOLIS TR1 PA | RBF | FT TR 230/138 kV RUROPOLIS TR1 PA | 058/2001 | IPCA | RBSE | PRT 579/2012 | 2013-01-01 | 2043-01-01 | 57777.76 | 2025-06-01 | Ativa |  | *(RAP Portaria 579/2012 - Concessão prorrogada em 01/01/2013 – LEI 12783/2013 ) * Receita revisada no ciclo 2020-2021. * Receita revisada em 05-07-2024
ELETRONORTE | RUROPOLIS | MC 13,8 kV BC 13,8 kV 3,6 Mvar RUROPOLIS BC1 PA | DIT |  | 058/2001 | IPCA | RPC | PRT 579/2012 | 2013-01-01 | 2043-01-01 | 86096.5 | 2025-06-01 | Ativa |  | *(RAP Portaria 579/2012 - Concessão prorrogada em 01/01/2013 – LEI 12783/2013 ) * Receita revisada no ciclo 2020-2021. * Receita revisada em 05-07-2024
ELETRONORTE | RUROPOLIS | IB 230 kV MG 230 kV RUROPOLIS MG1 PA IB1 | RB | FT MG 230 kV RUROPOLIS MG1 PA | 058/2001 | IPCA | RBNI | REA 3361/2012 | 2015-07-13 | 2045-09-03 | 738370.08 | 2025-06-01 | Ativa | T2012-010 | h) Instalação, na SE Ruropolis, de um módulo de interligação de barras de 230 kV, arranjo barra dupla a 4 chaves; *(Inclui alterações estabelecidas pela Lei 12.783/2013) *(Receita revisada em 06/07/2020) *(Receita revisada em 03/07/2024)
ELETRONORTE | RUROPOLIS | IB 138 kV MG 230 kV RUROPOLIS MG1 PA IB1 | DIT |  | 058/2001 | IPCA | RCDM | REA 3361/2012 | 2015-10-22 | 2045-08-26 | 590691.26 | 2025-06-01 | Ativa | T2012-010 | k) Instalação, na SE Ruropolis, de um módulo de interligação de barras de 138 kV, arranjo barra principal e transferência; *(Inclui alterações estabelecidas pela Lei 12.783/2013) *(Receita revisada em 06/07/2020) *(Receita revisada em 03/07/2024)
ELETRONORTE | RUROPOLIS | IB 13,8 kV MG 230 kV RUROPOLIS MG1 PA IB1 | DIT |  | 058/2001 | IPCA | RPC | PRT 579/2012 | 2013-01-01 | 2043-01-01 | 36586.03 | 2025-06-01 | Ativa |  | *(RAP Portaria 579/2012 - Concessão prorrogada em 01/01/2013 – LEI 12783/2013 ) * Receita revisada no ciclo 2020-2021. * Receita revisada em 05-07-2024
ELETRONORTE | RUROPOLIS | IB 13,8 kV MG 230 kV RUROPOLIS MG1 PA IB1 | DIT |  | 058/2001 | IPCA | RPC | PRT 120/2016 | 2017-07-01 | 2028-06-30 | 79425.48 | 2025-06-01 | Ativa |  | Componente Financeiro apurado referente ao período de Janeiro/2013 a Junho/2017, com prazo de pagamento de 8 anos, conforme consta no § 3º e § 4º, do Art. 1º, da PRT 120/2016. * Receita revisada no ciclo 2020-2021. * Receita revisada em 05-07-2024
ELETRONORTE | RUROPOLIS | IB 13,8 kV MG 230 kV RUROPOLIS MG1 PA IB1 | DIT |  | 058/2001 | IPCA | RPC | PRT 120/2016 | 2017-07-01 | 2042-12-31 | 76176.74 | 2025-06-01 | Ativa |  | Parcela de RAP calculada de acordo com a PRT 120/2016 e incluída a partir do ciclo 2017-2018. * Receita revisada provisoriamente no reajuste do ciclo 2018-2019. * Receita revisada no ciclo 2020-2021. * Receita revisada em 05-07-2024
ELETRONORTE | RUROPOLIS | EL 230 kV RUROPOLIS LT 230 kV TRANSAMAZONIC /RUROPOLIS C-1 PA | RB | FT LT 230 kV TRANSAMAZONIC /RUROPOLIS C-1 PA | 058/2001 | IPCA | RBNI | REA 3361/2012 | 2016-06-21 | 2046-01-09 | 642772.57 | 2025-06-01 | Ativa | T2012-010 | f) Adequação, na SE Ruropolis, do Módulo de conexão 230 kV, arranjo barra dupla a 4 chaves, da Entrada de Linha Altamira – 230 kV; *(Inclui alterações estabelecidas pela Lei 12.783/2013) *(Receita revisada em 06/07/2020) *(Receita revisada em 03/07/2024)
ELETRONORTE | RUROPOLIS | EL 230 kV RUROPOLIS LT 230 kV TRANSAMAZONIC /RUROPOLIS C-1 PA | RB | FT LT 230 kV TRANSAMAZONIC /RUROPOLIS C-1 PA | 058/2001 | IPCA | RBSE | PRT 579/2012 | 2013-01-01 | 2043-01-01 | 244547.6 | 2025-06-01 | Ativa |  | *(RAP Portaria 579/2012 - Concessão prorrogada em 01/01/2013 – LEI 12783/2013 ) * Receita revisada no ciclo 2020-2021. * Receita revisada em 05-07-2024
ELETRONORTE | RUROPOLIS | EL 230 kV RUROPOLIS LT 230 kV TRANSAMAZONIC /RUROPOLIS C-1 PA | RB | FT LT 230 kV TRANSAMAZONIC /RUROPOLIS C-1 PA | 058/2001 | IPCA | RBSE | PRT 120/2016 | 2017-07-01 | 2028-06-30 | 530894.2 | 2025-06-01 | Ativa |  | Componente Financeiro apurado referente ao período de Janeiro/2013 a Junho/2017, com prazo de pagamento de 8 anos, conforme consta no § 3º e § 4º, do Art. 1º, da PRT 120/2016. * Receita revisada no ciclo 2020-2021. * Receita revisada em 05-07-2024
ELETRONORTE | RUROPOLIS | EL 230 kV RUROPOLIS LT 230 kV TRANSAMAZONIC /RUROPOLIS C-1 PA | RB | FT LT 230 kV TRANSAMAZONIC /RUROPOLIS C-1 PA | 058/2001 | IPCA | RBSE | PRT 120/2016 | 2017-07-01 | 2042-12-31 | 509179.04 | 2025-06-01 | Ativa |  | Parcela de RAP calculada de acordo com a PRT 120/2016 e incluída a partir do ciclo 2017-2018. * Receita revisada provisoriamente no reajuste do ciclo 2018-2019. * Receita revisada no ciclo 2020-2021. * Receita revisada em 05-07-2024
ELETRONORTE | RUROPOLIS | EL 138 kV RUROPOLIS DIST4 | DIT |  | 058/2001 | IPCA | RCDM | REN 443/2011 | 2017-05-22 | 2048-06-09 | 1142542.4 | 2025-06-01 | Ativa |  | Instalação do módulo de conexão 138 kV, arranjo barra principal e transferência, da Entrada de Linha Tapajós C2 - 138 kV * Reforço autorizado sem RAP Prévia incluído no reajuste do Ciclo 2020 - 2021 *(Receita revisada em 03/07/2024)
ELETRONORTE | RUROPOLIS | EL 138 kV RUROPOLIS DIST3 | DIT |  | 058/2001 | IPCA | RCDM | REN 443/2011 | 2015-10-22 | 2046-11-09 | 1092865.7 | 2025-06-01 | Ativa |  | Instalação do módulo de conexão 138 kV, arranjo barra principal e transferência, da Entrada de Linha Itaituba C2 - 138 kV * Reforço autorizado sem RAP Prévia incluído no reajuste do Ciclo 2020 - 2021 *(Receita revisada em 03/07/2024)
ELETRONORTE | RUROPOLIS | EL 138 kV RUROPOLIS DIST2 | DIT |  | 058/2001 | IPCA | RCDM | REA 3361/2012 | 2015-10-22 | 2045-07-25 | 580657.82 | 2025-06-01 | Ativa | T2012-010 | m) Adequação, na SE Ruropolis, do Módulo de conexão 138 kV, arranjo barra principal e transferência, da Entrada de Linha Itaiuba C1 - 138 kV; *(Inclui alterações estabelecidas pela Lei 12.783/2013) *(Receita revisada em 06/07/2020) *(Receita revisada em 03/07/2024)
ELETRONORTE | RUROPOLIS | EL 138 kV RUROPOLIS DIST2 | DIT |  | 058/2001 | IPCA | RPC | PRT 579/2012 | 2013-01-01 | 2043-01-01 | 138837.55 | 2025-06-01 | Ativa |  | *(RAP Portaria 579/2012 - Concessão prorrogada em 01/01/2013 – LEI 12783/2013 ) * Receita revisada no ciclo 2020-2021. * Receita revisada em 05-07-2024
ELETRONORTE | RUROPOLIS | EL 138 kV RUROPOLIS DIST2 | DIT |  | 058/2001 | IPCA | RPC | PRT 120/2016 | 2017-07-01 | 2028-06-30 | 301405.73 | 2025-06-01 | Ativa |  | Componente Financeiro apurado referente ao período de Janeiro/2013 a Junho/2017, com prazo de pagamento de 8 anos, conforme consta no § 3º e § 4º, do Art. 1º, da PRT 120/2016. * Receita revisada no ciclo 2020-2021. * Receita revisada em 05-07-2024
ELETRONORTE | RUROPOLIS | EL 138 kV RUROPOLIS DIST1 | DIT |  | 058/2001 | IPCA | RCDM | REA 3361/2012 | 2017-05-22 | 2047-01-30 | 630507.76 | 2025-06-01 | Ativa | T2012-010 | l) Adequação, na SE Ruropolis, do Módulo de conexão 138 kV, arranjo barra principal e transferência, da Entrada de Linha Tapajós C1 - 138 kV; *(Inclui alterações estabelecidas pela Lei 12.783/2013) *(Receita revisada em 06/07/2020) *(Receita revisada em 03/07/2024)
ELETRONORTE | RUROPOLIS | EL 138 kV RUROPOLIS DIST1 | DIT |  | 058/2001 | IPCA | RPC | PRT 579/2012 | 2013-01-01 | 2043-01-01 | 138837.55 | 2025-06-01 | Ativa |  | *(RAP Portaria 579/2012 - Concessão prorrogada em 01/01/2013 – LEI 12783/2013 ) * Receita revisada no ciclo 2020-2021. * Receita revisada em 05-07-2024
ELETRONORTE | RUROPOLIS | EL 138 kV RUROPOLIS DIST1 | DIT |  | 058/2001 | IPCA | RPC | PRT 120/2016 | 2017-07-01 | 2028-06-30 | 301405.73 | 2025-06-01 | Ativa |  | Componente Financeiro apurado referente ao período de Janeiro/2013 a Junho/2017, com prazo de pagamento de 8 anos, conforme consta no § 3º e § 4º, do Art. 1º, da PRT 120/2016. * Receita revisada no ciclo 2020-2021. * Receita revisada em 05-07-2024
ELETRONORTE | RUROPOLIS | EL 138 kV RUROPOLIS DIST1 | DIT |  | 058/2001 | IPCA | RMEL | REN 905/2020 | 2012-06-06 | 2042-06-09 | 51985.72 | 2025-06-01 | Ativa |  | Melhorias de Pequeno Porte sem RAP Prévia incluídas no processo de revisão da RAP das transmissoras prorrogadas de 2023, nos termos do Módulo 3 das Regras dos Serviços de Transmissão de Energia Elétrica. * Melhoria autorizada sem RAP Prévia incluído no reajuste do Ciclo 2024 - 2025 *(Receita revisada em 04/07/2024)
ELETRONORTE | RUROPOLIS | EL 13,8 kV RUROPOLIS DIST2 | DIT |  | 058/2001 | IPCA | RPC | PRT 579/2012 | 2013-01-01 | 2043-01-01 | 59540.01 | 2025-06-01 | Ativa |  | *(RAP Portaria 579/2012 - Concessão prorrogada em 01/01/2013 – LEI 12783/2013 ) * Receita revisada no ciclo 2020-2021. * Receita revisada em 05-07-2024
ELETRONORTE | RUROPOLIS | EL 13,8 kV RUROPOLIS DIST2 | DIT |  | 058/2001 | IPCA | RPC | PRT 120/2016 | 2017-07-01 | 2028-06-30 | 129256.82 | 2025-06-01 | Ativa |  | Componente Financeiro apurado referente ao período de Janeiro/2013 a Junho/2017, com prazo de pagamento de 8 anos, conforme consta no § 3º e § 4º, do Art. 1º, da PRT 120/2016. * Receita revisada no ciclo 2020-2021. * Receita revisada em 05-07-2024
ELETRONORTE | RUROPOLIS | EL 13,8 kV RUROPOLIS DIST1 | DIT |  | 058/2001 | IPCA | RPC | PRT 579/2012 | 2013-01-01 | 2043-01-01 | 59540.01 | 2025-06-01 | Ativa |  | *(RAP Portaria 579/2012 - Concessão prorrogada em 01/01/2013 – LEI 12783/2013 ) * Receita revisada no ciclo 2020-2021. * Receita revisada em 05-07-2024
ELETRONORTE | RUROPOLIS | EL 13,8 kV RUROPOLIS DIST1 | DIT |  | 058/2001 | IPCA | RPC | PRT 120/2016 | 2017-07-01 | 2028-06-30 | 129256.82 | 2025-06-01 | Ativa |  | Componente Financeiro apurado referente ao período de Janeiro/2013 a Junho/2017, com prazo de pagamento de 8 anos, conforme consta no § 3º e § 4º, do Art. 1º, da PRT 120/2016. * Receita revisada no ciclo 2020-2021. * Receita revisada em 05-07-2024
ELETRONORTE | RUROPOLIS | BC 13,8 kV 3,6 Mvar RUROPOLIS BC1 PA | DIT |  | 058/2001 | IPCA | RPC | PRT 579/2012 | 2013-01-01 | 2043-01-01 | 35449.02 | 2025-06-01 | Ativa |  | *(RAP Portaria 579/2012 - Concessão prorrogada em 01/01/2013 – LEI 12783/2013 ) * Receita revisada no ciclo 2020-2021. * Receita revisada em 05-07-2024
CHESF | RUSSAS II | TT 69/13,8 kV RUSSAS II TA2 CE | DIT |  | 061/2001 | IPCA | RCDM | REA 2412/2010 | 2012-06-20 | 2042-11-02 | 235772.2 | 2025-06-01 | Ativa | T2010-011 | Instalar na SE Tacaimbó o 2º transformador de aterramento 69 kV - 20 ohms/fase. *(Inclui alterações estabelecidas pela Lei 12.783/2013) *(Receita revisada em 06/07/2020) *(Receita revisada em 03/07/2024)
CHESF | RUSSAS II | TT 69/13,8 kV RUSSAS II TA1 CE | DIT |  | 061/2001 | IPCA | RPC | PRT 579/2012 | 2013-01-01 | 2043-01-01 | 88456.08 | 2025-06-01 | Ativa |  | *(RAP Portaria 579/2012 - Concessão prorrogada em 01/01/2013 – LEI 12783/2013 ) * Receita revisada no ciclo 2020-2021. * Receita revisada em 05-07-2024
CHESF | RUSSAS II | TR 230/69 kV RUSSAS II TR4 CE | RBF | FT TR 230/69 kV RUSSAS II TR4 CE | 061/2001 | IPCA | RBNI | REA 2823/2011 | 2014-09-29 | 2049-05-15 | 1277426.11 | 2025-06-01 | Ativa | T2010-047 | Instalar, na SE Russas II, um transformador trifásico 230/69 kV, de 100 MVA. *(Inclui alterações estabelecidas pela Lei 12.783/2013) *(Receita revisada em 06/07/2020) *(Receita revisada em 03/07/2024)
CHESF | RUSSAS II | TR 230/69 kV RUSSAS II TR3 CE | RBF | FT TR 230/69 kV RUSSAS II TR3 CE | 061/2001 | IPCA | RBSE | PRT 579/2012 | 2013-01-01 | 2043-01-01 | 353311.72 | 2025-06-01 | Ativa |  | *(RAP Portaria 579/2012 - Concessão prorrogada em 01/01/2013 – LEI 12783/2013 ) * Receita revisada no ciclo 2020-2021. * Receita revisada em 05-07-2024
CHESF | RUSSAS II | TR 230/69 kV RUSSAS II TR1 CE | RBF | FT TR 230/69 kV RUSSAS II TR1 CE | 061/2001 | IPCA | RBSE | PRT 579/2012 | 2013-01-01 | 2043-01-01 | 353311.72 | 2025-06-01 | Ativa |  | *(RAP Portaria 579/2012 - Concessão prorrogada em 01/01/2013 – LEI 12783/2013 ) * Receita revisada no ciclo 2020-2021. * Receita revisada em 05-07-2024
CHESF | RUSSAS II | TR 230/69 kV RUSSAS II TR1 CE | RBF | FT TR 230/69 kV RUSSAS II TR1 CE | 061/2001 | IPCA | RBSE | PRT 120/2016 | 2017-07-01 | 2028-06-30 | 991452.39 | 2025-06-01 | Ativa |  | Componente Financeiro apurado referente ao período de Janeiro/2013 a Junho/2017, com prazo de pagamento de 8 anos, conforme consta no § 3º e § 4º, do Art. 1º, da PRT 120/2016. * Receita revisada no ciclo 2020-2021. * Receita revisada em 05-07-2024
CHESF | RUSSAS II | TR 230/69 kV RUSSAS II TR1 CE | RBF | FT TR 230/69 kV RUSSAS II TR1 CE | 061/2001 | IPCA | RBSE | PRT 120/2016 | 2017-07-01 | 2042-12-31 | 913997.96 | 2025-06-01 | Ativa |  | Parcela de RAP calculada de acordo com a PRT 120/2016 e incluída a partir do ciclo 2017-2018. * Receita revisada provisoriamente no reajuste do ciclo 2018-2019. * Receita revisada no ciclo 2020-2021. * Receita revisada em 05-07-2024
CHESF | RUSSAS II | MG 230 kV RUSSAS II MG1 CE | RB | FT MG 230 kV RUSSAS II MG1 CE | 061/2001 | IPCA | RBNI | REA 2823/2011 | 2014-09-29 | 2045-03-23 | 180739.3 | 2025-06-01 | Ativa | T2010-047 | Complemento, na SE Russas II, de infraestrutura de módulo geral pela instalação do transformador trifásico 230/69 kV, de 100 MVA. *(Inclui alterações estabelecidas pela Lei 12.783/2013) *(Receita revisada em 06/07/2020) *(Receita revisada em 03/07/2024)
CHESF | RUSSAS II | MG 230 kV RUSSAS II MG1 CE | RB | FT MG 230 kV RUSSAS II MG1 CE | 061/2001 | IPCA | RBSE | PRT 579/2012 | 2013-01-01 | 2043-01-01 | 506162.19 | 2025-06-01 | Ativa |  | *(RAP Portaria 579/2012 - Concessão prorrogada em 01/01/2013 – LEI 12783/2013 ) * Receita revisada no ciclo 2020-2021. * Receita revisada em 05-07-2024
CHESF | RUSSAS II | MG 230 kV RUSSAS II MG1 CE | RB | FT MG 230 kV RUSSAS II MG1 CE | 061/2001 | IPCA | RMEL | REN 643/2014 | 2014-01-31 | 2031-01-30 | 2305.39 | 2025-06-01 | Ativa |  | SUBSTITUIÇÃO DE BANCOS DE BATERIAS -48Vcc Melhoria incluída no reajuste ciclo 2016-2017. *(Receita revisada em 06/07/2020) *(Receita revisada em 03/07/2024)
CHESF | RUSSAS II | MG 230 kV RUSSAS II MG1 CE | RB | FT MG 230 kV RUSSAS II MG1 CE | 061/2001 | IPCA | RBSE | PRT 120/2016 | 2017-07-01 | 2028-06-30 | 1420376.63 | 2025-06-01 | Ativa |  | Componente Financeiro apurado referente ao período de Janeiro/2013 a Junho/2017, com prazo de pagamento de 8 anos, conforme consta no § 3º e § 4º, do Art. 1º, da PRT 120/2016. * Receita revisada no ciclo 2020-2021. * Receita revisada em 05-07-2024
CHESF | RUSSAS II | MG 230 kV RUSSAS II MG1 CE | RB | FT MG 230 kV RUSSAS II MG1 CE | 061/2001 | IPCA | RBSE | PRT 120/2016 | 2017-07-01 | 2042-12-31 | 1309413.71 | 2025-06-01 | Ativa |  | Parcela de RAP calculada de acordo com a PRT 120/2016 e incluída a partir do ciclo 2017-2018. * Receita revisada provisoriamente no reajuste do ciclo 2018-2019. * Receita revisada no ciclo 2020-2021. * Receita revisada em 05-07-2024
CHESF | RUSSAS II | MG 230 kV RUSSAS II MG1 CE | RB | FT MG 230 kV RUSSAS II MG1 CE | 061/2001 | IPCA | RMEL | REN 443/2011 | 2016-05-17 | 2046-05-20 | 12647.44 | 2025-06-01 | Ativa |  | Substituído TPC CD51A com fim de vida regulatória. Posição Operacional: 84B2-B/RSD. * Melhoria autorizada sem RAP Prévia incluído no reajuste do Ciclo 2017 - 2018 *(Receita revisada em 06/07/2020) *(Receita revisada em 03/07/2024)
CHESF | RUSSAS II | MG 230 kV RUSSAS II MG1 CE | RB | FT MG 230 kV RUSSAS II MG1 CE | 061/2001 | IPCA | RBNI | REA 7761/2019 | 2015-07-31 | 2035-12-03 | 47679.67 | 2025-06-01 | Ativa |  | Implantação de Sistema para acesso remoto a dispositivos de Proteção, Controle e Automação. Sistema composto de Painel com PCs Industriais (1 Concentrador, 1 Firewall, 1 Receptor GPS, 1 Switch Gerenciável) * Reforço autorizado sem RAP Prévia incluído no reajuste do Ciclo 2022 - 2023 *(Receita revisada em 03/07/2024)
CHESF | RUSSAS II | MG 230 kV RUSSAS II MG1 CE | RB | FT MG 230 kV RUSSAS II MG1 CE | 061/2001 | IPCA | RMEL | REN 905/2020 | 2020-07-02 | 2037-10-08 | 348979.32 | 2025-06-01 | Ativa |  | Melhorias de Pequeno Porte sem RAP Prévia incluídas no processo de revisão da RAP das transmissoras prorrogadas de 2023, nos termos do Módulo 3 das Regras dos Serviços de Transmissão de Energia Elétrica. * Melhoria autorizada sem RAP Prévia incluído no reajuste do Ciclo 2024 - 2025 *(Receita revisada em 04/07/2024)
CHESF | RUSSAS II | MC 69 kV TT 69/13,8 kV RUSSAS II TA2 CE | DIT |  | 061/2001 | IPCA | RCDM | REA 2412/2010 | 2012-06-20 | 2046-06-30 | 231794.32 | 2025-06-01 | Ativa | T2010-011 | Instalar na SE Russas II um módulo de conexão do 2º transformador de aterramento 69 kV, constituído por uma chave seccionadora. *(Inclui alterações estabelecidas pela Lei 12.783/2013) *(Receita revisada em 06/07/2020) *(Receita revisada em 03/07/2024)
CHESF | RUSSAS II | MC 69 kV TT 69/13,8 kV RUSSAS II TA1 CE | DIT |  | 061/2001 | IPCA | RPC | PRT 579/2012 | 2013-01-01 | 2043-01-01 | 26220.17 | 2025-06-01 | Ativa |  | *(RAP Portaria 579/2012 - Concessão prorrogada em 01/01/2013 – LEI 12783/2013 ) * Receita revisada no ciclo 2020-2021. * Receita revisada em 05-07-2024
CHESF | RUSSAS II | MC 69 kV TR 230/69 kV RUSSAS II TR4 CE | RBF | FT TR 230/69 kV RUSSAS II TR4 CE | 061/2001 | IPCA | RBNI | REA 2823/2011 | 2014-09-29 | 2047-02-10 | 376952.29 | 2025-06-01 | Ativa | T2010-047 | Instalar, na SE Russas II, um módulo de conexão 69 kV, arranjo barra principal e transferência, para o transformador trifásico 230/69 kV, de 100 MVA. *(Inclui alterações estabelecidas pela Lei 12.783/2013) *(Receita revisada em 06/07/2020) *(Receita revisada em 03/07/2024)
CHESF | RUSSAS II | MC 69 kV TR 230/69 kV RUSSAS II TR3 CE | RBF | FT TR 230/69 kV RUSSAS II TR3 CE | 061/2001 | IPCA | RBSE | PRT 579/2012 | 2013-01-01 | 2043-01-01 | 62693.84 | 2025-06-01 | Ativa |  | *(RAP Portaria 579/2012 - Concessão prorrogada em 01/01/2013 – LEI 12783/2013 ) * Receita revisada no ciclo 2020-2021. * Receita revisada em 05-07-2024
CHESF | RUSSAS II | MC 69 kV TR 230/69 kV RUSSAS II TR1 CE | RBF | FT TR 230/69 kV RUSSAS II TR1 CE | 061/2001 | IPCA | RBSE | PRT 579/2012 | 2013-01-01 | 2043-01-01 | 62693.84 | 2025-06-01 | Ativa |  | *(RAP Portaria 579/2012 - Concessão prorrogada em 01/01/2013 – LEI 12783/2013 ) * Receita revisada no ciclo 2020-2021. * Receita revisada em 05-07-2024
CHESF | RUSSAS II | MC 69 kV TR 230/69 kV RUSSAS II TR1 CE | RBF | FT TR 230/69 kV RUSSAS II TR1 CE | 061/2001 | IPCA | RMEL | REN 905/2020 | 2021-07-09 | 2052-10-10 | 111776 | 2025-06-01 | Ativa |  | Melhorias de Pequeno Porte sem RAP Prévia incluídas no processo de revisão da RAP das transmissoras prorrogadas de 2023, nos termos do Módulo 3 das Regras dos Serviços de Transmissão de Energia Elétrica. * Melhoria autorizada sem RAP Prévia incluído no reajuste do Ciclo 2024 - 2025 *(Receita revisada em 04/07/2024)
CHESF | RUSSAS II | MC 230 kV TR 230/69 kV RUSSAS II TR4 CE | RBF | FT TR 230/69 kV RUSSAS II TR4 CE | 061/2001 | IPCA | RBNI | REA 2823/2011 | 2014-09-29 | 2047-01-08 | 1067589.37 | 2025-06-01 | Ativa | T2010-047 | Instalar, na SE Russas II, um módulo de conexão 230 kV, arranjo barra dupla a cinco chaves, para o transformador trifásico 230/69 kV, de 100 MVA. *(Inclui alterações estabelecidas pela Lei 12.783/2013) *(Receita revisada em 06/07/2020) *(Receita revisada em 03/07/2024)
CHESF | RUSSAS II | MC 230 kV TR 230/69 kV RUSSAS II TR4 CE | RBF | FT TR 230/69 kV RUSSAS II TR4 CE | 061/2001 | IPCA | RMEL | REN 905/2020 | 2022-12-27 | 2037-12-26 | 3119.1 | 2025-06-01 | Ativa |  | Melhorias de Pequeno Porte sem RAP Prévia incluídas no processo de revisão da RAP das transmissoras prorrogadas de 2023, nos termos do Módulo 3 das Regras dos Serviços de Transmissão de Energia Elétrica. * Melhoria autorizada sem RAP Prévia incluído no reajuste do Ciclo 2024 - 2025 *(Receita revisada em 04/07/2024)
CHESF | RUSSAS II | MC 230 kV TR 230/69 kV RUSSAS II TR3 CE | RBF | FT TR 230/69 kV RUSSAS II TR3 CE | 061/2001 | IPCA | RBSE | PRT 579/2012 | 2013-01-01 | 2043-01-01 | 161968.64 | 2025-06-01 | Ativa |  | *(RAP Portaria 579/2012 - Concessão prorrogada em 01/01/2013 – LEI 12783/2013 ) * Receita revisada no ciclo 2020-2021. * Receita revisada em 05-07-2024
CHESF | RUSSAS II | MC 230 kV TR 230/69 kV RUSSAS II TR3 CE | RBF | FT TR 230/69 kV RUSSAS II TR3 CE | 061/2001 | IPCA | RMEL | REN 905/2020 | 2022-12-27 | 2037-12-26 | 3119.1 | 2025-06-01 | Ativa |  | Melhorias de Pequeno Porte sem RAP Prévia incluídas no processo de revisão da RAP das transmissoras prorrogadas de 2023, nos termos do Módulo 3 das Regras dos Serviços de Transmissão de Energia Elétrica. * Melhoria autorizada sem RAP Prévia incluído no reajuste do Ciclo 2024 - 2025 *(Receita revisada em 04/07/2024)
CHESF | RUSSAS II | MC 230 kV TR 230/69 kV RUSSAS II TR1 CE | RBF | FT TR 230/69 kV RUSSAS II TR1 CE | 061/2001 | IPCA | RBSE | PRT 579/2012 | 2013-01-01 | 2043-01-01 | 161968.64 | 2025-06-01 | Ativa |  | *(RAP Portaria 579/2012 - Concessão prorrogada em 01/01/2013 – LEI 12783/2013 ) * Receita revisada no ciclo 2020-2021. * Receita revisada em 05-07-2024
CHESF | RUSSAS II | MC 230 kV TR 230/69 kV RUSSAS II TR1 CE | RBF | FT TR 230/69 kV RUSSAS II TR1 CE | 061/2001 | IPCA | RMEL | REN 443/2011 | 2017-07-09 | 2048-07-17 | 57876.67 | 2025-06-01 | Ativa |  | SUBSTITUIÇÃO DE TC 230 kV - 94T1 A/B/C * Melhoria autorizada sem RAP Prévia incluído no reajuste do Ciclo 2018 - 2019 *(Receita revisada em 06/07/2020) *(Receita revisada em 03/07/2024)
CHESF | RUSSAS II | MC 230 kV TR 230/69 kV RUSSAS II TR1 CE | RBF | FT TR 230/69 kV RUSSAS II TR1 CE | 061/2001 | IPCA | RMEL | REN 905/2020 | 2021-09-26 | 2044-06-02 | 28468.67 | 2025-06-01 | Ativa |  | Melhorias de Pequeno Porte sem RAP Prévia incluídas no processo de revisão da RAP das transmissoras prorrogadas de 2023, nos termos do Módulo 3 das Regras dos Serviços de Transmissão de Energia Elétrica. * Melhoria autorizada sem RAP Prévia incluído no reajuste do Ciclo 2024 - 2025 *(Receita revisada em 04/07/2024)
CHESF | RUSSAS II | IB 69 kV MG 230 kV RUSSAS II MG1 CE IB1 | DIT |  | 061/2001 | IPCA | RPC | PRT 579/2012 | 2013-01-01 | 2043-01-01 | 42137.4 | 2025-06-01 | Ativa |  | *(RAP Portaria 579/2012 - Concessão prorrogada em 01/01/2013 – LEI 12783/2013 ) * Receita revisada no ciclo 2020-2021. * Receita revisada em 05-07-2024
CHESF | RUSSAS II | IB 69 kV MG 230 kV RUSSAS II MG1 CE IB1 | DIT |  | 061/2001 | IPCA | RMEL | REN 905/2020 | 2022-11-03 | 2055-11-02 | 72563.58 | 2025-06-01 | Ativa |  | Melhorias de Pequeno Porte sem RAP Prévia incluídas no processo de revisão da RAP das transmissoras prorrogadas de 2023, nos termos do Módulo 3 das Regras dos Serviços de Transmissão de Energia Elétrica. * Melhoria autorizada sem RAP Prévia incluído no reajuste do Ciclo 2024 - 2025 *(Receita revisada em 04/07/2024)
CHESF | RUSSAS II | IB 230 kV MG 230 kV RUSSAS II MG1 CE IB1 | RB | FT MG 230 kV RUSSAS II MG1 CE | 061/2001 | IPCA | RBSE | PRT 579/2012 | 2013-01-01 | 2043-01-01 | 133085.23 | 2025-06-01 | Ativa |  | *(RAP Portaria 579/2012 - Concessão prorrogada em 01/01/2013 – LEI 12783/2013 ) * Receita revisada no ciclo 2020-2021. * Receita revisada em 05-07-2024
CHESF | RUSSAS II | EL 69 kV RUSSAS II DIST5 | DIT |  | 061/2001 | IPCA | RPC | PRT 579/2012 | 2013-01-01 | 2043-01-01 | 73293.67 | 2025-06-01 | Ativa |  | *(RAP Portaria 579/2012 - Concessão prorrogada em 01/01/2013 – LEI 12783/2013 ) * Receita revisada no ciclo 2020-2021. * Receita revisada em 05-07-2024
CHESF | RUSSAS II | EL 69 kV RUSSAS II DIST5 | DIT |  | 061/2001 | IPCA | RMEL | REN 905/2020 | 2022-09-01 | 2053-10-28 | 108638.71 | 2025-06-01 | Ativa |  | Melhorias de Pequeno Porte sem RAP Prévia incluídas no processo de revisão da RAP das transmissoras prorrogadas de 2023, nos termos do Módulo 3 das Regras dos Serviços de Transmissão de Energia Elétrica. * Melhoria autorizada sem RAP Prévia incluído no reajuste do Ciclo 2024 - 2025 *(Receita revisada em 04/07/2024)
CHESF | RUSSAS II | EL 69 kV RUSSAS II DIST4 | DIT |  | 061/2001 | IPCA | RPC | PRT 579/2012 | 2013-01-01 | 2043-01-01 | 73293.67 | 2025-06-01 | Ativa |  | *(RAP Portaria 579/2012 - Concessão prorrogada em 01/01/2013 – LEI 12783/2013 ) * Receita revisada no ciclo 2020-2021. * Receita revisada em 05-07-2024
CHESF | RUSSAS II | EL 69 kV RUSSAS II DIST4 | DIT |  | 061/2001 | IPCA | RMEL | REN 643/2014 | 2014-02-09 | 2045-06-18 | 30050.48 | 2025-06-01 | Ativa |  | Revitalização Necessária: SUBSTITUIÇÃO DOS TC MITSUBISHI 92J5 FASES (A,B e C).Incluído no recurso contra a REH 2.098/2016. *(Receita revisada em 06/07/2020) *(Receita revisada em 03/07/2024)
CHESF | RUSSAS II | EL 69 kV RUSSAS II DIST4 | DIT |  | 061/2001 | IPCA | RMEL | REN 905/2020 | 2022-10-20 | 2054-06-19 | 70682.36 | 2025-06-01 | Ativa |  | Melhorias de Pequeno Porte sem RAP Prévia incluídas no processo de revisão da RAP das transmissoras prorrogadas de 2023, nos termos do Módulo 3 das Regras dos Serviços de Transmissão de Energia Elétrica. * Melhoria autorizada sem RAP Prévia incluído no reajuste do Ciclo 2024 - 2025 *(Receita revisada em 04/07/2024)
CHESF | RUSSAS II | EL 69 kV RUSSAS II DIST3 | DIT |  | 061/2001 | IPCA | RPC | PRT 579/2012 | 2013-01-01 | 2043-01-01 | 73293.67 | 2025-06-01 | Ativa |  | *(RAP Portaria 579/2012 - Concessão prorrogada em 01/01/2013 – LEI 12783/2013 ) * Receita revisada no ciclo 2020-2021. * Receita revisada em 05-07-2024
CHESF | RUSSAS II | EL 69 kV RUSSAS II DIST3 | DIT |  | 061/2001 | IPCA | RPC | PRT 120/2016 | 2017-07-01 | 2028-06-30 | 205674.41 | 2025-06-01 | Ativa |  | Componente Financeiro apurado referente ao período de Janeiro/2013 a Junho/2017, com prazo de pagamento de 8 anos, conforme consta no § 3º e § 4º, do Art. 1º, da PRT 120/2016. * Receita revisada no ciclo 2020-2021. * Receita revisada em 05-07-2024
CHESF | RUSSAS II | EL 69 kV RUSSAS II DIST3 | DIT |  | 061/2001 | IPCA | RMEL | REN 905/2020 | 2022-08-24 | 2053-10-20 | 108574.9 | 2025-06-01 | Ativa |  | Melhorias de Pequeno Porte sem RAP Prévia incluídas no processo de revisão da RAP das transmissoras prorrogadas de 2023, nos termos do Módulo 3 das Regras dos Serviços de Transmissão de Energia Elétrica. * Melhoria autorizada sem RAP Prévia incluído no reajuste do Ciclo 2024 - 2025 *(Receita revisada em 04/07/2024)
CHESF | RUSSAS II | EL 69 kV RUSSAS II DIST2 | DIT |  | 061/2001 | IPCA | RPC | PRT 579/2012 | 2013-01-01 | 2043-01-01 | 73293.67 | 2025-06-01 | Ativa |  | *(RAP Portaria 579/2012 - Concessão prorrogada em 01/01/2013 – LEI 12783/2013 ) * Receita revisada no ciclo 2020-2021. * Receita revisada em 05-07-2024
CHESF | RUSSAS II | EL 69 kV RUSSAS II DIST2 | DIT |  | 061/2001 | IPCA | RPC | PRT 120/2016 | 2017-07-01 | 2028-06-30 | 205674.41 | 2025-06-01 | Ativa |  | Componente Financeiro apurado referente ao período de Janeiro/2013 a Junho/2017, com prazo de pagamento de 8 anos, conforme consta no § 3º e § 4º, do Art. 1º, da PRT 120/2016. * Receita revisada no ciclo 2020-2021. * Receita revisada em 05-07-2024
CHESF | RUSSAS II | EL 69 kV RUSSAS II DIST2 | DIT |  | 061/2001 | IPCA | RMEL | REN 443/2011 | 2016-04-24 | 2046-04-27 | 7587.67 | 2025-06-01 | Ativa |  | Substituído TC PC6 com vida regulatória esgotada e histórico de falha. Posição Operacional: 92J2-2-A/RSD. * Melhoria autorizada sem RAP Prévia incluído no reajuste do Ciclo 2017 - 2018 *(Receita revisada em 06/07/2020) *(Receita revisada em 03/07/2024)
CHESF | RUSSAS II | EL 69 kV RUSSAS II DIST2 | DIT |  | 061/2001 | IPCA | RMEL | REN 905/2020 | 2022-09-19 | 2054-11-03 | 85566.46 | 2025-06-01 | Ativa |  | Melhorias de Pequeno Porte sem RAP Prévia incluídas no processo de revisão da RAP das transmissoras prorrogadas de 2023, nos termos do Módulo 3 das Regras dos Serviços de Transmissão de Energia Elétrica. * Melhoria autorizada sem RAP Prévia incluído no reajuste do Ciclo 2024 - 2025 *(Receita revisada em 04/07/2024)
CHESF | RUSSAS II | EL 69 kV RUSSAS II DIST1 | DIT |  | 061/2001 | IPCA | RPC | PRT 579/2012 | 2013-01-01 | 2043-01-01 | 73293.67 | 2025-06-01 | Ativa |  | *(RAP Portaria 579/2012 - Concessão prorrogada em 01/01/2013 – LEI 12783/2013 ) * Receita revisada no ciclo 2020-2021. * Receita revisada em 05-07-2024
CHESF | RUSSAS II | EL 69 kV RUSSAS II DIST1 | DIT |  | 061/2001 | IPCA | RMEL | REN 905/2020 | 2022-09-06 | 2053-12-08 | 115288.75 | 2025-06-01 | Ativa |  | Melhorias de Pequeno Porte sem RAP Prévia incluídas no processo de revisão da RAP das transmissoras prorrogadas de 2023, nos termos do Módulo 3 das Regras dos Serviços de Transmissão de Energia Elétrica. * Melhoria autorizada sem RAP Prévia incluído no reajuste do Ciclo 2024 - 2025 *(Receita revisada em 04/07/2024)
CHESF | RUSSAS II | EL 230 kV RUSSAS II LT 230 kV RUSSAS II /QUIXERE C-1 CE | RB | FT LT 230 kV RUSSAS II /QUIXERE C-1 CE | 061/2001 | IPCA | RBSE | PRT 579/2012 | 2013-01-01 | 2043-01-01 | 225893.95 | 2025-06-01 | Ativa |  | *(RAP Portaria 579/2012 - Concessão prorrogada em 01/01/2013 – LEI 12783/2013 ) * Receita revisada no ciclo 2020-2021. * Receita revisada em 05-07-2024
CHESF | RUSSAS II | EL 230 kV RUSSAS II LT 230 kV RUSSAS II /QUIXERE C-1 CE | RB | FT LT 230 kV RUSSAS II /QUIXERE C-1 CE | 061/2001 | IPCA | RMEL | REN 443/2011 | 2016-05-01 | 2046-05-04 | 12629.31 | 2025-06-01 | Ativa |  | Substituído TPC CD51A com fim de vida regulatória. Posição Operacional: 84C2-C/RSD. * Melhoria autorizada sem RAP Prévia incluído no reajuste do Ciclo 2017 - 2018 *(Receita revisada em 06/07/2020) *(Receita revisada em 03/07/2024)
CHESF | RUSSAS II | EL 230 kV RUSSAS II LT 230 kV RUSSAS II /QUIXERE C-1 CE | RB | FT LT 230 kV RUSSAS II /QUIXERE C-1 CE | 061/2001 | IPCA | RMEL | REN 443/2011 | 2017-07-23 | 2048-07-31 | 57944.48 | 2025-06-01 | Ativa |  | SUBSTITUIÇÃO DE TC 230 kV - 94C2 A/B/C * Melhoria autorizada sem RAP Prévia incluído no reajuste do Ciclo 2018 - 2019 *(Receita revisada em 06/07/2020) *(Receita revisada em 03/07/2024)
CHESF | RUSSAS II | EL 230 kV RUSSAS II LT 230 kV RUSSAS II /QUIXERE C-1 CE | RB | FT LT 230 kV RUSSAS II /QUIXERE C-1 CE | 061/2001 | IPCA | RMEL | REN 905/2020 | 2022-01-16 | 2048-12-04 | 59484.15 | 2025-06-01 | Ativa |  | Melhorias de Pequeno Porte sem RAP Prévia incluídas no processo de revisão da RAP das transmissoras prorrogadas de 2023, nos termos do Módulo 3 das Regras dos Serviços de Transmissão de Energia Elétrica. * Melhoria autorizada sem RAP Prévia incluído no reajuste do Ciclo 2024 - 2025 *(Receita revisada em 04/07/2024)
CHESF | RUSSAS II | EL 230 kV RUSSAS II LT 230 kV RUSSAS II /BANABUIU C-1 CE | RB | FT LT 230 kV RUSSAS II /BANABUIU C-1 CE | 018/2012 | IPCA | RBL | CC 018/2012 | 2020-12-15 | 2042-06-01 | 611676.76 | 2025-06-01 | Ativa | T2012-114-C | *Receita revisada no reajuste do ciclo 2017-2018. * Receita revisada em 23-06-2022
Nova Era Ceará | RUSSAS II | EL 230 kV RUSSAS II LT 230 kV MORADA NOVA /RUSSAS II C-1 CE | RB | FT LT 230 kV MORADA NOVA /RUSSAS II C-1 CE | 006/2024 | IPCA | RBL | CC 006/2024 |  |  | 1681477.83 | 2025-06-01 | Prevista | T2024-195-F | - LT 230 kV Morada Nova - Russas II, C1, CS;
CHESF | RUSSAS II | EL 230 kV RUSSAS II LT 230 kV BANABUIU /RUSSAS II C-1 CE | RB | FT LT 230 kV BANABUIU /RUSSAS II C-1 CE | 061/2001 | IPCA | RBSE | PRT 579/2012 | 2013-01-01 | 2043-01-01 | 225893.95 | 2025-06-01 | Ativa |  | *(RAP Portaria 579/2012 - Concessão prorrogada em 01/01/2013 – LEI 12783/2013 ) * Receita revisada no ciclo 2020-2021. * Receita revisada em 05-07-2024
CHESF | RUSSAS II | EL 230 kV RUSSAS II LT 230 kV BANABUIU /RUSSAS II C-1 CE | RB | FT LT 230 kV BANABUIU /RUSSAS II C-1 CE | 061/2001 | IPCA | RMEL | REN 443/2011 | 2017-07-16 | 2048-07-24 | 38607.05 | 2025-06-01 | Ativa |  | SUBSTITUIÇÃO DE TC 230 kV - 94C1 B/C * Melhoria autorizada sem RAP Prévia incluído no reajuste do Ciclo 2018 - 2019 *(Receita revisada em 06/07/2020) *(Receita revisada em 03/07/2024)
CHESF | RUSSAS II | EL 230 kV RUSSAS II LT 230 kV BANABUIU /RUSSAS II C-1 CE | RB | FT LT 230 kV BANABUIU /RUSSAS II C-1 CE | 061/2001 | IPCA | RMEL | REN 905/2020 | 2016-12-24 | 2036-03-06 | 163662.81 | 2025-06-01 | Ativa |  | Melhorias de Pequeno Porte sem RAP Prévia incluídas no processo de revisão da RAP das transmissoras prorrogadas de 2023, nos termos do Módulo 3 das Regras dos Serviços de Transmissão de Energia Elétrica. * Melhoria autorizada sem RAP Prévia incluído no reajuste do Ciclo 2024 - 2025 *(Receita revisada em 04/07/2024)
CGT ELETROSUL | S. OSORIO | TR 230/69 kV S. OSORIO TR7 PR | DIT |  | 057/2001 | IPCA | RPC | PRT 579/2012 | 2013-01-01 | 2043-01-01 | 160045.28 | 2025-06-01 | Ativa |  | *(RAP Portaria 579/2012 - Concessão prorrogada em 01/01/2013 – LEI 12783/2013 ) * Receita revisada no ciclo 2020-2021. * Receita revisada em 05-07-2024
CGT ELETROSUL | S. OSORIO | TR 230/69 kV S. OSORIO TR7 PR | DIT |  | 057/2001 | IPCA | RPC | PRT 120/2016 | 2017-07-01 | 2028-06-30 | 280892.6 | 2025-06-01 | Ativa |  | Componente Financeiro apurado referente ao período de Janeiro/2013 a Junho/2017, com prazo de pagamento de 8 anos, conforme consta no § 3º e § 4º, do Art. 1º, da PRT 120/2016. * Receita revisada no ciclo 2020-2021. * Receita revisada em 05-07-2024
CGT ELETROSUL | S. OSORIO | MG 230 kV S. OSORIO MG1 PR | RB | FT MG 230 kV S. OSORIO MG1 PR | 057/2001 | IPCA | RBSE | PRT 579/2012 | 2013-01-01 | 2043-01-01 | 481210.74 | 2025-06-01 | Ativa |  | *(RAP Portaria 579/2012 - Concessão prorrogada em 01/01/2013 – LEI 12783/2013 ) * Receita revisada no ciclo 2020-2021. * Receita revisada em 05-07-2024
CGT ELETROSUL | S. OSORIO | MG 230 kV S. OSORIO MG1 PR | RB | FT MG 230 kV S. OSORIO MG1 PR | 057/2001 | IPCA | RMEL | REN 643/2014 | 2013-10-08 | 2030-10-07 | 17708.73 | 2025-06-01 | Ativa |  | Substituição de 2 baterias 125 Vcc.Incluído no reajuste ciclo 2015-2016. Alterado após Recurso em face da REH 1.918/2015. *(Receita revisada em 06/07/2020) *(Receita revisada em 03/07/2024)
CGT ELETROSUL | S. OSORIO | MG 230 kV S. OSORIO MG1 PR | RB | FT MG 230 kV S. OSORIO MG1 PR | 057/2001 | IPCA | RMEL | REN 643/2014 | 2014-12-09 | 2034-12-08 | 2251.56 | 2025-06-01 | Ativa |  | Substituição das flexitestes do circuitos Campo Mourão 1 e 2, Cascavel, Pato Branco, Foz do Chopim, Areia 1 e 2 e Xanxerê e do TF 7 e das barras * Melhoria autorizada sem RAP Prévia incluído no reajuste do Ciclo 2017 - 2018 *(Receita revisada em 06/07/2020) *(Receita revisada em 03/07/2024)
CGT ELETROSUL | S. OSORIO | MG 230 kV S. OSORIO MG1 PR | RB | FT MG 230 kV S. OSORIO MG1 PR | 057/2001 | IPCA | RMEL | REN 905/2020 | 2021-07-12 | 2038-05-04 | 179177.5 | 2025-06-01 | Ativa |  | Melhorias de Pequeno Porte sem RAP Prévia incluídas no processo de revisão da RAP das transmissoras prorrogadas de 2023, nos termos do Módulo 3 das Regras dos Serviços de Transmissão de Energia Elétrica. * Melhoria autorizada sem RAP Prévia incluído no reajuste do Ciclo 2024 - 2025 *(Receita revisada em 04/07/2024)
CGT ELETROSUL | S. OSORIO | MC 69 kV TR 230/69 kV S. OSORIO TR7 PR | DIT |  | 057/2001 | IPCA | RPC | PRT 579/2012 | 2013-01-01 | 2043-01-01 | 48587.89 | 2025-06-01 | Ativa |  | *(RAP Portaria 579/2012 - Concessão prorrogada em 01/01/2013 – LEI 12783/2013 ) * Receita revisada no ciclo 2020-2021. * Receita revisada em 05-07-2024
CGT ELETROSUL | S. OSORIO | MC 69 kV TR 230/69 kV S. OSORIO TR7 PR | DIT |  | 057/2001 | IPCA | RMEL | REN 643/2014 | 2013-08-27 | 2037-08-26 | 5474.34 | 2025-06-01 | Ativa |  | Substituição dos para-raios 69 kV de SiC por ZnO do TF7 e do circuito Salto Santiago.Incluído no reajuste ciclo 2015-2016. *(Receita revisada em 06/07/2020) *(Receita revisada em 03/07/2024)
CGT ELETROSUL | S. OSORIO | MC 69 kV TR 230/69 kV S. OSORIO TR7 PR | DIT |  | 057/2001 | IPCA | RMEL | REN 643/2014 | 2013-09-03 | 2037-09-02 | 5479.17 | 2025-06-01 | Ativa |  | Substituição dos para-raios 69 kV de SiC por ZnO do TF7 e do circuito Salto Santiago.Incluído no reajuste ciclo 2015-2016. *(Receita revisada em 06/07/2020) *(Receita revisada em 03/07/2024)
CGT ELETROSUL | S. OSORIO | MC 230 kV TR 230/69 kV S. OSORIO TR7 PR | DIT |  | 057/2001 | IPCA | RPC | PRT 579/2012 | 2013-01-01 | 2043-01-01 | 140136.29 | 2025-06-01 | Ativa |  | *(RAP Portaria 579/2012 - Concessão prorrogada em 01/01/2013 – LEI 12783/2013 ) * Receita revisada no ciclo 2020-2021. * Receita revisada em 05-07-2024
CGT ELETROSUL | S. OSORIO | MC 230 kV TR 230/69 kV S. OSORIO TR7 PR | DIT |  | 057/2001 | IPCA | RMEL | REN 643/2014 | 2013-07-10 | 2037-07-09 | 17137.41 | 2025-06-01 | Ativa |  | Substituição dos para-raios de SiC do TF 7.Incluído no reajuste ciclo 2015-2016. *(Receita revisada em 06/07/2020) *(Receita revisada em 03/07/2024)
CGT ELETROSUL | S. OSORIO | MC 230 kV TR 230/69 kV S. OSORIO TR7 PR | DIT |  | 057/2001 | IPCA | RCDM | REA 4347/2013 | 2015-05-20 | 2045-05-22 | 38209.03 | 2025-06-01 | Ativa |  | Substituição de 3 transformadores de corrente (capacidade necessária de corrente de curto-circuito igual ou maior a 40 kA) dos vãos: TF7-230 * Reforço autorizado sem RAP Prévia incluído no reajuste do Ciclo 2019 - 2020 *(Receita revisada em 03/07/2024)
CGT ELETROSUL | S. OSORIO | IB 230 kV MG 230 kV S. OSORIO MG1 PR IB1 | RB | FT MG 230 kV S. OSORIO MG1 PR | 057/2001 | IPCA | RBSE | PRT 579/2012 | 2013-01-01 | 2043-01-01 | 115146.18 | 2025-06-01 | Ativa |  | *(RAP Portaria 579/2012 - Concessão prorrogada em 01/01/2013 – LEI 12783/2013 ) * Receita revisada no ciclo 2020-2021. * Receita revisada em 05-07-2024
CGT ELETROSUL | S. OSORIO | IB 230 kV MG 230 kV S. OSORIO MG1 PR IB1 | RB | FT MG 230 kV S. OSORIO MG1 PR | 057/2001 | IPCA | RMEL | REN 905/2020 | 2022-06-10 | 2052-06-12 | 26487.88 | 2025-06-01 | Ativa |  | Melhorias de Pequeno Porte sem RAP Prévia incluídas no processo de revisão da RAP das transmissoras prorrogadas de 2023, nos termos do Módulo 3 das Regras dos Serviços de Transmissão de Energia Elétrica. * Melhoria autorizada sem RAP Prévia incluído no reajuste do Ciclo 2024 - 2025 *(Receita revisada em 04/07/2024)
CGT ELETROSUL | S. OSORIO | EL 230 kV S. OSORIO LT 230 kV S. OSORIO /XANXERE ESU C-1 PR/SC | RB | FT LT 230 kV S. OSORIO /XANXERE ESU C-1 PR/SC | 057/2001 | IPCA | RBSE | PRT 579/2012 | 2013-01-01 | 2043-01-01 | 195444.87 | 2025-06-01 | Ativa |  | *(RAP Portaria 579/2012 - Concessão prorrogada em 01/01/2013 – LEI 12783/2013 ) * Receita revisada no ciclo 2020-2021. * Receita revisada em 05-07-2024
CGT ELETROSUL | S. OSORIO | EL 230 kV S. OSORIO LT 230 kV S. OSORIO /XANXERE ESU C-1 PR/SC | RB | FT LT 230 kV S. OSORIO /XANXERE ESU C-1 PR/SC | 057/2001 | IPCA | RMEL | REN 643/2014 | 2014-05-28 | 2047-05-27 | 92865.21 | 2025-06-01 | Ativa |  | Substituição dos 842 (XAN). Melhoria incluída no reajuste ciclo 2016-2017. *(Receita revisada em 06/07/2020) *(Receita revisada em 03/07/2024)
CGT ELETROSUL | S. OSORIO | EL 230 kV S. OSORIO LT 230 kV S. OSORIO /XANXERE ESU C-1 PR/SC | RB | FT LT 230 kV S. OSORIO /XANXERE ESU C-1 PR/SC | 057/2001 | IPCA | RMEL | REN 905/2020 | 2022-08-15 | 2046-08-14 | 35190.44 | 2025-06-01 | Ativa |  | Melhorias de Pequeno Porte sem RAP Prévia incluídas no processo de revisão da RAP das transmissoras prorrogadas de 2023, nos termos do Módulo 3 das Regras dos Serviços de Transmissão de Energia Elétrica. * Melhoria autorizada sem RAP Prévia incluído no reajuste do Ciclo 2024 - 2025 *(Receita revisada em 04/07/2024)
CGT ELETROSUL | S. OSORIO | EL 230 kV S. OSORIO LT 230 kV S. OSORIO /U.S.OSORIO C-6 PR | DIT |  | 057/2001 | IPCA | RPC | PRT 579/2012 | 2013-01-01 | 2043-01-01 | 184040.15 | 2025-06-01 | Ativa |  | *(RAP Portaria 579/2012 - Concessão prorrogada em 01/01/2013 – LEI 12783/2013 ) * Receita revisada no ciclo 2020-2021. * Receita revisada em 05-07-2024
CGT ELETROSUL | S. OSORIO | EL 230 kV S. OSORIO LT 230 kV S. OSORIO /U.S.OSORIO C-5 PR | DIT |  | 057/2001 | IPCA | RPC | PRT 579/2012 | 2013-01-01 | 2043-01-01 | 184040.15 | 2025-06-01 | Ativa |  | *(RAP Portaria 579/2012 - Concessão prorrogada em 01/01/2013 – LEI 12783/2013 ) * Receita revisada no ciclo 2020-2021. * Receita revisada em 05-07-2024
CGT ELETROSUL | S. OSORIO | EL 230 kV S. OSORIO LT 230 kV S. OSORIO /U.S.OSORIO C-4 PR | DIT |  | 057/2001 | IPCA | RPC | PRT 579/2012 | 2013-01-01 | 2043-01-01 | 184040.15 | 2025-06-01 | Ativa |  | *(RAP Portaria 579/2012 - Concessão prorrogada em 01/01/2013 – LEI 12783/2013 ) * Receita revisada no ciclo 2020-2021. * Receita revisada em 05-07-2024
CGT ELETROSUL | S. OSORIO | EL 230 kV S. OSORIO LT 230 kV S. OSORIO /U.S.OSORIO C-3 PR | DIT |  | 057/2001 | IPCA | RPC | PRT 579/2012 | 2013-01-01 | 2043-01-01 | 184040.15 | 2025-06-01 | Ativa |  | *(RAP Portaria 579/2012 - Concessão prorrogada em 01/01/2013 – LEI 12783/2013 ) * Receita revisada no ciclo 2020-2021. * Receita revisada em 05-07-2024
CGT ELETROSUL | S. OSORIO | EL 230 kV S. OSORIO LT 230 kV S. OSORIO /U.S.OSORIO C-2 PR | DIT |  | 057/2001 | IPCA | RPC | PRT 579/2012 | 2013-01-01 | 2043-01-01 | 184040.15 | 2025-06-01 | Ativa |  | *(RAP Portaria 579/2012 - Concessão prorrogada em 01/01/2013 – LEI 12783/2013 ) * Receita revisada no ciclo 2020-2021. * Receita revisada em 05-07-2024
CGT ELETROSUL | S. OSORIO | EL 230 kV S. OSORIO LT 230 kV S. OSORIO /U.S.OSORIO C-1 PR | DIT |  | 057/2001 | IPCA | RPC | PRT 579/2012 | 2013-01-01 | 2043-01-01 | 184040.15 | 2025-06-01 | Ativa |  | *(RAP Portaria 579/2012 - Concessão prorrogada em 01/01/2013 – LEI 12783/2013 ) * Receita revisada no ciclo 2020-2021. * Receita revisada em 05-07-2024
CGT ELETROSUL | S. OSORIO | EL 230 kV S. OSORIO LT 230 kV S. OSORIO /PATO BRANCO C-1 PR | RB | FT LT 230 kV S. OSORIO /PATO BRANCO C-1 PR | 057/2001 | IPCA | RBSE | PRT 579/2012 | 2013-01-01 | 2043-01-01 | 195444.87 | 2025-06-01 | Ativa |  | *(RAP Portaria 579/2012 - Concessão prorrogada em 01/01/2013 – LEI 12783/2013 ) * Receita revisada no ciclo 2020-2021. * Receita revisada em 05-07-2024
CGT ELETROSUL | S. OSORIO | EL 230 kV S. OSORIO LT 230 kV S. OSORIO /PATO BRANCO C-1 PR | RB | FT LT 230 kV S. OSORIO /PATO BRANCO C-1 PR | 057/2001 | IPCA | RMEL | REN 643/2014 | 2014-03-27 | 2047-03-26 | 92366.24 | 2025-06-01 | Ativa |  | Substituição dos DJs Magrini MHM 245 (832) Melhoria incluída no reajuste ciclo 2016-2017. *(Receita revisada em 06/07/2020) *(Receita revisada em 03/07/2024)
CGT ELETROSUL | S. OSORIO | EL 230 kV S. OSORIO LT 230 kV S. OSORIO /PATO BRANCO C-1 PR | RB | FT LT 230 kV S. OSORIO /PATO BRANCO C-1 PR | 057/2001 | IPCA | RMEL | REN 905/2020 | 2022-12-04 | 2049-03-04 | 61435.58 | 2025-06-01 | Ativa |  | Melhorias de Pequeno Porte sem RAP Prévia incluídas no processo de revisão da RAP das transmissoras prorrogadas de 2023, nos termos do Módulo 3 das Regras dos Serviços de Transmissão de Energia Elétrica. * Melhoria autorizada sem RAP Prévia incluído no reajuste do Ciclo 2024 - 2025 *(Receita revisada em 04/07/2024)
CGT ELETROSUL | S. OSORIO | EL 230 kV S. OSORIO LT 230 kV FOZ DO CHOPIM /S. OSORIO C-1 PR | RB | FT LT 230 kV FOZ DO CHOPIM /S. OSORIO C-1 PR | 057/2001 | IPCA | RBSE | PRT 579/2012 | 2013-01-01 | 2043-01-01 | 195444.87 | 2025-06-01 | Ativa |  | *(RAP Portaria 579/2012 - Concessão prorrogada em 01/01/2013 – LEI 12783/2013 ) * Receita revisada no ciclo 2020-2021. * Receita revisada em 05-07-2024
CGT ELETROSUL | S. OSORIO | EL 230 kV S. OSORIO LT 230 kV FOZ DO CHOPIM /S. OSORIO C-1 PR | RB | FT LT 230 kV FOZ DO CHOPIM /S. OSORIO C-1 PR | 057/2001 | IPCA | RMEL | REN 643/2014 | 2014-04-16 | 2047-04-15 | 92527.2 | 2025-06-01 | Ativa |  | Substituição dos DJ 822 (FOC) Melhoria incluída no reajuste ciclo 2016-2017. *(Receita revisada em 06/07/2020) *(Receita revisada em 03/07/2024)
CGT ELETROSUL | S. OSORIO | EL 230 kV S. OSORIO LT 230 kV FOZ DO CHOPIM /S. OSORIO C-1 PR | RB | FT LT 230 kV FOZ DO CHOPIM /S. OSORIO C-1 PR | 057/2001 | IPCA | RBSE | PRT 120/2016 | 2017-07-01 | 2028-06-30 | 343021.8 | 2025-06-01 | Ativa |  | Componente Financeiro apurado referente ao período de Janeiro/2013 a Junho/2017, com prazo de pagamento de 8 anos, conforme consta no § 3º e § 4º, do Art. 1º, da PRT 120/2016. * Receita revisada no ciclo 2020-2021. * Receita revisada em 05-07-2024
CGT ELETROSUL | S. OSORIO | EL 230 kV S. OSORIO LT 230 kV FOZ DO CHOPIM /S. OSORIO C-1 PR | RB | FT LT 230 kV FOZ DO CHOPIM /S. OSORIO C-1 PR | 057/2001 | IPCA | RBSE | PRT 120/2016 | 2017-07-01 | 2042-12-31 | 290545.45 | 2025-06-01 | Ativa |  | Parcela de RAP calculada de acordo com a PRT 120/2016 e incluída a partir do ciclo 2017-2018. * Receita revisada provisoriamente no reajuste do ciclo 2018-2019. * Receita revisada no ciclo 2020-2021. * Receita revisada em 05-07-2024
CGT ELETROSUL | S. OSORIO | EL 230 kV S. OSORIO LT 230 kV CASCAVEL /S. OSORIO C-1 PR | RB | FT LT 230 kV CASCAVEL /S. OSORIO C-1 PR | 057/2001 | IPCA | RBSE | PRT 579/2012 | 2013-01-01 | 2043-01-01 | 195444.87 | 2025-06-01 | Ativa |  | *(RAP Portaria 579/2012 - Concessão prorrogada em 01/01/2013 – LEI 12783/2013 ) * Receita revisada no ciclo 2020-2021. * Receita revisada em 05-07-2024
CGT ELETROSUL | S. OSORIO | EL 230 kV S. OSORIO LT 230 kV CASCAVEL /S. OSORIO C-1 PR | RB | FT LT 230 kV CASCAVEL /S. OSORIO C-1 PR | 057/2001 | IPCA | RMEL | REN 643/2014 | 2013-02-28 | 2046-02-27 | 89209.91 | 2025-06-01 | Ativa |  | Substituição dos DJs Magrini MHM 245 (792, e 812).Incluído no reajuste ciclo 2015-2016. *(Receita revisada em 06/07/2020) *(Receita revisada em 03/07/2024)
CGT ELETROSUL | S. OSORIO | EL 230 kV S. OSORIO LT 230 kV CASCAVEL /S. OSORIO C-1 PR | RB | FT LT 230 kV CASCAVEL /S. OSORIO C-1 PR | 057/2001 | IPCA | RMEL | REN 905/2020 | 2022-08-15 | 2046-08-14 | 35190.44 | 2025-06-01 | Ativa |  | Melhorias de Pequeno Porte sem RAP Prévia incluídas no processo de revisão da RAP das transmissoras prorrogadas de 2023, nos termos do Módulo 3 das Regras dos Serviços de Transmissão de Energia Elétrica. * Melhoria autorizada sem RAP Prévia incluído no reajuste do Ciclo 2024 - 2025 *(Receita revisada em 04/07/2024)
CGT ELETROSUL | S. OSORIO | EL 230 kV S. OSORIO LT 230 kV C.MOURAO /S. OSORIO C-2 PR | RB | FT LT 230 kV C.MOURAO /S. OSORIO C-2 PR | 057/2001 | IPCA | RBSE | PRT 579/2012 | 2013-01-01 | 2043-01-01 | 195444.87 | 2025-06-01 | Ativa |  | *(RAP Portaria 579/2012 - Concessão prorrogada em 01/01/2013 – LEI 12783/2013 ) * Receita revisada no ciclo 2020-2021. * Receita revisada em 05-07-2024
CGT ELETROSUL | S. OSORIO | EL 230 kV S. OSORIO LT 230 kV C.MOURAO /S. OSORIO C-2 PR | RB | FT LT 230 kV C.MOURAO /S. OSORIO C-2 PR | 057/2001 | IPCA | RMEL | REN 643/2014 | 2013-02-06 | 2046-02-05 | 89032.85 | 2025-06-01 | Ativa |  | Substituição dos DJs Magrini MHM 245 (792, e 812).Incluído no reajuste ciclo 2015-2016. *(Receita revisada em 06/07/2020) *(Receita revisada em 03/07/2024)
CGT ELETROSUL | S. OSORIO | EL 230 kV S. OSORIO LT 230 kV C.MOURAO /S. OSORIO C-2 PR | RB | FT LT 230 kV C.MOURAO /S. OSORIO C-2 PR | 057/2001 | IPCA | RMEL | REN 905/2020 | 2022-09-06 | 2048-12-05 | 60986.35 | 2025-06-01 | Ativa |  | Melhorias de Pequeno Porte sem RAP Prévia incluídas no processo de revisão da RAP das transmissoras prorrogadas de 2023, nos termos do Módulo 3 das Regras dos Serviços de Transmissão de Energia Elétrica. * Melhoria autorizada sem RAP Prévia incluído no reajuste do Ciclo 2024 - 2025 *(Receita revisada em 04/07/2024)
CGT ELETROSUL | S. OSORIO | EL 230 kV S. OSORIO LT 230 kV C.MOURAO /S. OSORIO C-1 PR | RB | FT LT 230 kV C.MOURAO /S. OSORIO C-1 PR | 057/2001 | IPCA | RBSE | PRT 579/2012 | 2013-01-01 | 2043-01-01 | 195444.87 | 2025-06-01 | Ativa |  | *(RAP Portaria 579/2012 - Concessão prorrogada em 01/01/2013 – LEI 12783/2013 ) * Receita revisada no ciclo 2020-2021. * Receita revisada em 05-07-2024
CGT ELETROSUL | S. OSORIO | EL 230 kV S. OSORIO LT 230 kV C.MOURAO /S. OSORIO C-1 PR | RB | FT LT 230 kV C.MOURAO /S. OSORIO C-1 PR | 057/2001 | IPCA | RMEL | REN 643/2014 | 2014-04-09 | 2047-04-08 | 92470.86 | 2025-06-01 | Ativa |  | Substituição dos 782 (CMO1) Melhoria incluída no reajuste ciclo 2016-2017. *(Receita revisada em 06/07/2020) *(Receita revisada em 03/07/2024)
CGT ELETROSUL | S. OSORIO | EL 230 kV S. OSORIO LT 230 kV C.MOURAO /S. OSORIO C-1 PR | RB | FT LT 230 kV C.MOURAO /S. OSORIO C-1 PR | 057/2001 | IPCA | RMEL | REN 905/2020 | 2021-07-28 | 2039-03-12 | 171701.56 | 2025-06-01 | Ativa |  | Melhorias de Pequeno Porte sem RAP Prévia incluídas no processo de revisão da RAP das transmissoras prorrogadas de 2023, nos termos do Módulo 3 das Regras dos Serviços de Transmissão de Energia Elétrica. * Melhoria autorizada sem RAP Prévia incluído no reajuste do Ciclo 2024 - 2025 *(Receita revisada em 04/07/2024)
CGT ELETROSUL | S. OSORIO | EL 230 kV S. OSORIO LT 230 kV AREIA /S. OSORIO C-2 PR | RB | FT LT 230 kV AREIA /S. OSORIO C-2 PR | 057/2001 | IPCA | RBSE | PRT 579/2012 | 2013-01-01 | 2043-01-01 | 195444.87 | 2025-06-01 | Ativa |  | *(RAP Portaria 579/2012 - Concessão prorrogada em 01/01/2013 – LEI 12783/2013 ) * Receita revisada no ciclo 2020-2021. * Receita revisada em 05-07-2024
CGT ELETROSUL | S. OSORIO | EL 230 kV S. OSORIO LT 230 kV AREIA /S. OSORIO C-2 PR | RB | FT LT 230 kV AREIA /S. OSORIO C-2 PR | 057/2001 | IPCA | RMEL | REN 643/2014 | 2014-03-20 | 2047-03-19 | 92309.9 | 2025-06-01 | Ativa |  | Substituição dos DJs Magrini MHM 245 (862) Melhoria incluída no reajuste ciclo 2016-2017. *(Receita revisada em 06/07/2020) *(Receita revisada em 03/07/2024)
CGT ELETROSUL | S. OSORIO | EL 230 kV S. OSORIO LT 230 kV AREIA /S. OSORIO C-2 PR | RB | FT LT 230 kV AREIA /S. OSORIO C-2 PR | 057/2001 | IPCA | RMEL | REN 905/2020 | 2021-11-01 | 2038-06-15 | 141173.62 | 2025-06-01 | Ativa |  | Melhorias de Pequeno Porte sem RAP Prévia incluídas no processo de revisão da RAP das transmissoras prorrogadas de 2023, nos termos do Módulo 3 das Regras dos Serviços de Transmissão de Energia Elétrica. * Melhoria autorizada sem RAP Prévia incluído no reajuste do Ciclo 2024 - 2025 *(Receita revisada em 04/07/2024)
CGT ELETROSUL | S. OSORIO | EL 230 kV S. OSORIO LT 230 kV AREIA /S. OSORIO C-1 PR | RB | FT LT 230 kV AREIA /S. OSORIO C-1 PR | 057/2001 | IPCA | RBSE | PRT 579/2012 | 2013-01-01 | 2043-01-01 | 195444.87 | 2025-06-01 | Ativa |  | *(RAP Portaria 579/2012 - Concessão prorrogada em 01/01/2013 – LEI 12783/2013 ) * Receita revisada no ciclo 2020-2021. * Receita revisada em 05-07-2024
CGT ELETROSUL | S. OSORIO | EL 230 kV S. OSORIO LT 230 kV AREIA /S. OSORIO C-1 PR | RB | FT LT 230 kV AREIA /S. OSORIO C-1 PR | 057/2001 | IPCA | RMEL | REN 643/2014 | 2014-09-11 | 2047-09-10 | 93718.3 | 2025-06-01 | Ativa |  | Substituição dos 852 (ARE1) Melhoria incluída no reajuste ciclo 2016-2017. *(Receita revisada em 06/07/2020) *(Receita revisada em 03/07/2024)
CGT ELETROSUL | S. OSORIO | EL 230 kV S. OSORIO LT 230 kV AREIA /S. OSORIO C-1 PR | RB | FT LT 230 kV AREIA /S. OSORIO C-1 PR | 057/2001 | IPCA | RMEL | REN 905/2020 | 2021-09-28 | 2038-05-27 | 137452.04 | 2025-06-01 | Ativa |  | Melhorias de Pequeno Porte sem RAP Prévia incluídas no processo de revisão da RAP das transmissoras prorrogadas de 2023, nos termos do Módulo 3 das Regras dos Serviços de Transmissão de Energia Elétrica. * Melhoria autorizada sem RAP Prévia incluído no reajuste do Ciclo 2024 - 2025 *(Receita revisada em 04/07/2024)
CGT ELETROSUL | S. OSORIO | EL 13,8 kV S. OSORIO DIST1 | DIT |  | 057/2001 | IPCA | RPC | PRT 579/2012 | 2013-01-01 | 2043-01-01 | 43221.88 | 2025-06-01 | Ativa |  | *(RAP Portaria 579/2012 - Concessão prorrogada em 01/01/2013 – LEI 12783/2013 ) * Receita revisada no ciclo 2020-2021. * Receita revisada em 05-07-2024
AXIA Energia | S.DA MESA | TT 13,8/0,12 kV S.DA MESA TR6 GO | RBF | FT TR 230/138 kV S.DA MESA TR6 GO | 062/2001 | IPCA | RBSE | PRT 579/2012 | 2013-01-01 | 2043-01-01 | 84422.78 | 2025-06-01 | Ativa |  | *(RAP Portaria 579/2012 - Concessão prorrogada em 01/01/2013 – LEI 12783/2013 ) * Receita revisada no ciclo 2020-2021. * Receita revisada em 05-07-2024
AXIA Energia | S.DA MESA | TT 13,8/0,12 kV S.DA MESA TR5 GO | RBF | FT TR 230/138 kV S.DA MESA TR5 GO | 062/2001 | IPCA | RBSE | PRT 579/2012 | 2013-01-01 | 2043-01-01 | 84422.78 | 2025-06-01 | Ativa |  | *(RAP Portaria 579/2012 - Concessão prorrogada em 01/01/2013 – LEI 12783/2013 ) * Receita revisada no ciclo 2020-2021. * Receita revisada em 05-07-2024
AXIA Energia | S.DA MESA | TT 13,8/0,12 kV S.DA MESA TR4 GO | RBF | FT TR 230/138 kV S.DA MESA TR4 GO | 062/2001 | IPCA | RBSE | PRT 579/2012 | 2013-01-01 | 2043-01-01 | 84422.78 | 2025-06-01 | Ativa |  | *(RAP Portaria 579/2012 - Concessão prorrogada em 01/01/2013 – LEI 12783/2013 ) * Receita revisada no ciclo 2020-2021. * Receita revisada em 05-07-2024
AXIA Energia | S.DA MESA | TT 13,8/0,12 kV S.DA MESA TR2 GO | RB | FT TR 500/230 kV S.DA MESA TR2 GO | 062/2001 | IPCA | RBSE | PRT 579/2012 | 2013-01-01 | 2043-01-01 | 84422.78 | 2025-06-01 | Ativa |  | *(RAP Portaria 579/2012 - Concessão prorrogada em 01/01/2013 – LEI 12783/2013 ) * Receita revisada no ciclo 2020-2021. * Receita revisada em 05-07-2024
AXIA Energia | S.DA MESA | TT 13,8/0,12 kV S.DA MESA TR1 GO | RB | FT TR 500/230 kV S.DA MESA TR1 GO | 062/2001 | IPCA | RBSE | PRT 579/2012 | 2013-01-01 | 2043-01-01 | 84422.78 | 2025-06-01 | Ativa |  | *(RAP Portaria 579/2012 - Concessão prorrogada em 01/01/2013 – LEI 12783/2013 ) * Receita revisada no ciclo 2020-2021. * Receita revisada em 05-07-2024
AXIA Energia | S.DA MESA | TR 500/230 kV S.DA MESA TRR1 GO | RB | FT TR 500/230 kV S.DA MESA TRR1 GO | 062/2001 | IPCA | RBSE | PRT 579/2012 | 2013-01-01 | 2043-01-01 | 516877.38 | 2025-06-01 | Ativa |  | *(RAP Portaria 579/2012 - Concessão prorrogada em 01/01/2013 – LEI 12783/2013 ) * Receita revisada no ciclo 2020-2021. * Receita revisada em 05-07-2024
AXIA Energia | S.DA MESA | TR 500/230 kV S.DA MESA TRR1 GO | RB | FT TR 500/230 kV S.DA MESA TRR1 GO | 062/2001 | IPCA | RBSE | PRT 120/2016 | 2017-07-01 | 2028-06-30 | 1983453.49 | 2025-06-01 | Ativa |  | Componente Financeiro apurado referente ao período de Janeiro/2013 a Junho/2017, com prazo de pagamento de 8 anos, conforme consta no § 3º e § 4º, do Art. 1º, da PRT 120/2016. * Receita revisada no ciclo 2020-2021. * Receita revisada em 05-07-2024
AXIA Energia | S.DA MESA | TR 500/230 kV S.DA MESA TRR1 GO | RB | FT TR 500/230 kV S.DA MESA TRR1 GO | 062/2001 | IPCA | RBSE | PRT 120/2016 | 2017-07-01 | 2042-12-31 | 2126368.32 | 2025-06-01 | Ativa |  | Parcela de RAP calculada de acordo com a PRT 120/2016 e incluída a partir do ciclo 2017-2018. * Receita revisada provisoriamente no reajuste do ciclo 2018-2019. * Receita revisada no ciclo 2020-2021. * Receita revisada em 05-07-2024
AXIA Energia | S.DA MESA | TR 500/230 kV S.DA MESA TR2 GO | RB | FT TR 500/230 kV S.DA MESA TR2 GO | 062/2001 | IPCA | RBSE | PRT 579/2012 | 2013-01-01 | 2043-01-01 | 1552053.25 | 2025-06-01 | Ativa |  | *(RAP Portaria 579/2012 - Concessão prorrogada em 01/01/2013 – LEI 12783/2013 ) * Receita revisada no ciclo 2020-2021. * Receita revisada em 05-07-2024
AXIA Energia | S.DA MESA | TR 500/230 kV S.DA MESA TR1 GO | RB | FT TR 500/230 kV S.DA MESA TR1 GO | 062/2001 | IPCA | RBSE | PRT 579/2012 | 2013-01-01 | 2043-01-01 | 1552053.25 | 2025-06-01 | Ativa |  | *(RAP Portaria 579/2012 - Concessão prorrogada em 01/01/2013 – LEI 12783/2013 ) * Receita revisada no ciclo 2020-2021. * Receita revisada em 05-07-2024
AXIA Energia | S.DA MESA | TR 500/230 kV S.DA MESA TR1 GO | RB | FT TR 500/230 kV S.DA MESA TR1 GO | 062/2001 | IPCA | RBSE | PRT 120/2016 | 2017-07-01 | 2028-06-30 | 5955813.78 | 2025-06-01 | Ativa |  | Componente Financeiro apurado referente ao período de Janeiro/2013 a Junho/2017, com prazo de pagamento de 8 anos, conforme consta no § 3º e § 4º, do Art. 1º, da PRT 120/2016. * Receita revisada no ciclo 2020-2021. * Receita revisada em 05-07-2024
AXIA Energia | S.DA MESA | TR 500/230 kV S.DA MESA TR1 GO | RB | FT TR 500/230 kV S.DA MESA TR1 GO | 062/2001 | IPCA | RBSE | PRT 120/2016 | 2017-07-01 | 2042-12-31 | 6384951.2 | 2025-06-01 | Ativa |  | Parcela de RAP calculada de acordo com a PRT 120/2016 e incluída a partir do ciclo 2017-2018. * Receita revisada provisoriamente no reajuste do ciclo 2018-2019. * Receita revisada no ciclo 2020-2021. * Receita revisada em 05-07-2024
AXIA Energia | S.DA MESA | TR 230/138 kV S.DA MESA TRR1 GO | RBF | FT TR 230/138 kV S.DA MESA TRR1 GO | 062/2001 | IPCA | RBSE | PRT 579/2012 | 2013-01-01 | 2043-01-01 | 127758.99 | 2025-06-01 | Ativa |  | *(RAP Portaria 579/2012 - Concessão prorrogada em 01/01/2013 – LEI 12783/2013 ) * Receita revisada no ciclo 2020-2021. * Receita revisada em 05-07-2024
AXIA Energia | S.DA MESA | TR 230/138 kV S.DA MESA TRR1 GO | RBF | FT TR 230/138 kV S.DA MESA TRR1 GO | 062/2001 | IPCA | RBSE | PRT 120/2016 | 2017-07-01 | 2028-06-30 | 490259.42 | 2025-06-01 | Ativa |  | Componente Financeiro apurado referente ao período de Janeiro/2013 a Junho/2017, com prazo de pagamento de 8 anos, conforme consta no § 3º e § 4º, do Art. 1º, da PRT 120/2016. * Receita revisada no ciclo 2020-2021. * Receita revisada em 05-07-2024
AXIA Energia | S.DA MESA | TR 230/138 kV S.DA MESA TR6 GO | RBF | FT TR 230/138 kV S.DA MESA TR6 GO | 062/2001 | IPCA | RBSE | PRT 579/2012 | 2013-01-01 | 2043-01-01 | 379244.94 | 2025-06-01 | Ativa |  | *(RAP Portaria 579/2012 - Concessão prorrogada em 01/01/2013 – LEI 12783/2013 ) * Receita revisada no ciclo 2020-2021. * Receita revisada em 05-07-2024
AXIA Energia | S.DA MESA | TR 230/138 kV S.DA MESA TR6 GO | RBF | FT TR 230/138 kV S.DA MESA TR6 GO | 062/2001 | IPCA | RBSE | PRT 120/2016 | 2017-07-01 | 2028-06-30 | 1455305.9 | 2025-06-01 | Ativa |  | Componente Financeiro apurado referente ao período de Janeiro/2013 a Junho/2017, com prazo de pagamento de 8 anos, conforme consta no § 3º e § 4º, do Art. 1º, da PRT 120/2016. * Receita revisada no ciclo 2020-2021. * Receita revisada em 05-07-2024
AXIA Energia | S.DA MESA | TR 230/138 kV S.DA MESA TR5 GO | RBF | FT TR 230/138 kV S.DA MESA TR5 GO | 062/2001 | IPCA | RBSE | PRT 579/2012 | 2013-01-01 | 2043-01-01 | 379244.94 | 2025-06-01 | Ativa |  | *(RAP Portaria 579/2012 - Concessão prorrogada em 01/01/2013 – LEI 12783/2013 ) * Receita revisada no ciclo 2020-2021. * Receita revisada em 05-07-2024
AXIA Energia | S.DA MESA | TR 230/138 kV S.DA MESA TR5 GO | RBF | FT TR 230/138 kV S.DA MESA TR5 GO | 062/2001 | IPCA | RBSE | PRT 120/2016 | 2017-07-01 | 2028-06-30 | 1455305.9 | 2025-06-01 | Ativa |  | Componente Financeiro apurado referente ao período de Janeiro/2013 a Junho/2017, com prazo de pagamento de 8 anos, conforme consta no § 3º e § 4º, do Art. 1º, da PRT 120/2016. * Receita revisada no ciclo 2020-2021. * Receita revisada em 05-07-2024
AXIA Energia | S.DA MESA | TR 230/138 kV S.DA MESA TR5 GO | RBF | FT TR 230/138 kV S.DA MESA TR5 GO | 062/2001 | IPCA | RBSE | PRT 120/2016 | 2017-07-01 | 2042-12-31 | 1560165.83 | 2025-06-01 | Ativa |  | Parcela de RAP calculada de acordo com a PRT 120/2016 e incluída a partir do ciclo 2017-2018. * Receita revisada provisoriamente no reajuste do ciclo 2018-2019. * Receita revisada no ciclo 2020-2021. * Receita revisada em 05-07-2024
AXIA Energia | S.DA MESA | TR 230/138 kV S.DA MESA TR4 GO | RBF | FT TR 230/138 kV S.DA MESA TR4 GO | 062/2001 | IPCA | RBSE | PRT 579/2012 | 2013-01-01 | 2043-01-01 | 379244.94 | 2025-06-01 | Ativa |  | *(RAP Portaria 579/2012 - Concessão prorrogada em 01/01/2013 – LEI 12783/2013 ) * Receita revisada no ciclo 2020-2021. * Receita revisada em 05-07-2024
AXIA Energia | S.DA MESA | TR 230/138 kV S.DA MESA TR4 GO | RBF | FT TR 230/138 kV S.DA MESA TR4 GO | 062/2001 | IPCA | RBSE | PRT 120/2016 | 2017-07-01 | 2028-06-30 | 1455305.9 | 2025-06-01 | Ativa |  | Componente Financeiro apurado referente ao período de Janeiro/2013 a Junho/2017, com prazo de pagamento de 8 anos, conforme consta no § 3º e § 4º, do Art. 1º, da PRT 120/2016. * Receita revisada no ciclo 2020-2021. * Receita revisada em 05-07-2024
AXIA Energia | S.DA MESA | TR 230/138 kV S.DA MESA TR4 GO | RBF | FT TR 230/138 kV S.DA MESA TR4 GO | 062/2001 | IPCA | RBSE | PRT 120/2016 | 2017-07-01 | 2042-12-31 | 1560165.83 | 2025-06-01 | Ativa |  | Parcela de RAP calculada de acordo com a PRT 120/2016 e incluída a partir do ciclo 2017-2018. * Receita revisada provisoriamente no reajuste do ciclo 2018-2019. * Receita revisada no ciclo 2020-2021. * Receita revisada em 05-07-2024
AXIA Energia | S.DA MESA | RTN 69 kV 0 Mvar S.DA MESA RTTSMSB2 GO | RB | FT LT 500 kV S.DA MESA /SAMAMBAIA C-2 GO/DF | 062/2001 | IPCA | RBSE | PRT 579/2012 | 2013-01-01 | 2043-01-01 | 13169.55 | 2025-06-01 | Ativa |  | *(RAP Portaria 579/2012 - Concessão prorrogada em 01/01/2013 – LEI 12783/2013 ) * Receita revisada no ciclo 2020-2021. * Receita revisada em 05-07-2024
AXIA Energia | S.DA MESA | RTN 69 kV 0 Mvar S.DA MESA RTNSMSB1 GO | RB | FT RTL 500 kV 73,4 Mvar S.DA MESA RTSMSB1 GO | 062/2001 | IPCA | RBSE | PRT 579/2012 | 2013-01-01 | 2043-01-01 | 13169.55 | 2025-06-01 | Ativa |  | *(RAP Portaria 579/2012 - Concessão prorrogada em 01/01/2013 – LEI 12783/2013 ) * Receita revisada no ciclo 2020-2021. * Receita revisada em 05-07-2024
AXIA Energia | S.DA MESA | RTN 69 kV 0 Mvar S.DA MESA RTNSMGU1 GO | RB | FT LT 500 kV S.DA MESA /GURUPI C-1 GO/TO | 062/2001 | IPCA | RBSE | PRT 579/2012 | 2013-01-01 | 2043-01-01 | 13169.55 | 2025-06-01 | Ativa |  | *(RAP Portaria 579/2012 - Concessão prorrogada em 01/01/2013 – LEI 12783/2013 ) * Receita revisada no ciclo 2020-2021. * Receita revisada em 05-07-2024
AXIA Energia | S.DA MESA | RTL 500 kV 73,4 Mvar S.DA MESA RTSMSB1 GO | RB | FT RTL 500 kV 73,4 Mvar S.DA MESA RTSMSB1 GO | 062/2001 | IPCA | RBSE | PRT 579/2012 | 2013-01-01 | 2043-01-01 | 571139.1 | 2025-06-01 | Ativa |  | *(RAP Portaria 579/2012 - Concessão prorrogada em 01/01/2013 – LEI 12783/2013 ) * Receita revisada no ciclo 2020-2021. * Receita revisada em 05-07-2024
AXIA Energia | S.DA MESA | RTL 500 kV 73,4 Mvar S.DA MESA RTSMSB1 GO | RB | FT RTL 500 kV 73,4 Mvar S.DA MESA RTSMSB1 GO | 062/2001 | IPCA | RBSE | PRT 120/2016 | 2017-07-01 | 2028-06-30 | 2191676.16 | 2025-06-01 | Ativa |  | Componente Financeiro apurado referente ao período de Janeiro/2013 a Junho/2017, com prazo de pagamento de 8 anos, conforme consta no § 3º e § 4º, do Art. 1º, da PRT 120/2016. * Receita revisada no ciclo 2020-2021. * Receita revisada em 05-07-2024
AXIA Energia | S.DA MESA | RTL 500 kV 73,4 Mvar S.DA MESA RTSMSB1 GO | RB | FT RTL 500 kV 73,4 Mvar S.DA MESA RTSMSB1 GO | 062/2001 | IPCA | RBSE | PRT 120/2016 | 2017-07-01 | 2042-12-31 | 2349594.17 | 2025-06-01 | Ativa |  | Parcela de RAP calculada de acordo com a PRT 120/2016 e incluída a partir do ciclo 2017-2018. * Receita revisada provisoriamente no reajuste do ciclo 2018-2019. * Receita revisada no ciclo 2020-2021. * Receita revisada em 05-07-2024
AXIA Energia | S.DA MESA | RTL 500 kV 45,33 Mvar S.DA MESA RTR4 GO | RB | FT RTL 500 kV 45,33 Mvar S.DA MESA RTR4 GO | 062/2001 | IPCA | RBSE | PRT 579/2012 | 2013-01-01 | 2043-01-01 | 238500.65 | 2025-06-01 | Ativa |  | *(RAP Portaria 579/2012 - Concessão prorrogada em 01/01/2013 – LEI 12783/2013 ) * Receita revisada no ciclo 2020-2021. * Receita revisada em 05-07-2024
AXIA Energia | S.DA MESA | RTL 500 kV 45,33 Mvar S.DA MESA RTR1 GO | RB | FT RTL 500 kV 45,33 Mvar S.DA MESA RTR1 GO | 062/2001 | IPCA | RBSE | PRT 579/2012 | 2013-01-01 | 2043-01-01 | 238500.65 | 2025-06-01 | Ativa |  | *(RAP Portaria 579/2012 - Concessão prorrogada em 01/01/2013 – LEI 12783/2013 ) * Receita revisada no ciclo 2020-2021. * Receita revisada em 05-07-2024
AXIA Energia | S.DA MESA | RTL 500 kV 24,45 Mvar S.DA MESA RTR1 GO | RB | FT RTL 500 kV 24,45 Mvar S.DA MESA RTR1 GO | 062/2001 | IPCA | RBSE | PRT 579/2012 | 2013-01-01 | 2043-01-01 | 276202.2 | 2025-06-01 | Ativa |  | *(RAP Portaria 579/2012 - Concessão prorrogada em 01/01/2013 – LEI 12783/2013 ) * Receita revisada no ciclo 2020-2021. * Receita revisada em 05-07-2024
AXIA Energia | S.DA MESA | RTL 500 kV 24,45 Mvar S.DA MESA RTR1 GO | RB | FT RTL 500 kV 24,45 Mvar S.DA MESA RTR1 GO | 062/2001 | IPCA | RBSE | PRT 120/2016 | 2017-07-01 | 2028-06-30 | 1059892.02 | 2025-06-01 | Ativa |  | Componente Financeiro apurado referente ao período de Janeiro/2013 a Junho/2017, com prazo de pagamento de 8 anos, conforme consta no § 3º e § 4º, do Art. 1º, da PRT 120/2016. * Receita revisada no ciclo 2020-2021. * Receita revisada em 05-07-2024
AXIA Energia | S.DA MESA | RTL 500 kV 24,45 Mvar S.DA MESA RTR1 GO | RB | FT RTL 500 kV 24,45 Mvar S.DA MESA RTR1 GO | 062/2001 | IPCA | RBSE | PRT 120/2016 | 2017-07-01 | 2042-12-31 | 1136260.98 | 2025-06-01 | Ativa |  | Parcela de RAP calculada de acordo com a PRT 120/2016 e incluída a partir do ciclo 2017-2018. * Receita revisada provisoriamente no reajuste do ciclo 2018-2019. * Receita revisada no ciclo 2020-2021. * Receita revisada em 05-07-2024
AXIA Energia | S.DA MESA | RTL 500 kV 136 Mvar S.DA MESA RTSMSB2 GO | RB | FT LT 500 kV S.DA MESA /SAMAMBAIA C-2 GO/DF | 062/2001 | IPCA | RBSE | PRT 579/2012 | 2013-01-01 | 2043-01-01 | 715674.32 | 2025-06-01 | Ativa |  | *(RAP Portaria 579/2012 - Concessão prorrogada em 01/01/2013 – LEI 12783/2013 ) * Receita revisada no ciclo 2020-2021. * Receita revisada em 05-07-2024
AXIA Energia | S.DA MESA | RTL 500 kV 136 Mvar S.DA MESA RTSMSB2 GO | RB | FT LT 500 kV S.DA MESA /SAMAMBAIA C-2 GO/DF | 062/2001 | IPCA | RBSE | PRT 120/2016 | 2017-07-01 | 2028-06-30 | 2746312.33 | 2025-06-01 | Ativa |  | Componente Financeiro apurado referente ao período de Janeiro/2013 a Junho/2017, com prazo de pagamento de 8 anos, conforme consta no § 3º e § 4º, do Art. 1º, da PRT 120/2016. * Receita revisada no ciclo 2020-2021. * Receita revisada em 05-07-2024
AXIA Energia | S.DA MESA | RTL 500 kV 136 Mvar S.DA MESA RTSMSB2 GO | RB | FT LT 500 kV S.DA MESA /SAMAMBAIA C-2 GO/DF | 062/2001 | IPCA | RBSE | PRT 120/2016 | 2017-07-01 | 2042-12-31 | 2944193.83 | 2025-06-01 | Ativa |  | Parcela de RAP calculada de acordo com a PRT 120/2016 e incluída a partir do ciclo 2017-2018. * Receita revisada provisoriamente no reajuste do ciclo 2018-2019. * Receita revisada no ciclo 2020-2021. * Receita revisada em 05-07-2024
AXIA Energia | S.DA MESA | RTL 500 kV 136 Mvar S.DA MESA RTSMGU1 GO | RB | FT LT 500 kV S.DA MESA /GURUPI C-1 GO/TO | 062/2001 | IPCA | RBSE | PRT 579/2012 | 2013-01-01 | 2043-01-01 | 715674.32 | 2025-06-01 | Ativa |  | *(RAP Portaria 579/2012 - Concessão prorrogada em 01/01/2013 – LEI 12783/2013 ) * Receita revisada no ciclo 2020-2021. * Receita revisada em 05-07-2024
AXIA Energia | S.DA MESA | RTL 500 kV 136 Mvar S.DA MESA RTSMGU1 GO | RB | FT LT 500 kV S.DA MESA /GURUPI C-1 GO/TO | 062/2001 | IPCA | RBSE | PRT 120/2016 | 2017-07-01 | 2028-06-30 | 2746312.33 | 2025-06-01 | Ativa |  | Componente Financeiro apurado referente ao período de Janeiro/2013 a Junho/2017, com prazo de pagamento de 8 anos, conforme consta no § 3º e § 4º, do Art. 1º, da PRT 120/2016. * Receita revisada no ciclo 2020-2021. * Receita revisada em 05-07-2024
AXIA Energia | S.DA MESA | RTL 500 kV 136 Mvar S.DA MESA RTSMGU1 GO | RB | FT LT 500 kV S.DA MESA /GURUPI C-1 GO/TO | 062/2001 | IPCA | RBSE | PRT 120/2016 | 2017-07-01 | 2042-12-31 | 2944193.83 | 2025-06-01 | Ativa |  | Parcela de RAP calculada de acordo com a PRT 120/2016 e incluída a partir do ciclo 2017-2018. * Receita revisada provisoriamente no reajuste do ciclo 2018-2019. * Receita revisada no ciclo 2020-2021. * Receita revisada em 05-07-2024
AXIA Energia | S.DA MESA | MG 500 kV S.DA MESA MG1 GO | RB | FT MG 500 kV S.DA MESA MG1 GO | 062/2001 | IPCA | RBSE | PRT 579/2012 | 2013-01-01 | 2043-01-01 | 1421487.91 | 2025-06-01 | Ativa |  | *(RAP Portaria 579/2012 - Concessão prorrogada em 01/01/2013 – LEI 12783/2013 ) * Receita revisada no ciclo 2020-2021. * Receita revisada em 05-07-2024
AXIA Energia | S.DA MESA | MG 500 kV S.DA MESA MG1 GO | RB | FT MG 500 kV S.DA MESA MG1 GO | 062/2001 | IPCA | RBNI | REA 5148/2015 | 2018-07-25 | 2047-05-18 | 358317.62 | 2025-06-01 | Ativa | T2014-066 | Complementação do módulo geral da SE Serra da Mesa, arranjo barra dupla a cinco chaves, com dois módulos de infra estrutura de manobra em 230 kV, referentes à instalação dos dois bancos de capacitores 230 kV - 2x150 Mvar. *(Receita revisada em 03/07/2024)
AXIA Energia | S.DA MESA | MG 500 kV S.DA MESA MG1 GO | RB | FT MG 500 kV S.DA MESA MG1 GO | 062/2001 | IPCA | RBNI | REA 6153/2016 | 2022-11-30 | 2038-07-15 | 1704083.09 | 2025-06-01 | Ativa | T2016-092 | Complemento do módulo de infraestrutura geral com um módulo de infraestrutura de manobra para seccionamentos de barra da SE Serra da Mesa, 500 kV. *(Receita revisada em 03/07/2024)
AXIA Energia | S.DA MESA | MG 500 kV S.DA MESA MG1 GO | RB | FT MG 500 kV S.DA MESA MG1 GO | 062/2001 | IPCA | RBNI | REA 6153/2016 | 2022-11-30 | 2052-11-02 | 1960436.7 | 2025-06-01 | Ativa | T2016-092 | Instalação de equipamentos para seccionamento das barras BR9A e BR9B, 500 kV, na SE Serra da Mesa. *(Receita revisada em 03/07/2024)
AXIA Energia | S.DA MESA | MG 500 kV S.DA MESA MG1 GO | RB | FT MG 500 kV S.DA MESA MG1 GO | 062/2001 | IPCA | RBNI | REA 6370/2017 | 2020-12-15 | 2049-11-26 | 140506.82 | 2025-06-01 | Ativa | T2017-016 | Modulo de Infra-estrutura de Manobra - adequação para substituição de BCS na LT Serra da Mesa - Gurupi C1 *(Receita revisada em 03/07/2024)
AXIA Energia | S.DA MESA | MG 500 kV S.DA MESA MG1 GO | RB | FT MG 500 kV S.DA MESA MG1 GO | 062/2001 | IPCA | RMEL | REN 443/2011 | 2017-04-25 | 2031-10-21 | 130542.74 | 2025-06-01 | Ativa |  | Substituição de MULTIPLEX ADM SDH MULTIPLEX ADM SDH * Melhoria autorizada sem RAP Prévia incluído no reajuste do Ciclo 2018 - 2019 *(Receita revisada em 06/07/2020) *(Receita revisada em 03/07/2024)
AXIA Energia | S.DA MESA | MG 500 kV S.DA MESA MG1 GO | RB | FT MG 500 kV S.DA MESA MG1 GO | 062/2001 | IPCA | RMEL | REN 443/2011 | 2017-12-08 | 2033-02-02 | 7722.37 | 2025-06-01 | Ativa |  | Substituição de RÁDIO VHF ESTAÇÃO FIXA RÁDIO VHF ESTAÇÃO FIXA * Melhoria autorizada sem RAP Prévia incluído no reajuste do Ciclo 2018 - 2019 *(Receita revisada em 06/07/2020) *(Receita revisada em 03/07/2024)
AXIA Energia | S.DA MESA | MG 500 kV S.DA MESA MG1 GO | RB | FT MG 500 kV S.DA MESA MG1 GO | 062/2001 | IPCA | RBNI | REA 8314/2019 | 2020-11-24 | 2035-11-23 | 12924.98 | 2025-06-01 | Ativa |  | Implantação de Unidade de Medição Fasorial – PMU e sistema de comunicação associado adicional para transmissão das medidas para o ONS, na barra da subestação. * Reforço autorizado sem RAP Prévia incluído no reajuste do Ciclo 2021 - 2022 *(Receita revisada em 03/07/2024)
AXIA Energia | S.DA MESA | MG 500 kV S.DA MESA MG1 GO | RB | FT MG 500 kV S.DA MESA MG1 GO | 062/2001 | IPCA | RMEL | REN 905/2020 | 2019-12-31 | 2035-09-25 | 156070.05 | 2025-06-01 | Ativa |  | Melhorias de Pequeno Porte sem RAP Prévia incluídas no processo de revisão da RAP das transmissoras prorrogadas de 2023, nos termos do Módulo 3 das Regras dos Serviços de Transmissão de Energia Elétrica. * Melhoria autorizada sem RAP Prévia incluído no reajuste do Ciclo 2024 - 2025 *(Receita revisada em 04/07/2024)
AXIA Energia | S.DA MESA | MC 500 kV TR 500/230 kV S.DA MESA TR2 GO | RB | FT TR 500/230 kV S.DA MESA TR2 GO | 062/2001 | IPCA | RBSE | PRT 579/2012 | 2013-01-01 | 2043-01-01 | 395602.46 | 2025-06-01 | Ativa |  | *(RAP Portaria 579/2012 - Concessão prorrogada em 01/01/2013 – LEI 12783/2013 ) * Receita revisada no ciclo 2020-2021. * Receita revisada em 05-07-2024
AXIA Energia | S.DA MESA | MC 500 kV TR 500/230 kV S.DA MESA TR1 GO | RB | FT TR 500/230 kV S.DA MESA TR1 GO | 062/2001 | IPCA | RBSE | PRT 579/2012 | 2013-01-01 | 2043-01-01 | 395602.46 | 2025-06-01 | Ativa |  | *(RAP Portaria 579/2012 - Concessão prorrogada em 01/01/2013 – LEI 12783/2013 ) * Receita revisada no ciclo 2020-2021. * Receita revisada em 05-07-2024
AXIA Energia | S.DA MESA | MC 500 kV TR 500/230 kV S.DA MESA TR1 GO | RB | FT TR 500/230 kV S.DA MESA TR1 GO | 062/2001 | IPCA | RBSE | PRT 120/2016 | 2017-07-01 | 2028-06-30 | 1518075.87 | 2025-06-01 | Ativa |  | Componente Financeiro apurado referente ao período de Janeiro/2013 a Junho/2017, com prazo de pagamento de 8 anos, conforme consta no § 3º e § 4º, do Art. 1º, da PRT 120/2016. * Receita revisada no ciclo 2020-2021. * Receita revisada em 05-07-2024
AXIA Energia | S.DA MESA | MC 500 kV TR 500/230 kV S.DA MESA TR1 GO | RB | FT TR 500/230 kV S.DA MESA TR1 GO | 062/2001 | IPCA | RBSE | PRT 120/2016 | 2017-07-01 | 2042-12-31 | 1627458.6 | 2025-06-01 | Ativa |  | Parcela de RAP calculada de acordo com a PRT 120/2016 e incluída a partir do ciclo 2017-2018. * Receita revisada provisoriamente no reajuste do ciclo 2018-2019. * Receita revisada no ciclo 2020-2021. * Receita revisada em 05-07-2024
AXIA Energia | S.DA MESA | MC 500 kV TR 15/500 kV S.DA MESA TRG3 GO | DIT |  | 062/2001 | IPCA | RPC | PRT 579/2012 | 2013-01-01 | 2043-01-01 | 395602.46 | 2025-06-01 | Ativa |  | *(RAP Portaria 579/2012 - Concessão prorrogada em 01/01/2013 – LEI 12783/2013 ) * Receita revisada no ciclo 2020-2021. * Receita revisada em 05-07-2024
AXIA Energia | S.DA MESA | MC 500 kV TR 15/500 kV S.DA MESA TRG3 GO | DIT |  | 062/2001 | IPCA | RPC | PRT 120/2016 | 2017-07-01 | 2028-06-30 | 1518075.87 | 2025-06-01 | Ativa |  | Componente Financeiro apurado referente ao período de Janeiro/2013 a Junho/2017, com prazo de pagamento de 8 anos, conforme consta no § 3º e § 4º, do Art. 1º, da PRT 120/2016. * Receita revisada no ciclo 2020-2021. * Receita revisada em 05-07-2024
AXIA Energia | S.DA MESA | MC 500 kV TR 15/500 kV S.DA MESA TRG3 GO | DIT |  | 062/2001 | IPCA | RPC | PRT 120/2016 | 2017-07-01 | 2042-12-31 | 1627458.6 | 2025-06-01 | Ativa |  | Parcela de RAP calculada de acordo com a PRT 120/2016 e incluída a partir do ciclo 2017-2018. * Receita revisada provisoriamente no reajuste do ciclo 2018-2019. * Receita revisada no ciclo 2020-2021. * Receita revisada em 05-07-2024
AXIA Energia | S.DA MESA | MC 500 kV TR 15/500 kV S.DA MESA TRG2 GO | DIT |  | 062/2001 | IPCA | RPC | PRT 579/2012 | 2013-01-01 | 2043-01-01 | 395602.46 | 2025-06-01 | Ativa |  | *(RAP Portaria 579/2012 - Concessão prorrogada em 01/01/2013 – LEI 12783/2013 ) * Receita revisada no ciclo 2020-2021. * Receita revisada em 05-07-2024
AXIA Energia | S.DA MESA | MC 500 kV TR 15/500 kV S.DA MESA TRG2 GO | DIT |  | 062/2001 | IPCA | RPC | PRT 120/2016 | 2017-07-01 | 2028-06-30 | 1518075.87 | 2025-06-01 | Ativa |  | Componente Financeiro apurado referente ao período de Janeiro/2013 a Junho/2017, com prazo de pagamento de 8 anos, conforme consta no § 3º e § 4º, do Art. 1º, da PRT 120/2016. * Receita revisada no ciclo 2020-2021. * Receita revisada em 05-07-2024
AXIA Energia | S.DA MESA | MC 500 kV TR 15/500 kV S.DA MESA TRG2 GO | DIT |  | 062/2001 | IPCA | RPC | PRT 120/2016 | 2017-07-01 | 2042-12-31 | 1627458.6 | 2025-06-01 | Ativa |  | Parcela de RAP calculada de acordo com a PRT 120/2016 e incluída a partir do ciclo 2017-2018. * Receita revisada provisoriamente no reajuste do ciclo 2018-2019. * Receita revisada no ciclo 2020-2021. * Receita revisada em 05-07-2024
AXIA Energia | S.DA MESA | MC 500 kV TR 15/500 kV S.DA MESA TRG1 GO | DIT |  | 062/2001 | IPCA | RPC | PRT 579/2012 | 2013-01-01 | 2043-01-01 | 395602.46 | 2025-06-01 | Ativa |  | *(RAP Portaria 579/2012 - Concessão prorrogada em 01/01/2013 – LEI 12783/2013 ) * Receita revisada no ciclo 2020-2021. * Receita revisada em 05-07-2024
AXIA Energia | S.DA MESA | MC 500 kV TR 15/500 kV S.DA MESA TRG1 GO | DIT |  | 062/2001 | IPCA | RPC | PRT 120/2016 | 2017-07-01 | 2028-06-30 | 1518075.87 | 2025-06-01 | Ativa |  | Componente Financeiro apurado referente ao período de Janeiro/2013 a Junho/2017, com prazo de pagamento de 8 anos, conforme consta no § 3º e § 4º, do Art. 1º, da PRT 120/2016. * Receita revisada no ciclo 2020-2021. * Receita revisada em 05-07-2024
AXIA Energia | S.DA MESA | MC 500 kV TR 15/500 kV S.DA MESA TRG1 GO | DIT |  | 062/2001 | IPCA | RPC | PRT 120/2016 | 2017-07-01 | 2042-12-31 | 1627458.6 | 2025-06-01 | Ativa |  | Parcela de RAP calculada de acordo com a PRT 120/2016 e incluída a partir do ciclo 2017-2018. * Receita revisada provisoriamente no reajuste do ciclo 2018-2019. * Receita revisada no ciclo 2020-2021. * Receita revisada em 05-07-2024
AXIA Energia | S.DA MESA | MC 500 kV RTL 500 kV 73,4 Mvar S.DA MESA RTSMSB1 GO | RB | FT RTL 500 kV 73,4 Mvar S.DA MESA RTSMSB1 GO | 062/2001 | IPCA | RBSE | PRT 579/2012 | 2013-01-01 | 2043-01-01 | 239673.35 | 2025-06-01 | Ativa |  | *(RAP Portaria 579/2012 - Concessão prorrogada em 01/01/2013 – LEI 12783/2013 ) * Receita revisada no ciclo 2020-2021. * Receita revisada em 05-07-2024
AXIA Energia | S.DA MESA | MC 500 kV RTL 500 kV 136 Mvar S.DA MESA RTSMSB2 GO | RB | FT LT 500 kV S.DA MESA /SAMAMBAIA C-2 GO/DF | 062/2001 | IPCA | RBSE | PRT 579/2012 | 2013-01-01 | 2043-01-01 | 239673.35 | 2025-06-01 | Ativa |  | *(RAP Portaria 579/2012 - Concessão prorrogada em 01/01/2013 – LEI 12783/2013 ) * Receita revisada no ciclo 2020-2021. * Receita revisada em 05-07-2024
AXIA Energia | S.DA MESA | MC 500 kV RTL 500 kV 136 Mvar S.DA MESA RTSMGU1 GO | RB | FT LT 500 kV S.DA MESA /GURUPI C-1 GO/TO | 062/2001 | IPCA | RBSE | PRT 579/2012 | 2013-01-01 | 2043-01-01 | 239673.35 | 2025-06-01 | Ativa |  | *(RAP Portaria 579/2012 - Concessão prorrogada em 01/01/2013 – LEI 12783/2013 ) * Receita revisada no ciclo 2020-2021. * Receita revisada em 05-07-2024
AXIA Energia | S.DA MESA | MC 500 kV CR 500 kV 191 Mvar S.DA MESA BC1 GO | RB | FT CR 500 kV 191 Mvar S.DA MESA BC1 GO | 062/2001 | IPCA | RBNI | REA 6370/2017 | 2020-12-15 | 2053-05-10 | 442786.24 | 2025-06-01 | Ativa | T2017-016 | Conexão do BCS 500 kV - SE S. da Mesa DJM referente a substituição ao BC1 - BCS localizado na saída da LT 500 kV Gurupi - S. da Mesa C1, de IN=1500 A por outro de corrente IN=2.000 A e 191 Mvar *(Receita revisada em 03/07/2024)
AXIA Energia | S.DA MESA | MC 230 kV TR 500/230 kV S.DA MESA TR2 GO | RB | FT TR 500/230 kV S.DA MESA TR2 GO | 062/2001 | IPCA | RBSE | PRT 579/2012 | 2013-01-01 | 2043-01-01 | 154583.42 | 2025-06-01 | Ativa |  | *(RAP Portaria 579/2012 - Concessão prorrogada em 01/01/2013 – LEI 12783/2013 ) * Receita revisada no ciclo 2020-2021. * Receita revisada em 05-07-2024
AXIA Energia | S.DA MESA | MC 230 kV TR 500/230 kV S.DA MESA TR1 GO | RB | FT TR 500/230 kV S.DA MESA TR1 GO | 062/2001 | IPCA | RBSE | PRT 579/2012 | 2013-01-01 | 2043-01-01 | 154583.42 | 2025-06-01 | Ativa |  | *(RAP Portaria 579/2012 - Concessão prorrogada em 01/01/2013 – LEI 12783/2013 ) * Receita revisada no ciclo 2020-2021. * Receita revisada em 05-07-2024
AXIA Energia | S.DA MESA | MC 230 kV TR 500/230 kV S.DA MESA TR1 GO | RB | FT TR 500/230 kV S.DA MESA TR1 GO | 062/2001 | IPCA | RBSE | PRT 120/2016 | 2017-07-01 | 2028-06-30 | 593194.91 | 2025-06-01 | Ativa |  | Componente Financeiro apurado referente ao período de Janeiro/2013 a Junho/2017, com prazo de pagamento de 8 anos, conforme consta no § 3º e § 4º, do Art. 1º, da PRT 120/2016. * Receita revisada no ciclo 2020-2021. * Receita revisada em 05-07-2024
AXIA Energia | S.DA MESA | MC 230 kV TR 230/138 kV S.DA MESA TR6 GO | RBF | FT TR 230/138 kV S.DA MESA TR6 GO | 062/2001 | IPCA | RBSE | PRT 579/2012 | 2013-01-01 | 2043-01-01 | 154583.42 | 2025-06-01 | Ativa |  | *(RAP Portaria 579/2012 - Concessão prorrogada em 01/01/2013 – LEI 12783/2013 ) * Receita revisada no ciclo 2020-2021. * Receita revisada em 05-07-2024
AXIA Energia | S.DA MESA | MC 230 kV TR 230/138 kV S.DA MESA TR6 GO | RBF | FT TR 230/138 kV S.DA MESA TR6 GO | 062/2001 | IPCA | RBSE | PRT 120/2016 | 2017-07-01 | 2028-06-30 | 593194.91 | 2025-06-01 | Ativa |  | Componente Financeiro apurado referente ao período de Janeiro/2013 a Junho/2017, com prazo de pagamento de 8 anos, conforme consta no § 3º e § 4º, do Art. 1º, da PRT 120/2016. * Receita revisada no ciclo 2020-2021. * Receita revisada em 05-07-2024
AXIA Energia | S.DA MESA | MC 230 kV TR 230/138 kV S.DA MESA TR6 GO | RBF | FT TR 230/138 kV S.DA MESA TR6 GO | 062/2001 | IPCA | RBSE | PRT 120/2016 | 2017-07-01 | 2042-12-31 | 635936.7 | 2025-06-01 | Ativa |  | Parcela de RAP calculada de acordo com a PRT 120/2016 e incluída a partir do ciclo 2017-2018. * Receita revisada provisoriamente no reajuste do ciclo 2018-2019. * Receita revisada no ciclo 2020-2021. * Receita revisada em 05-07-2024
AXIA Energia | S.DA MESA | MC 230 kV TR 230/138 kV S.DA MESA TR5 GO | RBF | FT TR 230/138 kV S.DA MESA TR5 GO | 062/2001 | IPCA | RBSE | PRT 579/2012 | 2013-01-01 | 2043-01-01 | 154583.42 | 2025-06-01 | Ativa |  | *(RAP Portaria 579/2012 - Concessão prorrogada em 01/01/2013 – LEI 12783/2013 ) * Receita revisada no ciclo 2020-2021. * Receita revisada em 05-07-2024
AXIA Energia | S.DA MESA | MC 230 kV TR 230/138 kV S.DA MESA TR5 GO | RBF | FT TR 230/138 kV S.DA MESA TR5 GO | 062/2001 | IPCA | RBSE | PRT 120/2016 | 2017-07-01 | 2028-06-30 | 593194.91 | 2025-06-01 | Ativa |  | Componente Financeiro apurado referente ao período de Janeiro/2013 a Junho/2017, com prazo de pagamento de 8 anos, conforme consta no § 3º e § 4º, do Art. 1º, da PRT 120/2016. * Receita revisada no ciclo 2020-2021. * Receita revisada em 05-07-2024
AXIA Energia | S.DA MESA | MC 230 kV TR 230/138 kV S.DA MESA TR4 GO | RBF | FT TR 230/138 kV S.DA MESA TR4 GO | 062/2001 | IPCA | RBSE | PRT 579/2012 | 2013-01-01 | 2043-01-01 | 154583.42 | 2025-06-01 | Ativa |  | *(RAP Portaria 579/2012 - Concessão prorrogada em 01/01/2013 – LEI 12783/2013 ) * Receita revisada no ciclo 2020-2021. * Receita revisada em 05-07-2024
AXIA Energia | S.DA MESA | MC 230 kV TR 230/138 kV S.DA MESA TR4 GO | RBF | FT TR 230/138 kV S.DA MESA TR4 GO | 062/2001 | IPCA | RBSE | PRT 120/2016 | 2017-07-01 | 2028-06-30 | 593194.91 | 2025-06-01 | Ativa |  | Componente Financeiro apurado referente ao período de Janeiro/2013 a Junho/2017, com prazo de pagamento de 8 anos, conforme consta no § 3º e § 4º, do Art. 1º, da PRT 120/2016. * Receita revisada no ciclo 2020-2021. * Receita revisada em 05-07-2024
AXIA Energia | S.DA MESA | MC 230 kV BC 230 kV 150 Mvar S.DA MESA BC2 GO | RB | FT BC 230 kV 150 Mvar S.DA MESA BC2 GO | 062/2001 | IPCA | RBNI | REA 5148/2015 | 2018-07-25 | 2047-02-23 | 1517838.13 | 2025-06-01 | Ativa | T2014-066 | Instalação, na SE Serra da Mesa, de um módulo de conexão de Banco de Capacitor em 230 kV. *(Receita revisada em 03/07/2024)
AXIA Energia | S.DA MESA | MC 230 kV BC 230 kV 150 Mvar S.DA MESA BC1 GO | RB | FT BC 230 kV 150 Mvar S.DA MESA BC1 GO | 062/2001 | IPCA | RBNI | REA 5148/2015 | 2018-07-25 | 2047-02-23 | 1517838.13 | 2025-06-01 | Ativa | T2014-066 | Instalação, na SE Serra da Mesa, de dois módulos de conexão de Bancos de Capacitores em 230 kV. *(Receita revisada em 03/07/2024)
AXIA Energia | S.DA MESA | MC 138 kV TR 230/138 kV S.DA MESA TR6 GO | RBF | FT TR 230/138 kV S.DA MESA TR6 GO | 062/2001 | IPCA | RBSE | PRT 579/2012 | 2013-01-01 | 2043-01-01 | 115609.72 | 2025-06-01 | Ativa |  | *(RAP Portaria 579/2012 - Concessão prorrogada em 01/01/2013 – LEI 12783/2013 ) * Receita revisada no ciclo 2020-2021. * Receita revisada em 05-07-2024
AXIA Energia | S.DA MESA | MC 138 kV TR 230/138 kV S.DA MESA TR5 GO | RBF | FT TR 230/138 kV S.DA MESA TR5 GO | 062/2001 | IPCA | RBSE | PRT 579/2012 | 2013-01-01 | 2043-01-01 | 115609.72 | 2025-06-01 | Ativa |  | *(RAP Portaria 579/2012 - Concessão prorrogada em 01/01/2013 – LEI 12783/2013 ) * Receita revisada no ciclo 2020-2021. * Receita revisada em 05-07-2024
AXIA Energia | S.DA MESA | MC 138 kV TR 230/138 kV S.DA MESA TR4 GO | RBF | FT TR 230/138 kV S.DA MESA TR4 GO | 062/2001 | IPCA | RBSE | PRT 579/2012 | 2013-01-01 | 2043-01-01 | 115609.72 | 2025-06-01 | Ativa |  | *(RAP Portaria 579/2012 - Concessão prorrogada em 01/01/2013 – LEI 12783/2013 ) * Receita revisada no ciclo 2020-2021. * Receita revisada em 05-07-2024
AXIA Energia | S.DA MESA | MC 138 kV TR 230/138 kV S.DA MESA TR4 GO | RBF | FT TR 230/138 kV S.DA MESA TR4 GO | 062/2001 | IPCA | RBSE | PRT 120/2016 | 2017-07-01 | 2028-06-30 | 443638.1 | 2025-06-01 | Ativa |  | Componente Financeiro apurado referente ao período de Janeiro/2013 a Junho/2017, com prazo de pagamento de 8 anos, conforme consta no § 3º e § 4º, do Art. 1º, da PRT 120/2016. * Receita revisada no ciclo 2020-2021. * Receita revisada em 05-07-2024
AXIA Energia | S.DA MESA | MC 13,8 kV TT 13,8/0,12 kV S.DA MESA TR6 GO | RBF | FT TR 230/138 kV S.DA MESA TR6 GO | 062/2001 | IPCA | RBSE | PRT 579/2012 | 2013-01-01 | 2043-01-01 | 25024.62 | 2025-06-01 | Ativa |  | *(RAP Portaria 579/2012 - Concessão prorrogada em 01/01/2013 – LEI 12783/2013 ) * Receita revisada no ciclo 2020-2021. * Receita revisada em 05-07-2024
AXIA Energia | S.DA MESA | MC 13,8 kV TT 13,8/0,12 kV S.DA MESA TR5 GO | RBF | FT TR 230/138 kV S.DA MESA TR5 GO | 062/2001 | IPCA | RBSE | PRT 579/2012 | 2013-01-01 | 2043-01-01 | 25024.62 | 2025-06-01 | Ativa |  | *(RAP Portaria 579/2012 - Concessão prorrogada em 01/01/2013 – LEI 12783/2013 ) * Receita revisada no ciclo 2020-2021. * Receita revisada em 05-07-2024
AXIA Energia | S.DA MESA | MC 13,8 kV TT 13,8/0,12 kV S.DA MESA TR4 GO | RBF | FT TR 230/138 kV S.DA MESA TR4 GO | 062/2001 | IPCA | RBSE | PRT 579/2012 | 2013-01-01 | 2043-01-01 | 25024.62 | 2025-06-01 | Ativa |  | *(RAP Portaria 579/2012 - Concessão prorrogada em 01/01/2013 – LEI 12783/2013 ) * Receita revisada no ciclo 2020-2021. * Receita revisada em 05-07-2024
AXIA Energia | S.DA MESA | MC 13,8 kV TT 13,8/0,12 kV S.DA MESA TR2 GO | RB | FT TR 500/230 kV S.DA MESA TR2 GO | 062/2001 | IPCA | RBSE | PRT 579/2012 | 2013-01-01 | 2043-01-01 | 25024.62 | 2025-06-01 | Ativa |  | *(RAP Portaria 579/2012 - Concessão prorrogada em 01/01/2013 – LEI 12783/2013 ) * Receita revisada no ciclo 2020-2021. * Receita revisada em 05-07-2024
AXIA Energia | S.DA MESA | MC 13,8 kV TT 13,8/0,12 kV S.DA MESA TR1 GO | RB | FT TR 500/230 kV S.DA MESA TR1 GO | 062/2001 | IPCA | RBSE | PRT 579/2012 | 2013-01-01 | 2043-01-01 | 25024.62 | 2025-06-01 | Ativa |  | *(RAP Portaria 579/2012 - Concessão prorrogada em 01/01/2013 – LEI 12783/2013 ) * Receita revisada no ciclo 2020-2021. * Receita revisada em 05-07-2024
AXIA Energia | S.DA MESA | IB 500 kV MG 500 kV S.DA MESA MG1 GO IB5 | RB | FT MG 500 kV S.DA MESA MG1 GO | 062/2001 | IPCA | RBSE | PRT 579/2012 | 2013-01-01 | 2043-01-01 | 419818.78 | 2025-06-01 | Ativa |  | *(RAP Portaria 579/2012 - Concessão prorrogada em 01/01/2013 – LEI 12783/2013 ) * Receita revisada no ciclo 2020-2021. * Receita revisada em 05-07-2024
AXIA Energia | S.DA MESA | IB 500 kV MG 500 kV S.DA MESA MG1 GO IB4 | RB | FT MG 500 kV S.DA MESA MG1 GO | 062/2001 | IPCA | RBSE | PRT 579/2012 | 2013-01-01 | 2043-01-01 | 419818.78 | 2025-06-01 | Ativa |  | *(RAP Portaria 579/2012 - Concessão prorrogada em 01/01/2013 – LEI 12783/2013 ) * Receita revisada no ciclo 2020-2021. * Receita revisada em 05-07-2024
AXIA Energia | S.DA MESA | IB 500 kV MG 500 kV S.DA MESA MG1 GO IB3 | RB | FT MG 500 kV S.DA MESA MG1 GO | 062/2001 | IPCA | RBSE | PRT 579/2012 | 2013-01-01 | 2043-01-01 | 419818.78 | 2025-06-01 | Ativa |  | *(RAP Portaria 579/2012 - Concessão prorrogada em 01/01/2013 – LEI 12783/2013 ) * Receita revisada no ciclo 2020-2021. * Receita revisada em 05-07-2024
AXIA Energia | S.DA MESA | IB 500 kV MG 500 kV S.DA MESA MG1 GO IB2 | RB | FT MG 500 kV S.DA MESA MG1 GO | 062/2001 | IPCA | RBSE | PRT 579/2012 | 2013-01-01 | 2043-01-01 | 419818.78 | 2025-06-01 | Ativa |  | *(RAP Portaria 579/2012 - Concessão prorrogada em 01/01/2013 – LEI 12783/2013 ) * Receita revisada no ciclo 2020-2021. * Receita revisada em 05-07-2024
AXIA Energia | S.DA MESA | IB 500 kV MG 500 kV S.DA MESA MG1 GO IB1 | RB | FT MG 500 kV S.DA MESA MG1 GO | 062/2001 | IPCA | RBSE | PRT 579/2012 | 2013-01-01 | 2043-01-01 | 419818.78 | 2025-06-01 | Ativa |  | *(RAP Portaria 579/2012 - Concessão prorrogada em 01/01/2013 – LEI 12783/2013 ) * Receita revisada no ciclo 2020-2021. * Receita revisada em 05-07-2024
AXIA Energia | S.DA MESA | IB 230 kV MG 500 kV S.DA MESA MG1 GO IB1 | RB | FT MG 500 kV S.DA MESA MG1 GO | 062/2001 | IPCA | RBSE | PRT 579/2012 | 2013-01-01 | 2043-01-01 | 127017 | 2025-06-01 | Ativa |  | *(RAP Portaria 579/2012 - Concessão prorrogada em 01/01/2013 – LEI 12783/2013 ) * Receita revisada no ciclo 2020-2021. * Receita revisada em 05-07-2024
AXIA Energia | S.DA MESA | IB 230 kV MG 500 kV S.DA MESA MG1 GO IB1 | RB | FT MG 500 kV S.DA MESA MG1 GO | 062/2001 | IPCA | RBSE | PRT 120/2016 | 2017-07-01 | 2028-06-30 | 487412.14 | 2025-06-01 | Ativa |  | Componente Financeiro apurado referente ao período de Janeiro/2013 a Junho/2017, com prazo de pagamento de 8 anos, conforme consta no § 3º e § 4º, do Art. 1º, da PRT 120/2016. * Receita revisada no ciclo 2020-2021. * Receita revisada em 05-07-2024
AXIA Energia | S.DA MESA | IB 230 kV MG 500 kV S.DA MESA MG1 GO IB1 | RB | FT MG 500 kV S.DA MESA MG1 GO | 062/2001 | IPCA | RBSE | PRT 120/2016 | 2017-07-01 | 2042-12-31 | 522531.91 | 2025-06-01 | Ativa |  | Parcela de RAP calculada de acordo com a PRT 120/2016 e incluída a partir do ciclo 2017-2018. * Receita revisada provisoriamente no reajuste do ciclo 2018-2019. * Receita revisada no ciclo 2020-2021. * Receita revisada em 05-07-2024
AXIA Energia | S.DA MESA | IB 138 kV MG 500 kV S.DA MESA MG1 GO IB1 | DIT |  | 062/2001 | IPCA | RPC | PRT 579/2012 | 2013-01-01 | 2043-01-01 | 92690.54 | 2025-06-01 | Ativa |  | *(RAP Portaria 579/2012 - Concessão prorrogada em 01/01/2013 – LEI 12783/2013 ) * Receita revisada no ciclo 2020-2021. * Receita revisada em 05-07-2024
AXIA Energia | S.DA MESA | IB 138 kV MG 500 kV S.DA MESA MG1 GO IB1 | DIT |  | 062/2001 | IPCA | RPC | PRT 120/2016 | 2017-07-01 | 2028-06-30 | 355688.57 | 2025-06-01 | Ativa |  | Componente Financeiro apurado referente ao período de Janeiro/2013 a Junho/2017, com prazo de pagamento de 8 anos, conforme consta no § 3º e § 4º, do Art. 1º, da PRT 120/2016. * Receita revisada no ciclo 2020-2021. * Receita revisada em 05-07-2024
AXIA Energia | S.DA MESA | EL 500 kV S.DA MESA LT 500 kV S.DA MESA /SAMAMBAIA C-2 GO/DF | RB | FT LT 500 kV S.DA MESA /SAMAMBAIA C-2 GO/DF | 062/2001 | IPCA | RBSE | PRT 579/2012 | 2013-01-01 | 2043-01-01 | 448227.78 | 2025-06-01 | Ativa |  | *(RAP Portaria 579/2012 - Concessão prorrogada em 01/01/2013 – LEI 12783/2013 ) * Receita revisada no ciclo 2020-2021. * Receita revisada em 05-07-2024
AXIA Energia | S.DA MESA | EL 500 kV S.DA MESA LT 500 kV S.DA MESA /SAMAMBAIA C-2 GO/DF | RB | FT LT 500 kV S.DA MESA /SAMAMBAIA C-2 GO/DF | 062/2001 | IPCA | RBSE | PRT 120/2016 | 2017-07-01 | 2028-06-30 | 1720019.06 | 2025-06-01 | Ativa |  | Componente Financeiro apurado referente ao período de Janeiro/2013 a Junho/2017, com prazo de pagamento de 8 anos, conforme consta no § 3º e § 4º, do Art. 1º, da PRT 120/2016. * Receita revisada no ciclo 2020-2021. * Receita revisada em 05-07-2024
AXIA Energia | S.DA MESA | EL 500 kV S.DA MESA LT 500 kV S.DA MESA /SAMAMBAIA C-2 GO/DF | RB | FT LT 500 kV S.DA MESA /SAMAMBAIA C-2 GO/DF | 062/2001 | IPCA | RBSE | PRT 120/2016 | 2017-07-01 | 2042-12-31 | 1843952.51 | 2025-06-01 | Ativa |  | Parcela de RAP calculada de acordo com a PRT 120/2016 e incluída a partir do ciclo 2017-2018. * Receita revisada provisoriamente no reajuste do ciclo 2018-2019. * Receita revisada no ciclo 2020-2021. * Receita revisada em 05-07-2024
AXIA Energia | S.DA MESA | EL 500 kV S.DA MESA LT 500 kV S.DA MESA /SAMAMBAIA C-2 GO/DF | RB | FT LT 500 kV S.DA MESA /SAMAMBAIA C-2 GO/DF | 062/2001 | IPCA | RBNI | REA 5861/2016 | 2021-03-14 | 2036-03-13 | 25083.35 | 2025-06-01 | Ativa |  | LT 500kV Serra da Mesa - Samambaia C2 - Incluir a unidade de medição sincrofasorial (PMU) a ser utilizada no Sistema de Medição Sincronizada de Fasores (SMSF) para o SIN (Sistema Interligado Nacional), incluindo os equipamentos/serviços necessários para prover todas as interligações de dados necessárias para disponibilizar as medições sincrofasoriais realizadas pelas PMUs até a RDS. * Reforço autorizado sem RAP Prévia incluído no reajuste do Ciclo 2021 - 2022 *(Receita revisada em 03/07/2024)
AXIA Energia | S.DA MESA | EL 500 kV S.DA MESA LT 500 kV S.DA MESA /SAMAMBAIA C-2 GO/DF | RB | FT LT 500 kV S.DA MESA /SAMAMBAIA C-2 GO/DF | 062/2001 | IPCA | RBNI | REA 8314/2019 | 2021-03-14 | 2036-03-13 | 12684.77 | 2025-06-01 | Ativa |  | Implantação de sistema de comunicação associado à Unidade de Medição Fasorial – PMU indicada na obra Nº SGPMR 000446/2014. (FT: LT 500 kV S.DA MESA / SAMAMBAIA C 2 GO/DF) * Reforço autorizado sem RAP Prévia incluído no reajuste do Ciclo 2021 - 2022 *(Receita revisada em 03/07/2024)
AXIA Energia | S.DA MESA | EL 500 kV S.DA MESA LT 500 kV S.DA MESA /SAMAMBAIA C-1 GO/DF | RB | FT LT 500 kV S.DA MESA /SAMAMBAIA C-1 GO/DF | 062/2001 | IPCA | RBSE | PRT 579/2012 | 2013-01-01 | 2043-01-01 | 448227.78 | 2025-06-01 | Ativa |  | *(RAP Portaria 579/2012 - Concessão prorrogada em 01/01/2013 – LEI 12783/2013 ) * Receita revisada no ciclo 2020-2021. * Receita revisada em 05-07-2024
AXIA Energia | S.DA MESA | EL 500 kV S.DA MESA LT 500 kV S.DA MESA /SAMAMBAIA C-1 GO/DF | RB | FT LT 500 kV S.DA MESA /SAMAMBAIA C-1 GO/DF | 062/2001 | IPCA | RBSE | PRT 120/2016 | 2017-07-01 | 2028-06-30 | 1720019.06 | 2025-06-01 | Ativa |  | Componente Financeiro apurado referente ao período de Janeiro/2013 a Junho/2017, com prazo de pagamento de 8 anos, conforme consta no § 3º e § 4º, do Art. 1º, da PRT 120/2016. * Receita revisada no ciclo 2020-2021. * Receita revisada em 05-07-2024
AXIA Energia | S.DA MESA | EL 500 kV S.DA MESA LT 500 kV S.DA MESA /SAMAMBAIA C-1 GO/DF | RB | FT LT 500 kV S.DA MESA /SAMAMBAIA C-1 GO/DF | 062/2001 | IPCA | RBSE | PRT 120/2016 | 2017-07-01 | 2042-12-31 | 1843952.51 | 2025-06-01 | Ativa |  | Parcela de RAP calculada de acordo com a PRT 120/2016 e incluída a partir do ciclo 2017-2018. * Receita revisada provisoriamente no reajuste do ciclo 2018-2019. * Receita revisada no ciclo 2020-2021. * Receita revisada em 05-07-2024
AXIA Energia | S.DA MESA | EL 500 kV S.DA MESA LT 500 kV S.DA MESA /SAMAMBAIA C-1 GO/DF | RB | FT LT 500 kV S.DA MESA /SAMAMBAIA C-1 GO/DF | 062/2001 | IPCA | RBNI | REA 5861/2016 | 2021-03-13 | 2036-03-12 | 25079.95 | 2025-06-01 | Ativa |  | LT 500kV Serra da Mesa - Samambaia C1 - Incluir a unidade de medição sincrofasorial (PMU) a ser utilizada no Sistema de Medição Sincronizada de Fasores (SMSF) para o SIN (Sistema Interligado Nacional), incluindo os equipamentos/serviços necessários para prover todas as interligações de dados necessárias para disponibilizar as medições sincrofasoriais realizadas pelas PMUs até a RDS. * Reforço autorizado sem RAP Prévia incluído no reajuste do Ciclo 2021 - 2022 *(Receita revisada em 03/07/2024)
AXIA Energia | S.DA MESA | EL 500 kV S.DA MESA LT 500 kV S.DA MESA /SAMAMBAIA C-1 GO/DF | RB | FT LT 500 kV S.DA MESA /SAMAMBAIA C-1 GO/DF | 062/2001 | IPCA | RBNI | REA 8314/2019 | 2021-03-13 | 2036-03-12 | 12683.04 | 2025-06-01 | Ativa |  | Implantação de sistema de comunicação associado à Unidade de Medição Fasorial – PMU indicada na obra Nº SGPMR 000355/2014. (FT: LT 500 kV S.DA MESA / SAMAMBAIA C 1 GO/DF) * Reforço autorizado sem RAP Prévia incluído no reajuste do Ciclo 2021 - 2022 *(Receita revisada em 03/07/2024)
AXIA Energia | S.DA MESA | EL 500 kV S.DA MESA LT 500 kV S.DA MESA /GURUPI C-1 GO/TO | RB | FT LT 500 kV S.DA MESA /GURUPI C-1 GO/TO | 062/2001 | IPCA | RBSE | PRT 579/2012 | 2013-01-01 | 2043-01-01 | 448227.78 | 2025-06-01 | Ativa |  | *(RAP Portaria 579/2012 - Concessão prorrogada em 01/01/2013 – LEI 12783/2013 ) * Receita revisada no ciclo 2020-2021. * Receita revisada em 05-07-2024
AXIA Energia | S.DA MESA | EL 500 kV S.DA MESA LT 500 kV S.DA MESA /GURUPI C-1 GO/TO | RB | FT LT 500 kV S.DA MESA /GURUPI C-1 GO/TO | 062/2001 | IPCA | RBSE | PRT 120/2016 | 2017-07-01 | 2028-06-30 | 1720019.06 | 2025-06-01 | Ativa |  | Componente Financeiro apurado referente ao período de Janeiro/2013 a Junho/2017, com prazo de pagamento de 8 anos, conforme consta no § 3º e § 4º, do Art. 1º, da PRT 120/2016. * Receita revisada no ciclo 2020-2021. * Receita revisada em 05-07-2024
AXIA Energia | S.DA MESA | EL 500 kV S.DA MESA LT 500 kV S.DA MESA /GURUPI C-1 GO/TO | RB | FT LT 500 kV S.DA MESA /GURUPI C-1 GO/TO | 062/2001 | IPCA | RBSE | PRT 120/2016 | 2017-07-01 | 2042-12-31 | 1843952.51 | 2025-06-01 | Ativa |  | Parcela de RAP calculada de acordo com a PRT 120/2016 e incluída a partir do ciclo 2017-2018. * Receita revisada provisoriamente no reajuste do ciclo 2018-2019. * Receita revisada no ciclo 2020-2021. * Receita revisada em 05-07-2024
AXIA Energia | S.DA MESA | EL 500 kV S.DA MESA LT 500 kV S.DA MESA /GURUPI C-1 GO/TO | RB | FT LT 500 kV S.DA MESA /GURUPI C-1 GO/TO | 062/2001 | IPCA | RBNI | REA 5861/2016 | 2020-11-24 | 2035-11-23 | 25558.39 | 2025-06-01 | Ativa |  | LT 500kV Serra da Mesa - Gurupi C1 - Incluir a unidade de medição sincrofasorial (PMU) a ser utilizada no Sistema de Medição Sincronizada de Fasores (SMSF) para o SIN (Sistema Interligado Nacional), incluindo os equipamentos/serviços necessários para prover todas as interligações de dados necessárias para disponibilizar as medições sincrofasoriais realizadas pelas PMUs até a RDS. * Reforço autorizado sem RAP Prévia incluído no reajuste do Ciclo 2021 - 2022 *(Receita revisada em 03/07/2024)
AXIA Energia | S.DA MESA | EL 500 kV S.DA MESA LT 500 kV S.DA MESA /GURUPI C-1 GO/TO | RB | FT LT 500 kV S.DA MESA /GURUPI C-1 GO/TO | 062/2001 | IPCA | RBNI | REA 8314/2019 | 2020-11-24 | 2035-11-23 | 12924.98 | 2025-06-01 | Ativa |  | Implantação de sistema de comunicação associado à Unidade de Medição Fasorial – PMU indicada na obra Nº SGPMR 000400/2014. (FT: LT 500 kV S.DA MESA / GURUPI C 1 GO/TO) * Reforço autorizado sem RAP Prévia incluído no reajuste do Ciclo 2021 - 2022 *(Receita revisada em 03/07/2024)
AXIA Energia | S.DA MESA | EL 230 kV S.DA MESA LT 230 kV S.DA MESA /NIQUELANDIA C-2 GO | RB | FT LT 230 kV S.DA MESA /NIQUELANDIA C-2 GO | 028/2009 | IPCA | RBL | CC 028/2009 | 2017-09-27 | 2039-11-19 | 741652.29 | 2025-06-01 | Ativa | T2009-241-A | Contrato de Concessão nº 028/2009 *(Considera adicional de RGR relativo à prorrogação do encargo) * Receita Revisada no Ciclo 2015-2016. * Receita revisada no ciclo 2020-2021. * Receita revisada em 11-06-2025
AXIA Energia | S.DA MESA | EL 230 kV S.DA MESA LT 230 kV S.DA MESA /NIQUELANDIA C-1 GO | RB | FT LT 230 kV S.DA MESA /NIQUELANDIA C-1 GO | 062/2001 | IPCA | RBSE | PRT 579/2012 | 2013-01-01 | 2043-01-01 | 215593.96 | 2025-06-01 | Ativa |  | *(RAP Portaria 579/2012 - Concessão prorrogada em 01/01/2013 – LEI 12783/2013 ) * Receita revisada no ciclo 2020-2021. * Receita revisada em 05-07-2024
AXIA Energia | S.DA MESA | EL 230 kV S.DA MESA LT 230 kV S.DA MESA /NIQUELANDIA C-1 GO | RB | FT LT 230 kV S.DA MESA /NIQUELANDIA C-1 GO | 062/2001 | IPCA | RBSE | PRT 120/2016 | 2017-07-01 | 2028-06-30 | 827315.35 | 2025-06-01 | Ativa |  | Componente Financeiro apurado referente ao período de Janeiro/2013 a Junho/2017, com prazo de pagamento de 8 anos, conforme consta no § 3º e § 4º, do Art. 1º, da PRT 120/2016. * Receita revisada no ciclo 2020-2021. * Receita revisada em 05-07-2024
AXIA Energia | S.DA MESA | EL 230 kV S.DA MESA LT 230 kV S.DA MESA /NIQUELANDIA C-1 GO | RB | FT LT 230 kV S.DA MESA /NIQUELANDIA C-1 GO | 062/2001 | IPCA | RBSE | PRT 120/2016 | 2017-07-01 | 2042-12-31 | 886926.34 | 2025-06-01 | Ativa |  | Parcela de RAP calculada de acordo com a PRT 120/2016 e incluída a partir do ciclo 2017-2018. * Receita revisada provisoriamente no reajuste do ciclo 2018-2019. * Receita revisada no ciclo 2020-2021. * Receita revisada em 05-07-2024
AXIA Energia | S.DA MESA | EL 230 kV S.DA MESA LT 230 kV S.DA MESA /NIQUELANDIA C-1 GO | RB | FT LT 230 kV S.DA MESA /NIQUELANDIA C-1 GO | 062/2001 | IPCA | RBNI | REA 3578/2012 | 2019-04-22 | 2049-04-24 | 54084.12 | 2025-06-01 | Ativa |  | Substituição de 1 seccionadora, com lâminas de terra, correspondente ao vão para Niquelândia do primeiro circuito da LT 230 kV Serra da Mesa - Niquelândia * Reforço autorizado sem RAP Prévia incluído no reajuste do Ciclo 2019 – 2020 * Reforço autorizado sem RAP Prévia incluído no reajuste do Ciclo 2019 - 2020 *(Receita revisada em 03/07/2024)
AXIA Energia | S.DA MESA | EL 138 kV S.DA MESA LT 138 kV PORANGATU /S.DA MESA C-1 GO | DIT |  | 062/2001 | IPCA | RPC | PRT 579/2012 | 2013-01-01 | 2043-01-01 | 168846.18 | 2025-06-01 | Ativa |  | *(RAP Portaria 579/2012 - Concessão prorrogada em 01/01/2013 – LEI 12783/2013 ) * Receita revisada no ciclo 2020-2021. * Receita revisada em 05-07-2024
AXIA Energia | S.DA MESA | EL 138 kV S.DA MESA LT 138 kV PORANGATU /S.DA MESA C-1 GO | DIT |  | 062/2001 | IPCA | RPC | PRT 120/2016 | 2017-07-01 | 2028-06-30 | 647926.49 | 2025-06-01 | Ativa |  | Componente Financeiro apurado referente ao período de Janeiro/2013 a Junho/2017, com prazo de pagamento de 8 anos, conforme consta no § 3º e § 4º, do Art. 1º, da PRT 120/2016. * Receita revisada no ciclo 2020-2021. * Receita revisada em 05-07-2024
AXIA Energia | S.DA MESA | EL 138 kV S.DA MESA LT 138 kV MINACU /S.DA MESA C-1 GO | DIT |  | 062/2001 | IPCA | RPC | PRT 579/2012 | 2013-01-01 | 2043-01-01 | 168846.18 | 2025-06-01 | Ativa |  | *(RAP Portaria 579/2012 - Concessão prorrogada em 01/01/2013 – LEI 12783/2013 ) * Receita revisada no ciclo 2020-2021. * Receita revisada em 05-07-2024
AXIA Energia | S.DA MESA | EL 138 kV S.DA MESA LT 138 kV MINACU /S.DA MESA C-1 GO | DIT |  | 062/2001 | IPCA | RPC | PRT 120/2016 | 2017-07-01 | 2028-06-30 | 647926.49 | 2025-06-01 | Ativa |  | Componente Financeiro apurado referente ao período de Janeiro/2013 a Junho/2017, com prazo de pagamento de 8 anos, conforme consta no § 3º e § 4º, do Art. 1º, da PRT 120/2016. * Receita revisada no ciclo 2020-2021. * Receita revisada em 05-07-2024
AXIA Energia | S.DA MESA | CR 500 kV 191 Mvar S.DA MESA BC1 GO | RB | FT CR 500 kV 191 Mvar S.DA MESA BC1 GO | 062/2001 | IPCA | RBNI | REA 6370/2017 | 2020-12-15 | 2040-12-14 | 6125506.29 | 2025-06-01 | Ativa | T2017-016 | Obra de Substituição Completa - Substituição do BCS 500 kV na SE Serra da Mesa por BCS P=191 Mvar 500 kV da LT S. da Mesa - Gurupi C1 *(Receita revisada em 03/07/2024)
AXIA Energia | S.DA MESA | BC 230 kV 150 Mvar S.DA MESA BC2 GO | RB | FT BC 230 kV 150 Mvar S.DA MESA BC2 GO | 062/2001 | IPCA | RBNI | REA 5148/2015 | 2018-07-25 | 2040-06-05 | 534830.04 | 2025-06-01 | Ativa | T2014-066 | Instalação, na SE Serra da Mesa, de um banco de capacitor 230 kV - 150 Mvar *(Receita revisada em 03/07/2024)
AXIA Energia | S.DA MESA | BC 230 kV 150 Mvar S.DA MESA BC1 GO | RB | FT BC 230 kV 150 Mvar S.DA MESA BC1 GO | 062/2001 | IPCA | RBNI | REA 5148/2015 | 2018-07-25 | 2040-06-05 | 534830.04 | 2025-06-01 | Ativa | T2014-066 | Instalação, na SE Serra da Mesa, de um banco de capacitores 230 kV - 150 Mvar. *(Receita revisada em 03/07/2024)
CHESF | S.JOAO PIAUI | TT 69/13,8 kV S.JOAO PIAUI TA1 PI | DIT |  | 061/2001 | IPCA | RPC | PRT 579/2012 | 2013-01-01 | 2043-01-01 | 88456.08 | 2025-06-01 | Ativa |  | *(RAP Portaria 579/2012 - Concessão prorrogada em 01/01/2013 – LEI 12783/2013 ) * Receita revisada no ciclo 2020-2021. * Receita revisada em 05-07-2024
CHESF | S.JOAO PIAUI | TT 69/13,8 kV S.JOAO PIAUI TA1 PI | DIT |  | 061/2001 | IPCA | RPC | PRT 120/2016 | 2017-07-01 | 2028-06-30 | 248222.69 | 2025-06-01 | Ativa |  | Componente Financeiro apurado referente ao período de Janeiro/2013 a Junho/2017, com prazo de pagamento de 8 anos, conforme consta no § 3º e § 4º, do Art. 1º, da PRT 120/2016. * Receita revisada no ciclo 2020-2021. * Receita revisada em 05-07-2024
CHESF | S.JOAO PIAUI | TR 69/13,8 kV S.JOAO PIAUI TR5 PI | RB | FT MG 500 kV S.JOAO PIAUI MG1 PI | 061/2001 | IPCA | RBSE | PRT 579/2012 | 2013-01-01 | 2043-01-01 | 27249.34 | 2025-06-01 | Ativa |  | *(RAP Portaria 579/2012 - Concessão prorrogada em 01/01/2013 – LEI 12783/2013 ) * Receita revisada no ciclo 2020-2021. * Receita revisada em 05-07-2024
CHESF | S.JOAO PIAUI | TR 69/13,8 kV S.JOAO PIAUI TR5 PI | RB | FT MG 500 kV S.JOAO PIAUI MG1 PI | 061/2001 | IPCA | RBSE | PRT 120/2016 | 2017-07-01 | 2028-06-30 | 76466.27 | 2025-06-01 | Ativa |  | Componente Financeiro apurado referente ao período de Janeiro/2013 a Junho/2017, com prazo de pagamento de 8 anos, conforme consta no § 3º e § 4º, do Art. 1º, da PRT 120/2016. * Receita revisada no ciclo 2020-2021. * Receita revisada em 05-07-2024
CHESF | S.JOAO PIAUI | TR 69/13,8 kV S.JOAO PIAUI TR5 PI | RB | FT MG 500 kV S.JOAO PIAUI MG1 PI | 061/2001 | IPCA | RMEL | REN 905/2020 | 2021-07-05 | 2045-07-04 | 7874.86 | 2025-06-01 | Ativa |  | Melhorias de Pequeno Porte sem RAP Prévia incluídas no processo de revisão da RAP das transmissoras prorrogadas de 2023, nos termos do Módulo 3 das Regras dos Serviços de Transmissão de Energia Elétrica. * Melhoria autorizada sem RAP Prévia incluído no reajuste do Ciclo 2024 - 2025 *(Receita revisada em 04/07/2024)
CHESF | S.JOAO PIAUI | TR 500/230 kV S.JOAO PIAUI TRR1 PI | RB | FT TR 500/230 kV S.JOAO PIAUI TRR1 PI | 061/2001 | IPCA | RMEL | DSP 852/2024 | 2024-12-09 | 2059-12-08 | 1736436.33 | 2025-06-01 | Ativa | T2024-028 | Obra de Substituição Completa: Substituição de 01 (um) Autotransformador 500/230 kV, potência 100 MVA, posição operacional 05TR, na Subestação S. JOAO PIAUI, inclusive adequações necessárias. As desativações associadas a esta substituição devem atender ao disposto no Módulo 9 do PRORET. Foi considerada receita adicional de O&M para o novo equipamento.
CHESF | S.JOAO PIAUI | TR 500/230 kV S.JOAO PIAUI TR3 PI | RB | FT TR 500/230 kV S.JOAO PIAUI TR3 PI | 061/2001 | IPCA | RBNIA | REA 12806/2022 |  |  | 5133357.05 | 2025-06-01 | Prevista | T2022-101 | Instalação do terceiro autotransformador monofásico 500/230 kV, 3x100 MVA na SE São João do Piauí.
CHESF | S.JOAO PIAUI | TR 500/230 kV S.JOAO PIAUI TR2 PI | RB | FT TR 500/230 kV S.JOAO PIAUI TR2 PI | 061/2001 | IPCA | RBNIA | REA 8328/2019 |  |  | 3377395 | 2025-06-01 | Prevista | T2019-029 | Instalação do segundo autotransformador monofásico 500/230 kV, 3x100 MVA.
CHESF | S.JOAO PIAUI | TR 500/230 kV S.JOAO PIAUI TR1 PI | RB | FT TR 500/230 kV S.JOAO PIAUI TR1 PI | 061/2001 | IPCA | RBSE | PRT 579/2012 | 2013-01-01 | 2043-01-01 | 1455073.62 | 2025-06-01 | Ativa |  | *(RAP Portaria 579/2012 - Concessão prorrogada em 01/01/2013 – LEI 12783/2013 ) * Receita revisada no ciclo 2020-2021. * Receita revisada em 05-07-2024
CHESF | S.JOAO PIAUI | TR 500/230 kV S.JOAO PIAUI TR1 PI | RB | FT TR 500/230 kV S.JOAO PIAUI TR1 PI | 061/2001 | IPCA | RBSE | PRT 120/2016 | 2017-07-01 | 2028-06-30 | 4083182.45 | 2025-06-01 | Ativa |  | Componente Financeiro apurado referente ao período de Janeiro/2013 a Junho/2017, com prazo de pagamento de 8 anos, conforme consta no § 3º e § 4º, do Art. 1º, da PRT 120/2016. * Receita revisada no ciclo 2020-2021. * Receita revisada em 05-07-2024
CHESF | S.JOAO PIAUI | TR 500/230 kV S.JOAO PIAUI TR1 PI | RB | FT TR 500/230 kV S.JOAO PIAUI TR1 PI | 061/2001 | IPCA | RMELP | DSP 852/2024 |  |  | 5209846.65 | 2025-06-01 | Prevista | T2024-029 | Obra de Substituição Completa: Substituição de 03 (três) Autotransformadores monofásicos 500/230 kV, fases A, B e C, potência 100 MVA cada, posição operacional 05T1, na Subestação S. JOAO PIAUI, inclusive adequações necessárias. As desativações associadas a esta substituição devem atender ao disposto no Módulo 9 do PRORET. Foi considerada receita adicional de O&M para o novo equipamento.
CHESF | S.JOAO PIAUI | TR 230/69 kV S.JOAO PIAUI TR8 PI | RBF | FT TR 230/69 kV S.JOAO PIAUI TR8 PI | 061/2001 | IPCA | RBNI | REA 2460/2010 | 2013-12-23 | 2048-07-02 | 953753.4 | 2025-06-01 | Ativa | T2009-116 | Instalação de um transformador trifásico 230/69 kV - 50 MVA. *(Inclui alterações estabelecidas pela Lei 12.783/2013) *(Receita revisada em 06/07/2020) *(Receita revisada em 03/07/2024)
CHESF | S.JOAO PIAUI | TR 230/69 kV S.JOAO PIAUI TR4 PI | RBF | FT TR 230/69 kV S.JOAO PIAUI TR4 PI | 061/2001 | IPCA | RBSE | PRT 579/2012 | 2013-01-01 | 2043-01-01 | 184979.32 | 2025-06-01 | Ativa |  | *(RAP Portaria 579/2012 - Concessão prorrogada em 01/01/2013 – LEI 12783/2013 ) * Receita revisada no ciclo 2020-2021. * Receita revisada em 05-07-2024
CHESF | S.JOAO PIAUI | TR 230/69 kV S.JOAO PIAUI TR4 PI | RBF | FT TR 230/69 kV S.JOAO PIAUI TR4 PI | 061/2001 | IPCA | RBSE | PRT 120/2016 | 2017-07-01 | 2028-06-30 | 519083.23 | 2025-06-01 | Ativa |  | Componente Financeiro apurado referente ao período de Janeiro/2013 a Junho/2017, com prazo de pagamento de 8 anos, conforme consta no § 3º e § 4º, do Art. 1º, da PRT 120/2016. * Receita revisada no ciclo 2020-2021. * Receita revisada em 05-07-2024
CHESF | S.JOAO PIAUI | TR 230/69 kV S.JOAO PIAUI TR4 PI | RBF | FT TR 230/69 kV S.JOAO PIAUI TR4 PI | 061/2001 | IPCA | RBNIA | DSP 2316/2023 |  |  | 2192012.58 | 2025-06-01 | Prevista | T2023-113 | Obra de Substituição Completa - Substituição do transformador 230/69 kV de 33 MVA (04T4), que está em final de vida útil, por um transformador de 100 MVA. (Ref. SGPMR 0001318/2022) (Rotina-Substituição - o IdeMdl 9611 será substituído pelo novo equipamento)
CHESF | S.JOAO PIAUI | TR 230/69 kV S.JOAO PIAUI TR3 PI | RBF | FT TR 230/69 kV S.JOAO PIAUI TR3 PI | 061/2001 | IPCA | RBSE | PRT 579/2012 | 2013-01-01 | 2043-01-01 | 184979.32 | 2025-06-01 | Ativa |  | *(RAP Portaria 579/2012 - Concessão prorrogada em 01/01/2013 – LEI 12783/2013 ) * Receita revisada no ciclo 2020-2021. * Receita revisada em 05-07-2024
CHESF | S.JOAO PIAUI | TR 230/69 kV S.JOAO PIAUI TR3 PI | RBF | FT TR 230/69 kV S.JOAO PIAUI TR3 PI | 061/2001 | IPCA | RBSE | PRT 120/2016 | 2017-07-01 | 2028-06-30 | 519083.23 | 2025-06-01 | Ativa |  | Componente Financeiro apurado referente ao período de Janeiro/2013 a Junho/2017, com prazo de pagamento de 8 anos, conforme consta no § 3º e § 4º, do Art. 1º, da PRT 120/2016. * Receita revisada no ciclo 2020-2021. * Receita revisada em 05-07-2024
CHESF | S.JOAO PIAUI | TR 230/69 kV S.JOAO PIAUI TR3 PI | RBF | FT TR 230/69 kV S.JOAO PIAUI TR3 PI | 061/2001 | IPCA | RBNIA | DSP 2316/2023 |  |  | 2192012.58 | 2025-06-01 | Prevista | T2023-112 | Obra de Substituição Completa - Substituição do transformador 230/69 kV de 33 MVA (04T3), que está em final de vida útil, por um transformador de 100 MVA. (Ref. SGPMR 0001315/2022) (Rotina-Substituição - o IdeMdl 9608 será substituído pelo novo equipamento)
CHESF | S.JOAO PIAUI | TR 230/69 kV S.JOAO PIAUI TR3 PI | RBF | FT TR 230/69 kV S.JOAO PIAUI TR3 PI | 061/2001 | IPCA | RMEL | REN 905/2020 | 2015-07-22 | 2050-06-29 | 38614.45 | 2025-06-01 | Ativa |  | Melhorias de Pequeno Porte sem RAP Prévia incluídas no processo de revisão da RAP das transmissoras prorrogadas de 2023, nos termos do Módulo 3 das Regras dos Serviços de Transmissão de Energia Elétrica. * Melhoria autorizada sem RAP Prévia incluído no reajuste do Ciclo 2024 - 2025 *(Receita revisada em 04/07/2024)
CHESF | S.JOAO PIAUI | RTN 69 kV 0 Mvar S.JOAO PIAUI RTN2 PI | RB | FT LT 500 kV S.JOAO PIAUI /B. ESPERANCA C-1 PI | 061/2001 | IPCA | RBSE | PRT 579/2012 | 2013-01-01 | 2043-01-01 | 13798.73 | 2025-06-01 | Ativa |  | *(RAP Portaria 579/2012 - Concessão prorrogada em 01/01/2013 – LEI 12783/2013 ) * Receita revisada no ciclo 2020-2021. * Receita revisada em 05-07-2024
CHESF | S.JOAO PIAUI | RTN 69 kV 0 Mvar S.JOAO PIAUI RTN2 PI | RB | FT LT 500 kV S.JOAO PIAUI /B. ESPERANCA C-1 PI | 061/2001 | IPCA | RMEL | REN 905/2020 | 2021-12-17 | 2051-06-13 | 36806.91 | 2025-06-01 | Ativa |  | Melhorias de Pequeno Porte sem RAP Prévia incluídas no processo de revisão da RAP das transmissoras prorrogadas de 2023, nos termos do Módulo 3 das Regras dos Serviços de Transmissão de Energia Elétrica. * Melhoria autorizada sem RAP Prévia incluído no reajuste do Ciclo 2024 - 2025 *(Receita revisada em 04/07/2024)
CHESF | S.JOAO PIAUI | RTN 69 kV 0 Mvar S.JOAO PIAUI RTN1 PI | RB | FT RTL 500 kV 100 MVAr S.JOAO PIAUI RT1 PI | 061/2001 | IPCA | RBSE | PRT 579/2012 | 2013-01-01 | 2043-01-01 | 13798.73 | 2025-06-01 | Ativa |  | *(RAP Portaria 579/2012 - Concessão prorrogada em 01/01/2013 – LEI 12783/2013 ) * Receita revisada no ciclo 2020-2021. * Receita revisada em 05-07-2024
CHESF | S.JOAO PIAUI | RTN 69 kV 0 Mvar S.JOAO PIAUI RTN1 PI | RB | FT RTL 500 kV 100 MVAr S.JOAO PIAUI RT1 PI | 061/2001 | IPCA | RMEL | REN 905/2020 | 2021-08-03 | 2045-08-02 | 2632 | 2025-06-01 | Ativa |  | Melhorias de Pequeno Porte sem RAP Prévia incluídas no processo de revisão da RAP das transmissoras prorrogadas de 2023, nos termos do Módulo 3 das Regras dos Serviços de Transmissão de Energia Elétrica. * Melhoria autorizada sem RAP Prévia incluído no reajuste do Ciclo 2024 - 2025 *(Receita revisada em 04/07/2024)
CHESF | S.JOAO PIAUI | RTL 500 kV 33,33 Mvar S.JOAO PIAUI RTR5 PI | RB | FT RTL 500 kV 33,33 Mvar S.JOAO PIAUI RTR5 PI | 061/2001 | IPCA | RMEL | REA 9706/2021 | 2023-06-22 | 2059-06-21 | 580225.69 | 2025-06-01 | Ativa | T2021-007 | Obra de Substituição Completa - Substituição, na SE S.JOAO PIAUI, de um reator de barra monofásico reserva RTR5 500 kV - 33,33 Mvar. A obra foi posta como instalação em virtude do reator reserva existente não estar cadastrado no SIGET.
CHESF | S.JOAO PIAUI | RTL 500 kV 100 Mvar S.JOAO PIAUI RT2 PI | RB | FT LT 500 kV S.JOAO PIAUI /B. ESPERANCA C-1 PI | 061/2001 | IPCA | RBSE | PRT 579/2012 | 2013-01-01 | 2043-01-01 | 674361.7 | 2025-06-01 | Ativa |  | *(RAP Portaria 579/2012 - Concessão prorrogada em 01/01/2013 – LEI 12783/2013 ) * Receita revisada no ciclo 2020-2021. * Receita revisada em 05-07-2024
CHESF | S.JOAO PIAUI | RTL 500 kV 100 Mvar S.JOAO PIAUI RT2 PI | RB | FT LT 500 kV S.JOAO PIAUI /B. ESPERANCA C-1 PI | 061/2001 | IPCA | RBSE | PRT 120/2016 | 2017-07-01 | 2028-06-30 | 1892372.88 | 2025-06-01 | Ativa |  | Componente Financeiro apurado referente ao período de Janeiro/2013 a Junho/2017, com prazo de pagamento de 8 anos, conforme consta no § 3º e § 4º, do Art. 1º, da PRT 120/2016. * Receita revisada no ciclo 2020-2021. * Receita revisada em 05-07-2024
CHESF | S.JOAO PIAUI | RTL 500 kV 100 Mvar S.JOAO PIAUI RT2 PI | RB | FT LT 500 kV S.JOAO PIAUI /B. ESPERANCA C-1 PI | 061/2001 | IPCA | RMEL | REA 9918/2021 | 2021-05-26 | 2055-10-19 | 844267.1 | 2025-06-01 | Ativa | T2021-013 | Obra de Substituição Parcial - Substituição da Fase A do Reator de Derivação RT2 500 kV - 33,3 Mvar na Subestação São João do Piauí. As desativações associadas a esta substituição devem atender ao disposto no Módulo 9 do PRORET. Não foi considerada receita adicional de O&M para a nova fase por não se tratar de um módulo de equipamento completo. *(Receita revisada em 03/07/2024)
CHESF | S.JOAO PIAUI | RTL 500 kV 100 Mvar S.JOAO PIAUI RT2 PI | RB | FT LT 500 kV S.JOAO PIAUI /B. ESPERANCA C-1 PI | 061/2001 | IPCA | RMEL | REA 9918/2021 | 2021-05-26 | 2055-10-19 | 844267.1 | 2025-06-01 | Ativa | T2021-013 | Obra de Substituição Parcial - Substituição da Fase B do Reator de Derivação RT2 500 kV - 33,3 Mvar na Subestação São João do Piauí. As desativações associadas a esta substituição devem atender ao disposto no Módulo 9 do PRORET. Não foi considerada receita adicional de O&M para a nova fase por não se tratar de um módulo de equipamento completo. *(Receita revisada em 03/07/2024)
CHESF | S.JOAO PIAUI | RTL 500 kV 100 Mvar S.JOAO PIAUI RT1 PI | RB | FT RTL 500 kV 100 MVAr S.JOAO PIAUI RT1 PI | 061/2001 | IPCA | RBSE | PRT 579/2012 | 2013-01-01 | 2043-01-01 | 674361.7 | 2025-06-01 | Ativa |  | *(RAP Portaria 579/2012 - Concessão prorrogada em 01/01/2013 – LEI 12783/2013 ) * Receita revisada no ciclo 2020-2021. * Receita revisada em 05-07-2024
CHESF | S.JOAO PIAUI | RTL 500 kV 100 Mvar S.JOAO PIAUI RT1 PI | RB | FT RTL 500 kV 100 MVAr S.JOAO PIAUI RT1 PI | 061/2001 | IPCA | RBSE | PRT 120/2016 | 2017-07-01 | 2028-06-30 | 1892372.88 | 2025-06-01 | Ativa |  | Componente Financeiro apurado referente ao período de Janeiro/2013 a Junho/2017, com prazo de pagamento de 8 anos, conforme consta no § 3º e § 4º, do Art. 1º, da PRT 120/2016. * Receita revisada no ciclo 2020-2021. * Receita revisada em 05-07-2024
CHESF | S.JOAO PIAUI | MG 500 kV S.JOAO PIAUI MG1 PI | RB | FT MG 500 kV S.JOAO PIAUI MG1 PI | 061/2001 | IPCA | RBNI | REA 2460/2010 | 2013-12-23 | 2045-08-14 | 167964.21 | 2025-06-01 | Ativa | T2009-116 | Complemento do módulo geral associado à instalação de transformador de potencial no barramento do setor de 230 kV. *(Inclui alterações estabelecidas pela Lei 12.783/2013) *(Receita revisada em 06/07/2020) *(Receita revisada em 03/07/2024)
CHESF | S.JOAO PIAUI | MG 500 kV S.JOAO PIAUI MG1 PI | RB | FT MG 500 kV S.JOAO PIAUI MG1 PI | 061/2001 | IPCA | RBSE | PRT 579/2012 | 2013-01-01 | 2043-01-01 | 1250282.64 | 2025-06-01 | Ativa |  | *(RAP Portaria 579/2012 - Concessão prorrogada em 01/01/2013 – LEI 12783/2013 ) * Receita revisada no ciclo 2020-2021. * Receita revisada em 05-07-2024
CHESF | S.JOAO PIAUI | MG 500 kV S.JOAO PIAUI MG1 PI | RB | FT MG 500 kV S.JOAO PIAUI MG1 PI | 061/2001 | IPCA | RMEL | REN 643/2014 | 2014-12-16 | 2031-12-15 | 16489.15 | 2025-06-01 | Ativa |  | Revitalização Necessária: Substituição Baterias Fulguris 17TFE600 125Vcc, Posições 800A1 e 800A2.Incluído no recurso contra a REH 2.098/2016. *(Receita revisada em 06/07/2020) *(Receita revisada em 03/07/2024)
CHESF | S.JOAO PIAUI | MG 500 kV S.JOAO PIAUI MG1 PI | RB | FT MG 500 kV S.JOAO PIAUI MG1 PI | 061/2001 | IPCA | RBSE | PRT 120/2016 | 2017-07-01 | 2028-06-30 | 3508504.35 | 2025-06-01 | Ativa |  | Componente Financeiro apurado referente ao período de Janeiro/2013 a Junho/2017, com prazo de pagamento de 8 anos, conforme consta no § 3º e § 4º, do Art. 1º, da PRT 120/2016. * Receita revisada no ciclo 2020-2021. * Receita revisada em 05-07-2024
CHESF | S.JOAO PIAUI | MG 500 kV S.JOAO PIAUI MG1 PI | RB | FT MG 500 kV S.JOAO PIAUI MG1 PI | 061/2001 | IPCA | RBSE | PRT 120/2016 | 2017-07-01 | 2042-12-31 | 3234412.34 | 2025-06-01 | Ativa |  | Parcela de RAP calculada de acordo com a PRT 120/2016 e incluída a partir do ciclo 2017-2018. * Receita revisada provisoriamente no reajuste do ciclo 2018-2019. * Receita revisada no ciclo 2020-2021. * Receita revisada em 05-07-2024
CHESF | S.JOAO PIAUI | MG 500 kV S.JOAO PIAUI MG1 PI | RB | FT MG 500 kV S.JOAO PIAUI MG1 PI | 061/2001 | IPCA | RBNIA | REA 8328/2019 |  |  | 734814.8 | 2025-06-01 | Prevista | T2019-029 | Complemento do módulo de infraestrutura MIG em 500 kV, associado à instalação do segundo autotransformador monofásico 500/230 kV, 3x100 MVA.
CHESF | S.JOAO PIAUI | MG 500 kV S.JOAO PIAUI MG1 PI | RB | FT MG 500 kV S.JOAO PIAUI MG1 PI | 061/2001 | IPCA | RBNIA | REA 8328/2019 |  |  | 188580.81 | 2025-06-01 | Prevista | T2019-029 | Instalação de módulo de infraestrutura MIM em 230 kV, associado à instalação do segundo autotransformador monofásico 500/230 kV, 3x100 MVA.
CHESF | S.JOAO PIAUI | MG 500 kV S.JOAO PIAUI MG1 PI | RB | FT MG 500 kV S.JOAO PIAUI MG1 PI | 061/2001 | IPCA | RBNI | REN 905/2020 | 2017-10-23 | 2045-11-08 | 59590.17 | 2025-06-01 | Ativa |  | MIM ASSOCIADO A Instalação de 1 (uma) EL 69kV para SE Simplício Mendes * Reforço autorizado sem RAP Prévia incluído no reajuste do Ciclo 2021 - 2022 *(Receita revisada em 03/07/2024)
CHESF | S.JOAO PIAUI | MG 500 kV S.JOAO PIAUI MG1 PI | RB | FT MG 500 kV S.JOAO PIAUI MG1 PI | 061/2001 | IPCA | RBNI | REA 7761/2019 | 2020-07-28 | 2038-06-24 | 127841.07 | 2025-06-01 | Ativa |  | Implantação de Sistema para acesso remoto a dispositivos de Proteção, Controle e Automação. Sistema composto de Painel com PCs Industriais (Concentrador e Firewall), Receptor GPS, Switch Gerenciável. * Reforço autorizado sem RAP Prévia incluído no reajuste do Ciclo 2022 - 2023 *(Receita revisada em 03/07/2024)
CHESF | S.JOAO PIAUI | MG 500 kV S.JOAO PIAUI MG1 PI | RB | FT MG 500 kV S.JOAO PIAUI MG1 PI | 061/2001 | IPCA | RBNIA | REA 12806/2022 |  |  | 635420.83 | 2025-06-01 | Prevista | T2022-101 | Instalação de módulo de infraestrutura de manobra MIM em 500 kV, associado à instalação do terceiro autotransformador monofásico 500/230 kV, 3x100 MVA.
CHESF | S.JOAO PIAUI | MG 500 kV S.JOAO PIAUI MG1 PI | RB | FT MG 500 kV S.JOAO PIAUI MG1 PI | 061/2001 | IPCA | RBNIA | REA 12806/2022 |  |  | 169839.19 | 2025-06-01 | Prevista | T2022-101 | Instalação de módulo de infraestrutura de manobra MIM em 230 kV, associado à instalação do terceiro autotransformador monofásico 500/230 kV, 3x100 MVA.
CHESF | S.JOAO PIAUI | MG 500 kV S.JOAO PIAUI MG1 PI | RB | FT MG 500 kV S.JOAO PIAUI MG1 PI | 061/2001 | IPCA | RMEL | REN 905/2020 | 2019-08-28 | 2040-11-10 | 760898.37 | 2025-06-01 | Ativa |  | Melhorias de Pequeno Porte sem RAP Prévia incluídas no processo de revisão da RAP das transmissoras prorrogadas de 2023, nos termos do Módulo 3 das Regras dos Serviços de Transmissão de Energia Elétrica. * Melhoria autorizada sem RAP Prévia incluído no reajuste do Ciclo 2024 - 2025 *(Receita revisada em 04/07/2024)
CHESF | S.JOAO PIAUI | MG 500 kV S.JOAO PIAUI MG1 PI | RB | FT MG 500 kV S.JOAO PIAUI MG1 PI | 061/2001 | IPCA | RBNI | REA 5861/2016 | 2014-02-16 | 2029-02-15 | 72012.27 | 2025-06-01 | Ativa |  | AMPLIAÇÃO DE UTR Obra reconhecida na Revisão da RAP. * Reforço autorizado sem RAP Prévia incluído no reajuste do Ciclo 2024 - 2025 *(Receita revisada em 04/07/2024)
CHESF | S.JOAO PIAUI | MC 69 kV TT 69/13,8 kV S.JOAO PIAUI TA1 PI | DIT |  | 061/2001 | IPCA | RPC | PRT 579/2012 | 2013-01-01 | 2043-01-01 | 26220.17 | 2025-06-01 | Ativa |  | *(RAP Portaria 579/2012 - Concessão prorrogada em 01/01/2013 – LEI 12783/2013 ) * Receita revisada no ciclo 2020-2021. * Receita revisada em 05-07-2024
CHESF | S.JOAO PIAUI | MC 69 kV TR 230/69 kV S.JOAO PIAUI TR8 PI | RBF | FT TR 230/69 kV S.JOAO PIAUI TR8 PI | 061/2001 | IPCA | RBNI | REA 2460/2010 | 2013-12-23 | 2046-03-02 | 348172.15 | 2025-06-01 | Ativa | T2009-116 | Instalação de um módulo de manobra de conexão de transformador em 69 kV, arranjo barra principal e transferência - BPT, associado ao transformador trifásico 230/69 kV - 50 MVA TR8. *(Inclui alterações estabelecidas pela Lei 12.783/2013) *(Receita revisada em 06/07/2020) *(Receita revisada em 03/07/2024)
CHESF | S.JOAO PIAUI | MC 69 kV TR 230/69 kV S.JOAO PIAUI TR4 PI | RBF | FT TR 230/69 kV S.JOAO PIAUI TR4 PI | 061/2001 | IPCA | RBSE | PRT 579/2012 | 2013-01-01 | 2043-01-01 | 62693.84 | 2025-06-01 | Ativa |  | *(RAP Portaria 579/2012 - Concessão prorrogada em 01/01/2013 – LEI 12783/2013 ) * Receita revisada no ciclo 2020-2021. * Receita revisada em 05-07-2024
CHESF | S.JOAO PIAUI | MC 69 kV TR 230/69 kV S.JOAO PIAUI TR4 PI | RBF | FT TR 230/69 kV S.JOAO PIAUI TR4 PI | 061/2001 | IPCA | RMEL | REN 905/2020 | 2021-07-04 | 2045-07-03 | 7874.11 | 2025-06-01 | Ativa |  | Melhorias de Pequeno Porte sem RAP Prévia incluídas no processo de revisão da RAP das transmissoras prorrogadas de 2023, nos termos do Módulo 3 das Regras dos Serviços de Transmissão de Energia Elétrica. * Melhoria autorizada sem RAP Prévia incluído no reajuste do Ciclo 2024 - 2025 *(Receita revisada em 04/07/2024)
CHESF | S.JOAO PIAUI | MC 69 kV TR 230/69 kV S.JOAO PIAUI TR3 PI | RBF | FT TR 230/69 kV S.JOAO PIAUI TR3 PI | 061/2001 | IPCA | RBSE | PRT 579/2012 | 2013-01-01 | 2043-01-01 | 62693.84 | 2025-06-01 | Ativa |  | *(RAP Portaria 579/2012 - Concessão prorrogada em 01/01/2013 – LEI 12783/2013 ) * Receita revisada no ciclo 2020-2021. * Receita revisada em 05-07-2024
CHESF | S.JOAO PIAUI | MC 69 kV TR 230/69 kV S.JOAO PIAUI TR3 PI | RBF | FT TR 230/69 kV S.JOAO PIAUI TR3 PI | 061/2001 | IPCA | RMEL | REN 905/2020 | 2019-01-05 | 2047-09-09 | 38564.34 | 2025-06-01 | Ativa |  | Melhorias de Pequeno Porte sem RAP Prévia incluídas no processo de revisão da RAP das transmissoras prorrogadas de 2023, nos termos do Módulo 3 das Regras dos Serviços de Transmissão de Energia Elétrica. * Melhoria autorizada sem RAP Prévia incluído no reajuste do Ciclo 2024 - 2025 *(Receita revisada em 04/07/2024)
CHESF | S.JOAO PIAUI | MC 500 kV TR 500/230 kV S.JOAO PIAUI TR3 PI | RB | FT TR 500/230 kV S.JOAO PIAUI TR3 PI | 061/2001 | IPCA | RBNIA | REA 12806/2022 |  |  | 2596593.68 | 2025-06-01 | Prevista | T2022-101 | Instalação, na SE João do Piauí, de um módulo de manobra conexão de transformador, em 500 kV em arranjo disjuntor e meio (DJM), para autotransformador TR 500/230 kV S.JOAO PIAUI TR3 PI.
CHESF | S.JOAO PIAUI | MC 500 kV TR 500/230 kV S.JOAO PIAUI TR2 PI | RB | FT TR 500/230 kV S.JOAO PIAUI TR2 PI | 061/2001 | IPCA | RBNIA | REA 8328/2019 |  |  | 1661480.51 | 2025-06-01 | Prevista | T2019-029 | Instalação, na SE S.JOAO PIAUI, de um módulo de conexão, em 500 kV, para o autotransformador TR 500/230 kV S.JOAO PIAUI TR2 PI
CHESF | S.JOAO PIAUI | MC 500 kV TR 500/230 kV S.JOAO PIAUI TR1 PI | RB | FT TR 500/230 kV S.JOAO PIAUI TR1 PI | 061/2001 | IPCA | RBNI | REA 3208/2011 | 2016-11-16 | 2048-04-05 | 659997.16 | 2025-06-01 | Ativa | T2011-148 | Complementar, na SE São joão do Piauí, o módulo de conexão, em 500 kV, arranjo disjuntor e meio, associado ao banco de autotransformadores 05T1 500/230 kV - 3x100 MVA, tornando-o manobrável. *(Inclui alterações estabelecidas pela Lei 12.783/2013) *(Receita revisada em 06/07/2020) *(Receita revisada em 03/07/2024)
CHESF | S.JOAO PIAUI | MC 500 kV TR 500/230 kV S.JOAO PIAUI TR1 PI | RB | FT TR 500/230 kV S.JOAO PIAUI TR1 PI | 061/2001 | IPCA | RBSE | PRT 579/2012 | 2013-01-01 | 2043-01-01 | 414502.34 | 2025-06-01 | Ativa |  | *(RAP Portaria 579/2012 - Concessão prorrogada em 01/01/2013 – LEI 12783/2013 ) * Receita revisada no ciclo 2020-2021. * Receita revisada em 05-07-2024
CHESF | S.JOAO PIAUI | MC 500 kV TR 500/230 kV S.JOAO PIAUI TR1 PI | RB | FT TR 500/230 kV S.JOAO PIAUI TR1 PI | 061/2001 | IPCA | RMEL | REN 905/2020 | 2021-01-20 | 2052-08-13 | 382864.07 | 2025-06-01 | Ativa |  | Melhorias de Pequeno Porte sem RAP Prévia incluídas no processo de revisão da RAP das transmissoras prorrogadas de 2023, nos termos do Módulo 3 das Regras dos Serviços de Transmissão de Energia Elétrica. * Melhoria autorizada sem RAP Prévia incluído no reajuste do Ciclo 2024 - 2025 *(Receita revisada em 04/07/2024)
CHESF | S.JOAO PIAUI | MC 500 kV RTL 500 kV 100 Mvar S.JOAO PIAUI RT2 PI | RB | FT LT 500 kV S.JOAO PIAUI /B. ESPERANCA C-1 PI | 061/2001 | IPCA | RBSE | PRT 579/2012 | 2013-01-01 | 2043-01-01 | 251123.73 | 2025-06-01 | Ativa |  | *(RAP Portaria 579/2012 - Concessão prorrogada em 01/01/2013 – LEI 12783/2013 ) * Receita revisada no ciclo 2020-2021. * Receita revisada em 05-07-2024
CHESF | S.JOAO PIAUI | MC 500 kV RTL 500 kV 100 Mvar S.JOAO PIAUI RT2 PI | RB | FT LT 500 kV S.JOAO PIAUI /B. ESPERANCA C-1 PI | 061/2001 | IPCA | RMEL | REN 905/2020 | 2021-12-09 | 2045-12-08 | 72801.8 | 2025-06-01 | Ativa |  | Melhorias de Pequeno Porte sem RAP Prévia incluídas no processo de revisão da RAP das transmissoras prorrogadas de 2023, nos termos do Módulo 3 das Regras dos Serviços de Transmissão de Energia Elétrica. * Melhoria autorizada sem RAP Prévia incluído no reajuste do Ciclo 2024 - 2025 *(Receita revisada em 04/07/2024)
CHESF | S.JOAO PIAUI | MC 500 kV RTL 500 kV 100 Mvar S.JOAO PIAUI RT1 PI | RB | FT RTL 500 kV 100 MVAr S.JOAO PIAUI RT1 PI | 061/2001 | IPCA | RBSE | PRT 579/2012 | 2013-01-01 | 2043-01-01 | 251123.73 | 2025-06-01 | Ativa |  | *(RAP Portaria 579/2012 - Concessão prorrogada em 01/01/2013 – LEI 12783/2013 ) * Receita revisada no ciclo 2020-2021. * Receita revisada em 05-07-2024
CHESF | S.JOAO PIAUI | MC 500 kV RTL 500 kV 100 Mvar S.JOAO PIAUI RT1 PI | RB | FT RTL 500 kV 100 MVAr S.JOAO PIAUI RT1 PI | 061/2001 | IPCA | RMEL | REN 905/2020 | 2022-03-23 | 2052-10-07 | 253065.33 | 2025-06-01 | Ativa |  | Melhorias de Pequeno Porte sem RAP Prévia incluídas no processo de revisão da RAP das transmissoras prorrogadas de 2023, nos termos do Módulo 3 das Regras dos Serviços de Transmissão de Energia Elétrica. * Melhoria autorizada sem RAP Prévia incluído no reajuste do Ciclo 2024 - 2025 *(Receita revisada em 04/07/2024)
CHESF | S.JOAO PIAUI | MC 500 kV CR 500 kV 484 Mvar S.JOAO PIAUI BC2 PI | RB | FT CR 500 kV 484 MVAr S.JOAO PIAUI BC2 PI | 061/2001 | IPCA | RBSE | PRT 579/2012 | 2013-01-01 | 2043-01-01 | 388096.61 | 2025-06-01 | Ativa |  | *(RAP Portaria 579/2012 - Concessão prorrogada em 01/01/2013 – LEI 12783/2013 ) * Receita revisada no ciclo 2020-2021. * Receita revisada em 05-07-2024
CHESF | S.JOAO PIAUI | MC 500 kV CR 500 kV 436 Mvar S.JOAO PIAUI BC1 PI | RB | FT CR 500 kV 436 MVAr S.JOAO PIAUI BC1 PI | 061/2001 | IPCA | RBSE | PRT 579/2012 | 2013-01-01 | 2043-01-01 | 388096.61 | 2025-06-01 | Ativa |  | *(RAP Portaria 579/2012 - Concessão prorrogada em 01/01/2013 – LEI 12783/2013 ) * Receita revisada no ciclo 2020-2021. * Receita revisada em 05-07-2024
CHESF | S.JOAO PIAUI | MC 230 kV TR 500/230 kV S.JOAO PIAUI TR3 PI | RB | FT TR 500/230 kV S.JOAO PIAUI TR3 PI | 061/2001 | IPCA | RBNIA | REA 12806/2022 |  |  | 3586687.61 | 2025-06-01 | Prevista | T2022-101 | Instalação, na SE João do Piauí, de um módulo de manobra conexão de transformador, em 230 kV em arranjo barra dupla disjuntor duplo (BDDD), para autotransformador TR 500/230 kV S.JOAO PIAUI TR3 PI.
CHESF | S.JOAO PIAUI | MC 230 kV TR 500/230 kV S.JOAO PIAUI TR2 PI | RB | FT TR 500/230 kV S.JOAO PIAUI TR2 PI | 061/2001 | IPCA | RBNIA | REA 8328/2019 |  |  | 1277525.67 | 2025-06-01 | Prevista | T2019-029 | Instalação, na SE S.JOAO PIAUI, de um módulo de conexão, em 230 kV barra dupla disjuntor duplo, para o autotransformador TR 500/230 kV S.JOAO PIAUI TR2 PI
CHESF | S.JOAO PIAUI | MC 230 kV TR 500/230 kV S.JOAO PIAUI TR1 PI MC2 | RB | FT TR 500/230 kV S.JOAO PIAUI TR1 PI | 061/2001 | IPCA | RBSE | PRT 579/2012 | 2013-01-01 | 2043-01-01 | 161968.64 | 2025-06-01 | Ativa |  | *(RAP Portaria 579/2012 - Concessão prorrogada em 01/01/2013 – LEI 12783/2013 ) * Receita revisada no ciclo 2020-2021. * Receita revisada em 05-07-2024
CHESF | S.JOAO PIAUI | MC 230 kV TR 500/230 kV S.JOAO PIAUI TR1 PI MC2 | RB | FT TR 500/230 kV S.JOAO PIAUI TR1 PI | 061/2001 | IPCA | RMEL | REN 905/2020 | 2021-11-29 | 2051-12-02 | 65786.67 | 2025-06-01 | Ativa |  | Melhorias de Pequeno Porte sem RAP Prévia incluídas no processo de revisão da RAP das transmissoras prorrogadas de 2023, nos termos do Módulo 3 das Regras dos Serviços de Transmissão de Energia Elétrica. * Melhoria autorizada sem RAP Prévia incluído no reajuste do Ciclo 2024 - 2025 *(Receita revisada em 04/07/2024)
CHESF | S.JOAO PIAUI | MC 230 kV TR 500/230 kV S.JOAO PIAUI TR1 PI MC1 | RB | FT TR 500/230 kV S.JOAO PIAUI TR1 PI | 061/2001 | IPCA | RBSE | PRT 579/2012 | 2013-01-01 | 2043-01-01 | 161968.64 | 2025-06-01 | Ativa |  | *(RAP Portaria 579/2012 - Concessão prorrogada em 01/01/2013 – LEI 12783/2013 ) * Receita revisada no ciclo 2020-2021. * Receita revisada em 05-07-2024
CHESF | S.JOAO PIAUI | MC 230 kV TR 500/230 kV S.JOAO PIAUI TR1 PI MC1 | RB | FT TR 500/230 kV S.JOAO PIAUI TR1 PI | 061/2001 | IPCA | RMEL | REN 905/2020 | 2021-10-17 | 2049-11-13 | 91147.5 | 2025-06-01 | Ativa |  | Melhorias de Pequeno Porte sem RAP Prévia incluídas no processo de revisão da RAP das transmissoras prorrogadas de 2023, nos termos do Módulo 3 das Regras dos Serviços de Transmissão de Energia Elétrica. * Melhoria autorizada sem RAP Prévia incluído no reajuste do Ciclo 2024 - 2025 *(Receita revisada em 04/07/2024)
CHESF | S.JOAO PIAUI | MC 230 kV TR 230/69 kV S.JOAO PIAUI TR8 PI | RBF | FT TR 230/69 kV S.JOAO PIAUI TR8 PI | 061/2001 | IPCA | RBNI | REA 2460/2010 | 2013-12-23 | 2046-04-26 | 989960.01 | 2025-06-01 | Ativa | T2009-116 | Instalação de um módulo de manobra de conexão de transformador em 230 kV, arranjo barra dupla e cinco chaves - BD5, associado ao transformador trifásico 230/69 kV - 50 MVA TR8. *(Inclui alterações estabelecidas pela Lei 12.783/2013) *(Receita revisada em 06/07/2020) *(Receita revisada em 03/07/2024)
CHESF | S.JOAO PIAUI | MC 230 kV TR 230/69 kV S.JOAO PIAUI TR4 PI | RBF | FT TR 230/69 kV S.JOAO PIAUI TR4 PI | 061/2001 | IPCA | RBSE | PRT 579/2012 | 2013-01-01 | 2043-01-01 | 161968.64 | 2025-06-01 | Ativa |  | *(RAP Portaria 579/2012 - Concessão prorrogada em 01/01/2013 – LEI 12783/2013 ) * Receita revisada no ciclo 2020-2021. * Receita revisada em 05-07-2024
CHESF | S.JOAO PIAUI | MC 230 kV TR 230/69 kV S.JOAO PIAUI TR4 PI | RBF | FT TR 230/69 kV S.JOAO PIAUI TR4 PI | 061/2001 | IPCA | RBSE | PRT 120/2016 | 2017-07-01 | 2028-06-30 | 454511.36 | 2025-06-01 | Ativa |  | Componente Financeiro apurado referente ao período de Janeiro/2013 a Junho/2017, com prazo de pagamento de 8 anos, conforme consta no § 3º e § 4º, do Art. 1º, da PRT 120/2016. * Receita revisada no ciclo 2020-2021. * Receita revisada em 05-07-2024
CHESF | S.JOAO PIAUI | MC 230 kV TR 230/69 kV S.JOAO PIAUI TR4 PI | RBF | FT TR 230/69 kV S.JOAO PIAUI TR4 PI | 061/2001 | IPCA | RMEL | REN 905/2020 | 2021-07-06 | 2051-06-18 | 66856.28 | 2025-06-01 | Ativa |  | Melhorias de Pequeno Porte sem RAP Prévia incluídas no processo de revisão da RAP das transmissoras prorrogadas de 2023, nos termos do Módulo 3 das Regras dos Serviços de Transmissão de Energia Elétrica. * Melhoria autorizada sem RAP Prévia incluído no reajuste do Ciclo 2024 - 2025 *(Receita revisada em 04/07/2024)
CHESF | S.JOAO PIAUI | MC 230 kV TR 230/69 kV S.JOAO PIAUI TR3 PI | RBF | FT TR 230/69 kV S.JOAO PIAUI TR3 PI | 061/2001 | IPCA | RBSE | PRT 579/2012 | 2013-01-01 | 2043-01-01 | 161968.64 | 2025-06-01 | Ativa |  | *(RAP Portaria 579/2012 - Concessão prorrogada em 01/01/2013 – LEI 12783/2013 ) * Receita revisada no ciclo 2020-2021. * Receita revisada em 05-07-2024
CHESF | S.JOAO PIAUI | MC 230 kV TR 230/69 kV S.JOAO PIAUI TR3 PI | RBF | FT TR 230/69 kV S.JOAO PIAUI TR3 PI | 061/2001 | IPCA | RMEL | REN 905/2020 | 2021-07-23 | 2046-06-22 | 34331.44 | 2025-06-01 | Ativa |  | Melhorias de Pequeno Porte sem RAP Prévia incluídas no processo de revisão da RAP das transmissoras prorrogadas de 2023, nos termos do Módulo 3 das Regras dos Serviços de Transmissão de Energia Elétrica. * Melhoria autorizada sem RAP Prévia incluído no reajuste do Ciclo 2024 - 2025 *(Receita revisada em 04/07/2024)
CHESF | S.JOAO PIAUI | MC 13,8 kV TR 69/13,8 kV S.JOAO PIAUI TR5 PI | RB | FT MG 500 kV S.JOAO PIAUI MG1 PI | 061/2001 | IPCA | RBSE | PRT 579/2012 | 2013-01-01 | 2043-01-01 | 44666.29 | 2025-06-01 | Ativa |  | *(RAP Portaria 579/2012 - Concessão prorrogada em 01/01/2013 – LEI 12783/2013 ) * Receita revisada no ciclo 2020-2021. * Receita revisada em 05-07-2024
CHESF | S.JOAO PIAUI | MC 13,8 kV TR 500/230 kV S.JOAO PIAUI TR1 PI | RB | FT TR 500/230 kV S.JOAO PIAUI TR1 PI | 061/2001 | IPCA | RBSE | PRT 579/2012 | 2013-01-01 | 2043-01-01 | 44666.29 | 2025-06-01 | Ativa |  | *(RAP Portaria 579/2012 - Concessão prorrogada em 01/01/2013 – LEI 12783/2013 ) * Receita revisada no ciclo 2020-2021. * Receita revisada em 05-07-2024
CHESF | S.JOAO PIAUI | IB 69 kV MG 500 kV S.JOAO PIAUI MG1 PI IB1 | DIT |  | 061/2001 | IPCA | RPC | PRT 579/2012 | 2013-01-01 | 2043-01-01 | 42137.4 | 2025-06-01 | Ativa |  | *(RAP Portaria 579/2012 - Concessão prorrogada em 01/01/2013 – LEI 12783/2013 ) * Receita revisada no ciclo 2020-2021. * Receita revisada em 05-07-2024
CHESF | S.JOAO PIAUI | IB 69 kV MG 500 kV S.JOAO PIAUI MG1 PI IB1 | DIT |  | 061/2001 | IPCA | RPC | PRT 120/2016 | 2017-07-01 | 2028-06-30 | 118244.66 | 2025-06-01 | Ativa |  | Componente Financeiro apurado referente ao período de Janeiro/2013 a Junho/2017, com prazo de pagamento de 8 anos, conforme consta no § 3º e § 4º, do Art. 1º, da PRT 120/2016. * Receita revisada no ciclo 2020-2021. * Receita revisada em 05-07-2024
CHESF | S.JOAO PIAUI | IB 500 kV MG 500 kV S.JOAO PIAUI MG1 PI IB3 | RB | FT MG 500 kV S.JOAO PIAUI MG1 PI | 061/2001 | IPCA | RBNIA | REA 12806/2022 |  |  | 2453273.96 | 2025-06-01 | Prevista | T2022-101 | Instalação, na SE João do Piauí, de um módulo de manobra interligação de barras, em 500 kV em arranjo disjuntor e meio (DJM), para autotransformador TR 500/230 kV S.JOAO PIAUI TR3 PI.
CHESF | S.JOAO PIAUI | IB 500 kV MG 500 kV S.JOAO PIAUI MG1 PI IB2 | RB | FT MG 500 kV S.JOAO PIAUI MG1 PI | 061/2001 | IPCA | RBNI | REA 3208/2011 | 2016-11-03 | 2049-03-16 | 681960.75 | 2025-06-01 | Ativa | T2011-148 | Complementar, na SE São João do Piauí, a interligação de barramentos IB2, em 500 kV, arranjo disjuntor e meio, associada ao banco de autotransformadores 05T1 500/230 kV - 3x100 MVA, tornando-o manobrável. *(Inclui alterações estabelecidas pela Lei 12.783/2013) *(Receita revisada em 06/07/2020) *(Receita revisada em 03/07/2024)
CHESF | S.JOAO PIAUI | IB 500 kV MG 500 kV S.JOAO PIAUI MG1 PI IB2 | RB | FT MG 500 kV S.JOAO PIAUI MG1 PI | 061/2001 | IPCA | RBSE | PRT 579/2012 | 2013-01-01 | 2043-01-01 | 439875.59 | 2025-06-01 | Ativa |  | *(RAP Portaria 579/2012 - Concessão prorrogada em 01/01/2013 – LEI 12783/2013 ) * Receita revisada no ciclo 2020-2021. * Receita revisada em 05-07-2024
CHESF | S.JOAO PIAUI | IB 500 kV MG 500 kV S.JOAO PIAUI MG1 PI IB2 | RB | FT MG 500 kV S.JOAO PIAUI MG1 PI | 061/2001 | IPCA | RMEL | REN 905/2020 | 2021-06-21 | 2052-12-28 | 422475.74 | 2025-06-01 | Ativa |  | Melhorias de Pequeno Porte sem RAP Prévia incluídas no processo de revisão da RAP das transmissoras prorrogadas de 2023, nos termos do Módulo 3 das Regras dos Serviços de Transmissão de Energia Elétrica. * Melhoria autorizada sem RAP Prévia incluído no reajuste do Ciclo 2024 - 2025 *(Receita revisada em 04/07/2024)
CHESF | S.JOAO PIAUI | IB 500 kV MG 500 kV S.JOAO PIAUI MG1 PI IB1 | RB | FT MG 500 kV S.JOAO PIAUI MG1 PI | 061/2001 | IPCA | RBSE | PRT 579/2012 | 2013-01-01 | 2043-01-01 | 439875.59 | 2025-06-01 | Ativa |  | *(RAP Portaria 579/2012 - Concessão prorrogada em 01/01/2013 – LEI 12783/2013 ) * Receita revisada no ciclo 2020-2021. * Receita revisada em 05-07-2024
CHESF | S.JOAO PIAUI | IB 230 kV MG 500 kV S.JOAO PIAUI MG1 PI IB1 | RB | FT MG 500 kV S.JOAO PIAUI MG1 PI | 061/2001 | IPCA | RBSE | PRT 579/2012 | 2013-01-01 | 2043-01-01 | 133085.23 | 2025-06-01 | Ativa |  | *(RAP Portaria 579/2012 - Concessão prorrogada em 01/01/2013 – LEI 12783/2013 ) * Receita revisada no ciclo 2020-2021. * Receita revisada em 05-07-2024
CHESF | S.JOAO PIAUI | IB 230 kV MG 500 kV S.JOAO PIAUI MG1 PI IB1 | RB | FT MG 500 kV S.JOAO PIAUI MG1 PI | 061/2001 | IPCA | RBSE | PRT 120/2016 | 2017-07-01 | 2028-06-30 | 373459.64 | 2025-06-01 | Ativa |  | Componente Financeiro apurado referente ao período de Janeiro/2013 a Junho/2017, com prazo de pagamento de 8 anos, conforme consta no § 3º e § 4º, do Art. 1º, da PRT 120/2016. * Receita revisada no ciclo 2020-2021. * Receita revisada em 05-07-2024
CHESF | S.JOAO PIAUI | EL 69 kV S.JOAO PIAUI S.MENDES-02J1 | DIT |  | 061/2001 | IPCA | RPC | PRT 579/2012 | 2013-01-01 | 2043-01-01 | 73293.67 | 2025-06-01 | Ativa |  | *(RAP Portaria 579/2012 - Concessão prorrogada em 01/01/2013 – LEI 12783/2013 ) * Receita revisada no ciclo 2020-2021. * Receita revisada em 05-07-2024
CHESF | S.JOAO PIAUI | EL 69 kV S.JOAO PIAUI S.MENDES-02J1 | DIT |  | 061/2001 | IPCA | RMEL | REN 905/2020 | 2020-10-02 | 2049-05-27 | 42445.04 | 2025-06-01 | Ativa |  | Melhorias de Pequeno Porte sem RAP Prévia incluídas no processo de revisão da RAP das transmissoras prorrogadas de 2023, nos termos do Módulo 3 das Regras dos Serviços de Transmissão de Energia Elétrica. * Melhoria autorizada sem RAP Prévia incluído no reajuste do Ciclo 2024 - 2025 *(Receita revisada em 04/07/2024)
CHESF | S.JOAO PIAUI | EL 69 kV S.JOAO PIAUI DIST1 | DIT |  | 061/2001 | IPCA | RCDM | REN 905/2020 | 2017-10-23 | 2047-08-09 | 525701.81 | 2025-06-01 | Ativa |  | Instalação de 1 (uma) EL 69kV para SE Simplício Mendes * Reforço autorizado sem RAP Prévia incluído no reajuste do Ciclo 2021 - 2022 *(Receita revisada em 03/07/2024)
CHESF | S.JOAO PIAUI | EL 69 kV S.JOAO PIAUI C.BURITI-02J2 | DIT |  | 061/2001 | IPCA | RPC | PRT 579/2012 | 2013-01-01 | 2043-01-01 | 73293.67 | 2025-06-01 | Ativa |  | *(RAP Portaria 579/2012 - Concessão prorrogada em 01/01/2013 – LEI 12783/2013 ) * Receita revisada no ciclo 2020-2021. * Receita revisada em 05-07-2024
CHESF | S.JOAO PIAUI | EL 69 kV S.JOAO PIAUI C.BURITI-02J2 | DIT |  | 061/2001 | IPCA | RMEL | REN 905/2020 | 2020-10-26 | 2052-03-26 | 108862.41 | 2025-06-01 | Ativa |  | Melhorias de Pequeno Porte sem RAP Prévia incluídas no processo de revisão da RAP das transmissoras prorrogadas de 2023, nos termos do Módulo 3 das Regras dos Serviços de Transmissão de Energia Elétrica. * Melhoria autorizada sem RAP Prévia incluído no reajuste do Ciclo 2024 - 2025 *(Receita revisada em 04/07/2024)
CHESF | S.JOAO PIAUI | EL 500 kV S.JOAO PIAUI LT 500 kV U.SOBRADINHO /S.JOAO PIAUI C-1 BA/PI | RB | FT LT 500 kV U.SOBRADINHO /S.JOAO PIAUI C-1 BA/PI | 061/2001 | IPCA | RBSE | PRT 579/2012 | 2013-01-01 | 2043-01-01 | 469641.83 | 2025-06-01 | Ativa |  | *(RAP Portaria 579/2012 - Concessão prorrogada em 01/01/2013 – LEI 12783/2013 ) * Receita revisada no ciclo 2020-2021. * Receita revisada em 05-07-2024
CHESF | S.JOAO PIAUI | EL 500 kV S.JOAO PIAUI LT 500 kV U.SOBRADINHO /S.JOAO PIAUI C-1 BA/PI | RB | FT LT 500 kV U.SOBRADINHO /S.JOAO PIAUI C-1 BA/PI | 061/2001 | IPCA | RMEL | REN 905/2020 | 2021-12-19 | 2047-11-21 | 292790.22 | 2025-06-01 | Ativa |  | Melhorias de Pequeno Porte sem RAP Prévia incluídas no processo de revisão da RAP das transmissoras prorrogadas de 2023, nos termos do Módulo 3 das Regras dos Serviços de Transmissão de Energia Elétrica. * Melhoria autorizada sem RAP Prévia incluído no reajuste do Ciclo 2024 - 2025 *(Receita revisada em 04/07/2024)
CHESF | S.JOAO PIAUI | EL 500 kV S.JOAO PIAUI LT 500 kV S.JOAO PIAUI /B. ESPERANCA C-1 PI | RB | FT LT 500 kV S.JOAO PIAUI /B. ESPERANCA C-1 PI | 061/2001 | IPCA | RBSE | PRT 579/2012 | 2013-01-01 | 2043-01-01 | 469641.83 | 2025-06-01 | Ativa |  | *(RAP Portaria 579/2012 - Concessão prorrogada em 01/01/2013 – LEI 12783/2013 ) * Receita revisada no ciclo 2020-2021. * Receita revisada em 05-07-2024
CHESF | S.JOAO PIAUI | EL 500 kV S.JOAO PIAUI LT 500 kV S.JOAO PIAUI /B. ESPERANCA C-1 PI | RB | FT LT 500 kV S.JOAO PIAUI /B. ESPERANCA C-1 PI | 061/2001 | IPCA | RMEL | REN 905/2020 | 2021-03-20 | 2048-11-01 | 431042.87 | 2025-06-01 | Ativa |  | Melhorias de Pequeno Porte sem RAP Prévia incluídas no processo de revisão da RAP das transmissoras prorrogadas de 2023, nos termos do Módulo 3 das Regras dos Serviços de Transmissão de Energia Elétrica. * Melhoria autorizada sem RAP Prévia incluído no reajuste do Ciclo 2024 - 2025 *(Receita revisada em 04/07/2024)
CHESF | S.JOAO PIAUI | EL 230 kV S.JOAO PIAUI LT 230 kV S.JOAO PIAUI /PICOS C-1 PI | RB | FT LT 230 kV S.JOAO PIAUI /PICOS C-1 PI | 061/2001 | IPCA | RBSE | PRT 579/2012 | 2013-01-01 | 2043-01-01 | 225893.95 | 2025-06-01 | Ativa |  | *(RAP Portaria 579/2012 - Concessão prorrogada em 01/01/2013 – LEI 12783/2013 ) * Receita revisada no ciclo 2020-2021. * Receita revisada em 05-07-2024
CHESF | S.JOAO PIAUI | EL 230 kV S.JOAO PIAUI LT 230 kV S.JOAO PIAUI /PICOS C-1 PI | RB | FT LT 230 kV S.JOAO PIAUI /PICOS C-1 PI | 061/2001 | IPCA | RBSE | PRT 120/2016 | 2017-07-01 | 2028-06-30 | 633896.59 | 2025-06-01 | Ativa |  | Componente Financeiro apurado referente ao período de Janeiro/2013 a Junho/2017, com prazo de pagamento de 8 anos, conforme consta no § 3º e § 4º, do Art. 1º, da PRT 120/2016. * Receita revisada no ciclo 2020-2021. * Receita revisada em 05-07-2024
CHESF | S.JOAO PIAUI | EL 230 kV S.JOAO PIAUI LT 230 kV S.JOAO PIAUI /PICOS C-1 PI | RB | FT LT 230 kV S.JOAO PIAUI /PICOS C-1 PI | 061/2001 | IPCA | RBNI | REA 5861/2016 | 2016-06-10 | 2044-06-09 | 21851.09 | 2025-06-01 | Ativa |  | EL 230 kV S.JOAO PIAUI LT 230 kV S.JOAO PIAUI /PICOS C-1 PI * Reforço autorizado sem RAP Prévia incluído no reajuste do Ciclo 2017 - 2018 *(Receita revisada em 06/07/2020) *(Receita revisada em 03/07/2024)
CHESF | S.JOAO PIAUI | EL 230 kV S.JOAO PIAUI LT 230 kV S.JOAO PIAUI /PICOS C-1 PI | RB | FT LT 230 kV S.JOAO PIAUI /PICOS C-1 PI | 061/2001 | IPCA | RMEL | REN 905/2020 | 2021-08-03 | 2051-07-16 | 67001.02 | 2025-06-01 | Ativa |  | Melhorias de Pequeno Porte sem RAP Prévia incluídas no processo de revisão da RAP das transmissoras prorrogadas de 2023, nos termos do Módulo 3 das Regras dos Serviços de Transmissão de Energia Elétrica. * Melhoria autorizada sem RAP Prévia incluído no reajuste do Ciclo 2024 - 2025 *(Receita revisada em 04/07/2024)
CHESF | S.JOAO PIAUI | EL 230 kV S.JOAO PIAUI LT 230 kV S.JOAO PIAUI /ELISEU MARTIN C-1 PI | RB | FT LT 230 kV S.JOAO PIAUI /ELISEU MARTIN C-1 PI | 061/2001 | IPCA | RBSE | PRT 579/2012 | 2013-01-01 | 2043-01-01 | 225893.95 | 2025-06-01 | Ativa |  | *(RAP Portaria 579/2012 - Concessão prorrogada em 01/01/2013 – LEI 12783/2013 ) * Receita revisada no ciclo 2020-2021. * Receita revisada em 05-07-2024
CHESF | S.JOAO PIAUI | CR 500 kV 484 Mvar S.JOAO PIAUI BC2 PI | RB | FT CR 500 kV 484 MVAr S.JOAO PIAUI BC2 PI | 061/2001 | IPCA | RBSE | PRT 579/2012 | 2013-01-01 | 2043-01-01 | 1461303.26 | 2025-06-01 | Ativa |  | *(RAP Portaria 579/2012 - Concessão prorrogada em 01/01/2013 – LEI 12783/2013 ) * Receita revisada no ciclo 2020-2021. * Receita revisada em 05-07-2024
CHESF | S.JOAO PIAUI | CR 500 kV 436 Mvar S.JOAO PIAUI BC1 PI | RB | FT CR 500 kV 436 MVAr S.JOAO PIAUI BC1 PI | 061/2001 | IPCA | RBSE | PRT 579/2012 | 2013-01-01 | 2043-01-01 | 1343281.34 | 2025-06-01 | Ativa |  | *(RAP Portaria 579/2012 - Concessão prorrogada em 01/01/2013 – LEI 12783/2013 ) * Receita revisada no ciclo 2020-2021. * Receita revisada em 05-07-2024
CGT ELETROSUL | S.SANTIAGO | TR 69/13,8 kV S.SANTIAGO TR4 PR | DIT |  | 057/2001 | IPCA | RPC | PRT 579/2012 | 2013-01-01 | 2043-01-01 | 23576.31 | 2025-06-01 | Ativa |  | *(RAP Portaria 579/2012 - Concessão prorrogada em 01/01/2013 – LEI 12783/2013 ) * Receita revisada no ciclo 2020-2021. * Receita revisada em 05-07-2024
CGT ELETROSUL | S.SANTIAGO | MG 500 kV S.SANTIAGO MG1 PR | RB | FT MG 500 kV S.SANTIAGO MG1 PR | 057/2001 | IPCA | RBSE | PRT 579/2012 | 2013-01-01 | 2043-01-01 | 1241224.11 | 2025-06-01 | Ativa |  | *(RAP Portaria 579/2012 - Concessão prorrogada em 01/01/2013 – LEI 12783/2013 ) * Receita revisada no ciclo 2020-2021. * Receita revisada em 05-07-2024
CGT ELETROSUL | S.SANTIAGO | MG 500 kV S.SANTIAGO MG1 PR | RB | FT MG 500 kV S.SANTIAGO MG1 PR | 057/2001 | IPCA | RMEL | REN 643/2014 | 2013-10-11 | 2030-10-10 | 8669.96 | 2025-06-01 | Ativa |  | Substituição de 1 bateria 125 Vcc.Incluído no reajuste ciclo 2015-2016. *(Receita revisada em 06/07/2020) *(Receita revisada em 03/07/2024)
CGT ELETROSUL | S.SANTIAGO | MG 500 kV S.SANTIAGO MG1 PR | RB | FT MG 500 kV S.SANTIAGO MG1 PR | 057/2001 | IPCA | RMEL | REN 905/2020 | 2020-12-09 | 2039-04-06 | 109907.06 | 2025-06-01 | Ativa |  | Melhorias de Pequeno Porte sem RAP Prévia incluídas no processo de revisão da RAP das transmissoras prorrogadas de 2023, nos termos do Módulo 3 das Regras dos Serviços de Transmissão de Energia Elétrica. * Melhoria autorizada sem RAP Prévia incluído no reajuste do Ciclo 2024 - 2025 *(Receita revisada em 04/07/2024)
CGT ELETROSUL | S.SANTIAGO | MC 69 kV TR 69/13,8 kV S.SANTIAGO TR4 PR | DIT |  | 057/2001 | IPCA | RPC | PRT 579/2012 | 2013-01-01 | 2043-01-01 | 48587.89 | 2025-06-01 | Ativa |  | *(RAP Portaria 579/2012 - Concessão prorrogada em 01/01/2013 – LEI 12783/2013 ) * Receita revisada no ciclo 2020-2021. * Receita revisada em 05-07-2024
CGT ELETROSUL | S.SANTIAGO | MC 13,8 kV TR 69/13,8 kV S.SANTIAGO TR4 PR | DIT |  | 057/2001 | IPCA | RPC | PRT 579/2012 | 2013-01-01 | 2043-01-01 | 38645.56 | 2025-06-01 | Ativa |  | *(RAP Portaria 579/2012 - Concessão prorrogada em 01/01/2013 – LEI 12783/2013 ) * Receita revisada no ciclo 2020-2021. * Receita revisada em 05-07-2024
CGT ELETROSUL | S.SANTIAGO | IB 500 kV MG 500 kV S.SANTIAGO MG2 PR IB5 | RB | FT MG 500 kV S.SANTIAGO MG2 PR | 004/2012 | IPCA | RBL | CC 004/2012 | 2014-02-04 | 2042-05-10 | 1191544.84 | 2025-06-01 | Ativa | T2012-074-C | *Receita revisada no reajuste do ciclo 2017-2018. * Receita revisada em 23-06-2022
CGT ELETROSUL | S.SANTIAGO | IB 500 kV MG 500 kV S.SANTIAGO MG1 PR IB3 | RB | FT MG 500 kV S.SANTIAGO MG1 PR | 057/2001 | IPCA | RBSE | PRT 579/2012 | 2013-01-01 | 2043-01-01 | 380583.14 | 2025-06-01 | Ativa |  | *(RAP Portaria 579/2012 - Concessão prorrogada em 01/01/2013 – LEI 12783/2013 ) * Receita revisada no ciclo 2020-2021. * Receita revisada em 05-07-2024
CGT ELETROSUL | S.SANTIAGO | IB 500 kV MG 500 kV S.SANTIAGO MG1 PR IB2 | RB | FT MG 500 kV S.SANTIAGO MG1 PR | 057/2001 | IPCA | RBSE | PRT 579/2012 | 2013-01-01 | 2043-01-01 | 380583.14 | 2025-06-01 | Ativa |  | *(RAP Portaria 579/2012 - Concessão prorrogada em 01/01/2013 – LEI 12783/2013 ) * Receita revisada no ciclo 2020-2021. * Receita revisada em 05-07-2024
CGT ELETROSUL | S.SANTIAGO | IB 500 kV MG 500 kV S.SANTIAGO MG1 PR IB1 | RB | FT MG 500 kV S.SANTIAGO MG1 PR | 057/2001 | IPCA | RBSE | PRT 579/2012 | 2013-01-01 | 2043-01-01 | 380583.14 | 2025-06-01 | Ativa |  | *(RAP Portaria 579/2012 - Concessão prorrogada em 01/01/2013 – LEI 12783/2013 ) * Receita revisada no ciclo 2020-2021. * Receita revisada em 05-07-2024
CGT ELETROSUL | S.SANTIAGO | EL 500 kV S.SANTIAGO LT 500 kV S.SANTIAGO /U.S.SANTIAGO C-2 PR | DIT |  | 057/2001 | IPCA | RPC | PRT 579/2012 | 2013-01-01 | 2043-01-01 | 406337.08 | 2025-06-01 | Ativa |  | *(RAP Portaria 579/2012 - Concessão prorrogada em 01/01/2013 – LEI 12783/2013 ) * Receita revisada no ciclo 2020-2021. * Receita revisada em 05-07-2024
CGT ELETROSUL | S.SANTIAGO | EL 500 kV S.SANTIAGO LT 500 kV S.SANTIAGO /U.S.SANTIAGO C-1 PR | DIT |  | 057/2001 | IPCA | RPC | PRT 579/2012 | 2013-01-01 | 2043-01-01 | 406337.08 | 2025-06-01 | Ativa |  | *(RAP Portaria 579/2012 - Concessão prorrogada em 01/01/2013 – LEI 12783/2013 ) * Receita revisada no ciclo 2020-2021. * Receita revisada em 05-07-2024
CGT ELETROSUL | S.SANTIAGO | EL 500 kV S.SANTIAGO LT 500 kV S.SANTIAGO /SEGREDO C-1 PR | RB | FT LT 500 kV S.SANTIAGO /SEGREDO C-1 PR | 057/2001 | IPCA | RBSE | PRT 579/2012 | 2013-01-01 | 2043-01-01 | 406337.08 | 2025-06-01 | Ativa |  | *(RAP Portaria 579/2012 - Concessão prorrogada em 01/01/2013 – LEI 12783/2013 ) * Receita revisada no ciclo 2020-2021. * Receita revisada em 05-07-2024
CGT ELETROSUL | S.SANTIAGO | EL 500 kV S.SANTIAGO LT 500 kV S.SANTIAGO /SEGREDO C-1 PR | RB | FT LT 500 kV S.SANTIAGO /SEGREDO C-1 PR | 057/2001 | IPCA | RBSE | PRT 120/2016 | 2017-07-01 | 2028-06-30 | 713154.95 | 2025-06-01 | Ativa |  | Componente Financeiro apurado referente ao período de Janeiro/2013 a Junho/2017, com prazo de pagamento de 8 anos, conforme consta no § 3º e § 4º, do Art. 1º, da PRT 120/2016. * Receita revisada no ciclo 2020-2021. * Receita revisada em 05-07-2024
CGT ELETROSUL | S.SANTIAGO | EL 500 kV S.SANTIAGO LT 500 kV S.SANTIAGO /ITA C-2 PR/SC | RB | FT LT 500 kV S.SANTIAGO /ITA C-2 PR/SC | 004/2012 | IPCA | RBL | CC 004/2012 | 2014-02-04 | 2042-05-10 | 1257469.74 | 2025-06-01 | Ativa | T2012-074-C | *Receita revisada no reajuste do ciclo 2017-2018. * Receita revisada em 23-06-2022
CGT ELETROSUL | S.SANTIAGO | EL 500 kV S.SANTIAGO LT 500 kV S.SANTIAGO /ITA C-1 PR/SC | RB | FT LT 500 kV S.SANTIAGO /ITA C-1 PR/SC | 057/2001 | IPCA | RBSE | PRT 579/2012 | 2013-01-01 | 2043-01-01 | 406337.08 | 2025-06-01 | Ativa |  | *(RAP Portaria 579/2012 - Concessão prorrogada em 01/01/2013 – LEI 12783/2013 ) * Receita revisada no ciclo 2020-2021. * Receita revisada em 05-07-2024
CGT ELETROSUL | S.SANTIAGO | EL 500 kV S.SANTIAGO LT 500 kV S.SANTIAGO /ITA C-1 PR/SC | RB | FT LT 500 kV S.SANTIAGO /ITA C-1 PR/SC | 057/2001 | IPCA | RMEL | REN 643/2014 | 2013-11-14 | 2037-11-13 | 36204.94 | 2025-06-01 | Ativa |  | Substituição dos para-raios de 420 kV do circuito YTA.Incluído no reajuste ciclo 2015-2016. *(Receita revisada em 06/07/2020) *(Receita revisada em 03/07/2024)
CGT ELETROSUL | S.SANTIAGO | EL 500 kV S.SANTIAGO LT 500 kV S.SANTIAGO /ITA C-1 PR/SC | RB | FT LT 500 kV S.SANTIAGO /ITA C-1 PR/SC | 057/2001 | IPCA | RBSE | PRT 120/2016 | 2017-07-01 | 2028-06-30 | 713154.95 | 2025-06-01 | Ativa |  | Componente Financeiro apurado referente ao período de Janeiro/2013 a Junho/2017, com prazo de pagamento de 8 anos, conforme consta no § 3º e § 4º, do Art. 1º, da PRT 120/2016. * Receita revisada no ciclo 2020-2021. * Receita revisada em 05-07-2024
CGT ELETROSUL | S.SANTIAGO | EL 500 kV S.SANTIAGO LT 500 kV IVAIPORA /S.SANTIAGO C-2 PR | RB | FT LT 500 kV IVAIPORA /S.SANTIAGO C-2 PR | 004/2004 | IGPM | RBL | CC 004/2004 | 2005-10-31 | 2034-02-18 | 4583362.15 | 2025-06-01 | Ativa |  | Contrato de Concessão nº 004/2004 *(Considera adicional de RGR relativo à prorrogação do encargo)
CGT ELETROSUL | S.SANTIAGO | EL 500 kV S.SANTIAGO LT 500 kV IVAIPORA /S.SANTIAGO C-1 PR | RB | FT LT 500 kV IVAIPORA /S.SANTIAGO C-1 PR | 057/2001 | IPCA | RBSE | PRT 579/2012 | 2013-01-01 | 2043-01-01 | 406337.08 | 2025-06-01 | Ativa |  | *(RAP Portaria 579/2012 - Concessão prorrogada em 01/01/2013 – LEI 12783/2013 ) * Receita revisada no ciclo 2020-2021. * Receita revisada em 05-07-2024
CGT ELETROSUL | S.SANTIAGO | EL 13,8 kV S.SANTIAGO DIST1 | DIT |  | 057/2001 | IPCA | RPC | PRT 579/2012 | 2013-01-01 | 2043-01-01 | 43221.88 | 2025-06-01 | Ativa |  | *(RAP Portaria 579/2012 - Concessão prorrogada em 01/01/2013 – LEI 12783/2013 ) * Receita revisada no ciclo 2020-2021. * Receita revisada em 05-07-2024
AXIA Energia | SAMAMBAIA | TT 13,8/0,12 kV SAMAMBAIA TR5 DF | RBF | FT TR 345/138 kV SAMAMBAIA TR5 DF | 062/2001 | IPCA | RBSE | PRT 579/2012 | 2013-01-01 | 2043-01-01 | 84422.78 | 2025-06-01 | Ativa |  | *(RAP Portaria 579/2012 - Concessão prorrogada em 01/01/2013 – LEI 12783/2013 ) * Receita revisada no ciclo 2020-2021. * Receita revisada em 05-07-2024
AXIA Energia | SAMAMBAIA | TT 13,8/0,12 kV SAMAMBAIA TR4 DF | RBF | FT TR 345/138 kV SAMAMBAIA TR4 DF | 062/2001 | IPCA | RBSE | PRT 579/2012 | 2013-01-01 | 2043-01-01 | 84422.78 | 2025-06-01 | Ativa |  | *(RAP Portaria 579/2012 - Concessão prorrogada em 01/01/2013 – LEI 12783/2013 ) * Receita revisada no ciclo 2020-2021. * Receita revisada em 05-07-2024
AXIA Energia | SAMAMBAIA | TT 13,8/0,12 kV SAMAMBAIA TR3 DF | RB | FT TR 500/345 kV SAMAMBAIA TR3 DF | 062/2001 | IPCA | RBSE | PRT 579/2012 | 2013-01-01 | 2043-01-01 | 84422.78 | 2025-06-01 | Ativa |  | *(RAP Portaria 579/2012 - Concessão prorrogada em 01/01/2013 – LEI 12783/2013 ) * Receita revisada no ciclo 2020-2021. * Receita revisada em 05-07-2024
AXIA Energia | SAMAMBAIA | TT 13,8/0,12 kV SAMAMBAIA TR2 DF | RB | FT TR 500/345 kV SAMAMBAIA TR2 DF | 062/2001 | IPCA | RBSE | PRT 579/2012 | 2013-01-01 | 2043-01-01 | 84422.78 | 2025-06-01 | Ativa |  | *(RAP Portaria 579/2012 - Concessão prorrogada em 01/01/2013 – LEI 12783/2013 ) * Receita revisada no ciclo 2020-2021. * Receita revisada em 05-07-2024
AXIA Energia | SAMAMBAIA | TT 13,8/0,12 kV SAMAMBAIA TR1 DF | RB | FT TR 500/345 kV SAMAMBAIA TR1 DF | 062/2001 | IPCA | RBSE | PRT 579/2012 | 2013-01-01 | 2043-01-01 | 84422.78 | 2025-06-01 | Ativa |  | *(RAP Portaria 579/2012 - Concessão prorrogada em 01/01/2013 – LEI 12783/2013 ) * Receita revisada no ciclo 2020-2021. * Receita revisada em 05-07-2024
AXIA Energia | SAMAMBAIA | TR 500/345 kV SAMAMBAIA TRR1 DF | RB | FT TR 500/345 kV SAMAMBAIA TRR1 DF | 062/2001 | IPCA | RBSE | PRT 579/2012 | 2013-01-01 | 2043-01-01 | 734694.57 | 2025-06-01 | Ativa |  | *(RAP Portaria 579/2012 - Concessão prorrogada em 01/01/2013 – LEI 12783/2013 ) * Receita revisada no ciclo 2020-2021. * Receita revisada em 05-07-2024
AXIA Energia | SAMAMBAIA | TR 500/345 kV SAMAMBAIA TRR1 DF | RB | FT TR 500/345 kV SAMAMBAIA TRR1 DF | 062/2001 | IPCA | RBSE | PRT 120/2016 | 2017-07-01 | 2028-06-30 | 2819300.19 | 2025-06-01 | Ativa |  | Componente Financeiro apurado referente ao período de Janeiro/2013 a Junho/2017, com prazo de pagamento de 8 anos, conforme consta no § 3º e § 4º, do Art. 1º, da PRT 120/2016. * Receita revisada no ciclo 2020-2021. * Receita revisada em 05-07-2024
AXIA Energia | SAMAMBAIA | TR 500/345 kV SAMAMBAIA TRR1 DF | RB | FT TR 500/345 kV SAMAMBAIA TRR1 DF | 062/2001 | IPCA | RBSE | PRT 120/2016 | 2017-07-01 | 2042-12-31 | 3022440.73 | 2025-06-01 | Ativa |  | Parcela de RAP calculada de acordo com a PRT 120/2016 e incluída a partir do ciclo 2017-2018. * Receita revisada provisoriamente no reajuste do ciclo 2018-2019. * Receita revisada no ciclo 2020-2021. * Receita revisada em 05-07-2024
AXIA Energia | SAMAMBAIA | TR 500/345 kV SAMAMBAIA TR7 DF | RB | FT TR 500/345 kV SAMAMBAIA TR7 DF | 062/2001 | IPCA | RBNI | REA 3814/2012 | 2016-07-27 | 2049-09-13 | 5463930.95 | 2025-06-01 | Ativa | T2012-110 | Instalação do 4º banco de autotransformadores monofásicos 500/345 kV, de 3x350 MVA. *(Inclui alterações estabelecidas pela Lei 12.783/2013) *(Receita revisada em 06/07/2020) *(Receita revisada em 03/07/2024)
AXIA Energia | SAMAMBAIA | TR 500/345 kV SAMAMBAIA TR3 DF | RB | FT TR 500/345 kV SAMAMBAIA TR3 DF | 062/2001 | IPCA | RBSE | PRT 579/2012 | 2013-01-01 | 2043-01-01 | 2204083.7 | 2025-06-01 | Ativa |  | *(RAP Portaria 579/2012 - Concessão prorrogada em 01/01/2013 – LEI 12783/2013 ) * Receita revisada no ciclo 2020-2021. * Receita revisada em 05-07-2024
AXIA Energia | SAMAMBAIA | TR 500/345 kV SAMAMBAIA TR2 DF | RB | FT TR 500/345 kV SAMAMBAIA TR2 DF | 062/2001 | IPCA | RBSE | PRT 579/2012 | 2013-01-01 | 2043-01-01 | 2204083.7 | 2025-06-01 | Ativa |  | *(RAP Portaria 579/2012 - Concessão prorrogada em 01/01/2013 – LEI 12783/2013 ) * Receita revisada no ciclo 2020-2021. * Receita revisada em 05-07-2024
AXIA Energia | SAMAMBAIA | TR 500/345 kV SAMAMBAIA TR2 DF | RB | FT TR 500/345 kV SAMAMBAIA TR2 DF | 062/2001 | IPCA | RBSE | PRT 120/2016 | 2017-07-01 | 2028-06-30 | 8457900.57 | 2025-06-01 | Ativa |  | Componente Financeiro apurado referente ao período de Janeiro/2013 a Junho/2017, com prazo de pagamento de 8 anos, conforme consta no § 3º e § 4º, do Art. 1º, da PRT 120/2016. * Receita revisada no ciclo 2020-2021. * Receita revisada em 05-07-2024
AXIA Energia | SAMAMBAIA | TR 500/345 kV SAMAMBAIA TR2 DF | RB | FT TR 500/345 kV SAMAMBAIA TR2 DF | 062/2001 | IPCA | RBSE | PRT 120/2016 | 2017-07-01 | 2042-12-31 | 9067322.18 | 2025-06-01 | Ativa |  | Parcela de RAP calculada de acordo com a PRT 120/2016 e incluída a partir do ciclo 2017-2018. * Receita revisada provisoriamente no reajuste do ciclo 2018-2019. * Receita revisada no ciclo 2020-2021. * Receita revisada em 05-07-2024
AXIA Energia | SAMAMBAIA | TR 500/345 kV SAMAMBAIA TR2 DF | RB | FT TR 500/345 kV SAMAMBAIA TR2 DF | 062/2001 | IPCA | RMEL | REA 11449/2022 | 2022-05-05 | 2056-11-09 | 6172344.34 | 2025-06-01 | Ativa | T2022-014 | Obra de Substituição Parcial - Substituir na SE Samambaia a fase A e B do autotransformador monofásico - TR2 - 500/345 kV - 2x350 MVA por outra fase A e B de 2x350 MVA. Parcela de RAP referente à troca da fase A e B do banco de autotransformadores TR2. Não excluir a receita de O&M antiga até a entrada das três fases do equipamento. *(Receita revisada em 03/07/2024)
AXIA Energia | SAMAMBAIA | TR 500/345 kV SAMAMBAIA TR1 DF | RB | FT TR 500/345 kV SAMAMBAIA TR1 DF | 062/2001 | IPCA | RBSE | PRT 579/2012 | 2013-01-01 | 2043-01-01 | 2204083.7 | 2025-06-01 | Ativa |  | *(RAP Portaria 579/2012 - Concessão prorrogada em 01/01/2013 – LEI 12783/2013 ) * Receita revisada no ciclo 2020-2021. * Receita revisada em 05-07-2024
AXIA Energia | SAMAMBAIA | TR 500/345 kV SAMAMBAIA TR1 DF | RB | FT TR 500/345 kV SAMAMBAIA TR1 DF | 062/2001 | IPCA | RBSE | PRT 120/2016 | 2017-07-01 | 2028-06-30 | 8457900.57 | 2025-06-01 | Ativa |  | Componente Financeiro apurado referente ao período de Janeiro/2013 a Junho/2017, com prazo de pagamento de 8 anos, conforme consta no § 3º e § 4º, do Art. 1º, da PRT 120/2016. * Receita revisada no ciclo 2020-2021. * Receita revisada em 05-07-2024
AXIA Energia | SAMAMBAIA | TR 500/345 kV SAMAMBAIA TR1 DF | RB | FT TR 500/345 kV SAMAMBAIA TR1 DF | 062/2001 | IPCA | RBSE | PRT 120/2016 | 2017-07-01 | 2042-12-31 | 9067322.18 | 2025-06-01 | Ativa |  | Parcela de RAP calculada de acordo com a PRT 120/2016 e incluída a partir do ciclo 2017-2018. * Receita revisada provisoriamente no reajuste do ciclo 2018-2019. * Receita revisada no ciclo 2020-2021. * Receita revisada em 05-07-2024
AXIA Energia | SAMAMBAIA | TR 345/138 kV SAMAMBAIA TRR2 DF | RBF | FT TR 345/138 kV SAMAMBAIA TRR2 DF | 062/2001 | IPCA | RBSE | PRT 579/2012 | 2013-01-01 | 2043-01-01 | 290931.23 | 2025-06-01 | Ativa |  | *(RAP Portaria 579/2012 - Concessão prorrogada em 01/01/2013 – LEI 12783/2013 ) * Receita revisada no ciclo 2020-2021. * Receita revisada em 05-07-2024
AXIA Energia | SAMAMBAIA | TR 345/138 kV SAMAMBAIA TR8 DF | RBF | FT TR 345/138 kV SAMAMBAIA TR8 DF | 062/2001 | IPCA | RBNI | REA 3893/2013 | 2016-09-29 | 2050-01-30 | 2854532.27 | 2025-06-01 | Ativa | T2013-001 | Instalação, na subestação Samambaia, do 4º banco de autotransformadores monofásicos 345/138 kV, de 3x75 MVA. (Receita alterada em razão de mudança de perfil de RAP da concessionária) *(Receita revisada em 06/07/2020) *(Receita revisada em 03/07/2024)
AXIA Energia | SAMAMBAIA | TR 345/138 kV SAMAMBAIA TR6 DF | RBF | FT TR 345/138 kV SAMAMBAIA TR6 DF | 062/2001 | IPCA | RBNI | REA 1938/2009 | 2012-10-10 | 2042-03-26 | 2529035.52 | 2025-06-01 | Ativa | T2009-175 | Na SE Samambaia, um banco de autotransformadores monofásicos 345/138/13,8 kV – 3x75 MVA; (Valor da RAP retificado pela REA 2.835, de 22.03.2011) *(Inclui alterações estabelecidas pela Lei 12.783/2013) *(Receita revisada em 06/07/2020) *(Receita revisada em 03/07/2024)
AXIA Energia | SAMAMBAIA | TR 345/138 kV SAMAMBAIA TR6 DF | RBF | FT TR 345/138 kV SAMAMBAIA TR6 DF | 062/2001 | IPCA | RMEL | REN 905/2020 | 2013-01-01 | 2047-02-08 | 67517.75 | 2025-06-01 | Ativa |  | Melhorias de Pequeno Porte sem RAP Prévia incluídas no processo de revisão da RAP das transmissoras prorrogadas de 2023, nos termos do Módulo 3 das Regras dos Serviços de Transmissão de Energia Elétrica. * Melhoria autorizada sem RAP Prévia incluído no reajuste do Ciclo 2024 - 2025 *(Receita revisada em 04/07/2024)
AXIA Energia | SAMAMBAIA | TR 345/138 kV SAMAMBAIA TR5 DF | RBF | FT TR 345/138 kV SAMAMBAIA TR5 DF | 062/2001 | IPCA | RBSE | PRT 579/2012 | 2013-01-01 | 2043-01-01 | 872793.69 | 2025-06-01 | Ativa |  | *(RAP Portaria 579/2012 - Concessão prorrogada em 01/01/2013 – LEI 12783/2013 ) * Receita revisada no ciclo 2020-2021. * Receita revisada em 05-07-2024
AXIA Energia | SAMAMBAIA | TR 345/138 kV SAMAMBAIA TR4 DF | RBF | FT TR 345/138 kV SAMAMBAIA TR4 DF | 062/2001 | IPCA | RBSE | PRT 579/2012 | 2013-01-01 | 2043-01-01 | 872793.69 | 2025-06-01 | Ativa |  | *(RAP Portaria 579/2012 - Concessão prorrogada em 01/01/2013 – LEI 12783/2013 ) * Receita revisada no ciclo 2020-2021. * Receita revisada em 05-07-2024
AXIA Energia | SAMAMBAIA | RTN 69 kV 0 Mvar SAMAMBAIA RTNSMSBV1 DF | RB | FT LT 500 kV S.DA MESA /SAMAMBAIA C-1 GO/DF | 062/2001 | IPCA | RBSE | PRT 579/2012 | 2013-01-01 | 2043-01-01 | 13169.55 | 2025-06-01 | Ativa |  | *(RAP Portaria 579/2012 - Concessão prorrogada em 01/01/2013 – LEI 12783/2013 ) * Receita revisada no ciclo 2020-2021. * Receita revisada em 05-07-2024
AXIA Energia | SAMAMBAIA | RTN 69 kV 0 Mvar SAMAMBAIA RTNSMSB2 DF | RB | FT LT 500 kV S.DA MESA /SAMAMBAIA C-2 GO/DF | 062/2001 | IPCA | RBSE | PRT 579/2012 | 2013-01-01 | 2043-01-01 | 13169.55 | 2025-06-01 | Ativa |  | *(RAP Portaria 579/2012 - Concessão prorrogada em 01/01/2013 – LEI 12783/2013 ) * Receita revisada no ciclo 2020-2021. * Receita revisada em 05-07-2024
AXIA Energia | SAMAMBAIA | RTN 69 kV 0 Mvar SAMAMBAIA RTNSMSB1 DF | RB | FT LT 500 kV S.DA MESA /SAMAMBAIA C-1 GO/DF | 062/2001 | IPCA | RBSE | PRT 579/2012 | 2013-01-01 | 2043-01-01 | 13169.55 | 2025-06-01 | Ativa |  | *(RAP Portaria 579/2012 - Concessão prorrogada em 01/01/2013 – LEI 12783/2013 ) * Receita revisada no ciclo 2020-2021. * Receita revisada em 05-07-2024
AXIA Energia | SAMAMBAIA | RTL 500 kV 89,1 Mvar SAMAMBAIA RTSMSB1 DF | RB | FT LT 500 kV S.DA MESA /SAMAMBAIA C-1 GO/DF | 062/2001 | IPCA | RBSE | PRT 579/2012 | 2013-01-01 | 2043-01-01 | 616565.78 | 2025-06-01 | Ativa |  | *(RAP Portaria 579/2012 - Concessão prorrogada em 01/01/2013 – LEI 12783/2013 ) * Receita revisada no ciclo 2020-2021. * Receita revisada em 05-07-2024
AXIA Energia | SAMAMBAIA | RTL 500 kV 89,1 Mvar SAMAMBAIA RTSMSB1 DF | RB | FT LT 500 kV S.DA MESA /SAMAMBAIA C-1 GO/DF | 062/2001 | IPCA | RBSE | PRT 120/2016 | 2017-07-01 | 2028-06-30 | 2365995.49 | 2025-06-01 | Ativa |  | Componente Financeiro apurado referente ao período de Janeiro/2013 a Junho/2017, com prazo de pagamento de 8 anos, conforme consta no § 3º e § 4º, do Art. 1º, da PRT 120/2016. * Receita revisada no ciclo 2020-2021. * Receita revisada em 05-07-2024
AXIA Energia | SAMAMBAIA | RTL 500 kV 89,1 Mvar SAMAMBAIA RTSMSB1 DF | RB | FT LT 500 kV S.DA MESA /SAMAMBAIA C-1 GO/DF | 062/2001 | IPCA | RBSE | PRT 120/2016 | 2017-07-01 | 2042-12-31 | 2536473.82 | 2025-06-01 | Ativa |  | Parcela de RAP calculada de acordo com a PRT 120/2016 e incluída a partir do ciclo 2017-2018. * Receita revisada provisoriamente no reajuste do ciclo 2018-2019. * Receita revisada no ciclo 2020-2021. * Receita revisada em 05-07-2024
AXIA Energia | SAMAMBAIA | RTL 500 kV 55 Mvar SAMAMBAIA RTR1 DF | RB | FT RTL 500 kV 55 Mvar SAMAMBAIA RTR1 DF | 062/2001 | IPCA | RBSE | PRT 579/2012 | 2013-01-01 | 2043-01-01 | 238758.89 | 2025-06-01 | Ativa |  | *(RAP Portaria 579/2012 - Concessão prorrogada em 01/01/2013 – LEI 12783/2013 ) * Receita revisada no ciclo 2020-2021. * Receita revisada em 05-07-2024
AXIA Energia | SAMAMBAIA | RTL 500 kV 29,7 Mvar SAMAMBAIA RTR3 DF | RB | FT RTL 500 kV 29,7 Mvar SAMAMBAIA RTR3 DF | 062/2001 | IPCA | RBSE | PRT 579/2012 | 2013-01-01 | 2043-01-01 | 214459.55 | 2025-06-01 | Ativa |  | *(RAP Portaria 579/2012 - Concessão prorrogada em 01/01/2013 – LEI 12783/2013 ) * Receita revisada no ciclo 2020-2021. * Receita revisada em 05-07-2024
AXIA Energia | SAMAMBAIA | RTL 500 kV 136 Mvar SAMAMBAIA RTSMSB2 DF | RB | FT LT 500 kV S.DA MESA /SAMAMBAIA C-2 GO/DF | 062/2001 | IPCA | RBSE | PRT 579/2012 | 2013-01-01 | 2043-01-01 | 715674.32 | 2025-06-01 | Ativa |  | *(RAP Portaria 579/2012 - Concessão prorrogada em 01/01/2013 – LEI 12783/2013 ) * Receita revisada no ciclo 2020-2021. * Receita revisada em 05-07-2024
AXIA Energia | SAMAMBAIA | RTL 500 kV 136 Mvar SAMAMBAIA RTSMSB2 DF | RB | FT LT 500 kV S.DA MESA /SAMAMBAIA C-2 GO/DF | 062/2001 | IPCA | RBSE | PRT 120/2016 | 2017-07-01 | 2028-06-30 | 2746312.33 | 2025-06-01 | Ativa |  | Componente Financeiro apurado referente ao período de Janeiro/2013 a Junho/2017, com prazo de pagamento de 8 anos, conforme consta no § 3º e § 4º, do Art. 1º, da PRT 120/2016. * Receita revisada no ciclo 2020-2021. * Receita revisada em 05-07-2024
AXIA Energia | SAMAMBAIA | RTL 500 kV 136 Mvar SAMAMBAIA RTSMSB2 DF | RB | FT LT 500 kV S.DA MESA /SAMAMBAIA C-2 GO/DF | 062/2001 | IPCA | RBSE | PRT 120/2016 | 2017-07-01 | 2042-12-31 | 2944193.83 | 2025-06-01 | Ativa |  | Parcela de RAP calculada de acordo com a PRT 120/2016 e incluída a partir do ciclo 2017-2018. * Receita revisada provisoriamente no reajuste do ciclo 2018-2019. * Receita revisada no ciclo 2020-2021. * Receita revisada em 05-07-2024
AXIA Energia | SAMAMBAIA | MG 500 kV SAMAMBAIA MG2 DF | RB | FT MG 500 kV SAMAMBAIA MG2 DF | 062/2001 | IPCA | RBNI | REA 3814/2012 | 2016-07-27 | 2043-12-24 | 989643.65 | 2025-06-01 | Ativa | T2012-110 | Complementação do módulo geral da subestação Samambaia com a instalação de um módulo de infraestrutura de manobra 500 kV, arranjo disjuntor e meio, e de um módulo de infraestrutura de manobra 345 kV, arranjo barra dupla a cinco chaves. *(Inclui alterações estabelecidas pela Lei 12.783/2013) *(Receita revisada em 06/07/2020) *(Receita revisada em 03/07/2024)
AXIA Energia | SAMAMBAIA | MG 500 kV SAMAMBAIA MG2 DF | RB | FT MG 500 kV SAMAMBAIA MG2 DF | 062/2001 | IPCA | RBNI | REA 3893/2013 | 2016-09-29 | 2045-12-06 | 640258.96 | 2025-06-01 | Ativa | T2013-001 | Complementação do módulo geral da subestação Samambaia com um módulo de infraestrutura de manobra 345 kV, arranjo barra dupla a cinco chaves, e um módulo de infraestrutura de manobra 138 kV, arranjo barra dupla a cinco chaves. *(Receita revisada em 06/07/2020) *(Receita revisada em 03/07/2024)
AXIA Energia | SAMAMBAIA | MG 500 kV SAMAMBAIA MG2 DF | RB | FT MG 500 kV SAMAMBAIA MG2 DF | 062/2001 | IPCA | RBSE | PRT 579/2012 | 2013-01-01 | 2043-01-01 | 1731939.3 | 2025-06-01 | Ativa |  | *(RAP Portaria 579/2012 - Concessão prorrogada em 01/01/2013 – LEI 12783/2013 ) * Receita revisada no ciclo 2020-2021. * Receita revisada em 05-07-2024
AXIA Energia | SAMAMBAIA | MG 500 kV SAMAMBAIA MG2 DF | RB | FT MG 500 kV SAMAMBAIA MG2 DF | 062/2001 | IPCA | RBNI | REA 2837/2011 | 2016-04-06 | 2042-11-24 | 46300.09 | 2025-06-01 | Ativa |  | Complemento ao MIG referente a dois MIM associados às duas novas entradas de linha 138 kV disponibilizadas por FURNAS. No cálculo da RAP foi considerada a data informada pela transmissora (26/05/2013). RAP cadastrada como prevista em função da ausência de Termo de Liberação. * Reforço autorizado sem RAP Prévia incluído no reajuste do Ciclo 2017 - 2018 *(Receita revisada em 06/07/2020) *(Receita revisada em 03/07/2024)
AXIA Energia | SAMAMBAIA | MG 500 kV SAMAMBAIA MG2 DF | RB | FT MG 500 kV SAMAMBAIA MG2 DF | 062/2001 | IPCA | RBNI | REA 6247/2017 | 2019-11-26 | 2048-02-08 | 1089725.11 | 2025-06-01 | Ativa | T2017-009 | Módulo de Infraestrutura de Manobra referente à instalação do Banco de Capacito Série 500 kV BC3 na SE Samambaia. *(Receita revisada em 03/07/2024)
AXIA Energia | SAMAMBAIA | MG 500 kV SAMAMBAIA MG2 DF | RB | FT MG 500 kV SAMAMBAIA MG2 DF | 062/2001 | IPCA | RBSE | PRT 120/2016 | 2017-07-01 | 2028-06-30 | 6646104.41 | 2025-06-01 | Ativa |  | Componente Financeiro apurado referente ao período de Janeiro/2013 a Junho/2017, com prazo de pagamento de 8 anos, conforme consta no § 3º e § 4º, do Art. 1º, da PRT 120/2016. * Receita revisada no ciclo 2020-2021. * Receita revisada em 05-07-2024
AXIA Energia | SAMAMBAIA | MG 500 kV SAMAMBAIA MG2 DF | RB | FT MG 500 kV SAMAMBAIA MG2 DF | 062/2001 | IPCA | RBSE | PRT 120/2016 | 2017-07-01 | 2042-12-31 | 7124979.71 | 2025-06-01 | Ativa |  | Parcela de RAP calculada de acordo com a PRT 120/2016 e incluída a partir do ciclo 2017-2018. * Receita revisada provisoriamente no reajuste do ciclo 2018-2019. * Receita revisada no ciclo 2020-2021. * Receita revisada em 05-07-2024
AXIA Energia | SAMAMBAIA | MG 500 kV SAMAMBAIA MG2 DF | RB | FT MG 500 kV SAMAMBAIA MG2 DF | 062/2001 | IPCA | RBNI | REA 6247/2017 | 2019-11-26 | 2049-06-06 | 429317.15 | 2025-06-01 | Ativa | T2017-007 | Módulo de Infraestrutura de Manobra associado a Substituição do Banco de Capacitores Série BC1 na SE Samamabaia. *(Receita revisada em 03/07/2024)
AXIA Energia | SAMAMBAIA | MG 500 kV SAMAMBAIA MG2 DF | RB | FT MG 500 kV SAMAMBAIA MG2 DF | 062/2001 | IPCA | RBNI | REA 6247/2017 | 2020-04-06 | 2049-06-12 | 389560.85 | 2025-06-01 | Ativa | T2017-008 | Módulo de Infraestrutura de Manobra associado a Substituição do Banco de Capacitores Série BC2 na SE Samamabaia. *(Receita revisada em 03/07/2024)
AXIA Energia | SAMAMBAIA | MG 500 kV SAMAMBAIA MG2 DF | RB | FT MG 500 kV SAMAMBAIA MG2 DF | 062/2001 | IPCA | RMEL | REN 443/2011 | 2017-04-25 | 2031-10-21 | 331939.33 | 2025-06-01 | Ativa |  | Substituição de MULTIPLEX ADM SDH MULTIPLEX ADM SDH * Melhoria autorizada sem RAP Prévia incluído no reajuste do Ciclo 2018 - 2019 *(Receita revisada em 06/07/2020) *(Receita revisada em 03/07/2024)
AXIA Energia | SAMAMBAIA | MG 500 kV SAMAMBAIA MG2 DF | RB | FT MG 500 kV SAMAMBAIA MG2 DF | 062/2001 | IPCA | RMEL | REN 905/2020 | 2016-05-07 | 2040-01-18 | 152033.88 | 2025-06-01 | Ativa |  | Melhorias de Pequeno Porte sem RAP Prévia incluídas no processo de revisão da RAP das transmissoras prorrogadas de 2023, nos termos do Módulo 3 das Regras dos Serviços de Transmissão de Energia Elétrica. * Melhoria autorizada sem RAP Prévia incluído no reajuste do Ciclo 2024 - 2025 *(Receita revisada em 04/07/2024)
VSB | SAMAMBAIA | MG 345 kV SAMAMBAIA MG1 DF | RB | FT MG 345 kV SAMAMBAIA MG1 DF | 014/2013 | IPCA | RBL | CC 014/2013 | 2016-05-06 | 2043-10-09 | 233811.35 | 2025-06-01 | Ativa | T2014-015-D | * Receita revisada em 10-06-2019 * Receita revisada em 19-06-2024
AXIA Energia | SAMAMBAIA | MC 500 kV TR 500/345 kV SAMAMBAIA TR7 DF | RB | FT TR 500/345 kV SAMAMBAIA TR7 DF | 062/2001 | IPCA | RBNI | REA 3814/2012 | 2016-07-27 | 2047-03-29 | 1851989.41 | 2025-06-01 | Ativa | T2012-110 | Instalação de um módulo de conexão 500 kV, arranjo disjuntor e meio, para banco de autotransformadores monofásicos 500/345 kV, 3x350 MVA. *(Inclui alterações estabelecidas pela Lei 12.783/2013) *(Receita revisada em 06/07/2020) *(Receita revisada em 03/07/2024)
AXIA Energia | SAMAMBAIA | MC 500 kV TR 500/345 kV SAMAMBAIA TR3 DF | RB | FT TR 500/345 kV SAMAMBAIA TR3 DF | 062/2001 | IPCA | RBSE | PRT 579/2012 | 2013-01-01 | 2043-01-01 | 395602.46 | 2025-06-01 | Ativa |  | *(RAP Portaria 579/2012 - Concessão prorrogada em 01/01/2013 – LEI 12783/2013 ) * Receita revisada no ciclo 2020-2021. * Receita revisada em 05-07-2024
AXIA Energia | SAMAMBAIA | MC 500 kV TR 500/345 kV SAMAMBAIA TR2 DF | RB | FT TR 500/345 kV SAMAMBAIA TR2 DF | 062/2001 | IPCA | RBSE | PRT 579/2012 | 2013-01-01 | 2043-01-01 | 395602.46 | 2025-06-01 | Ativa |  | *(RAP Portaria 579/2012 - Concessão prorrogada em 01/01/2013 – LEI 12783/2013 ) * Receita revisada no ciclo 2020-2021. * Receita revisada em 05-07-2024
AXIA Energia | SAMAMBAIA | MC 500 kV TR 500/345 kV SAMAMBAIA TR2 DF | RB | FT TR 500/345 kV SAMAMBAIA TR2 DF | 062/2001 | IPCA | RBSE | PRT 120/2016 | 2017-07-01 | 2028-06-30 | 1518075.87 | 2025-06-01 | Ativa |  | Componente Financeiro apurado referente ao período de Janeiro/2013 a Junho/2017, com prazo de pagamento de 8 anos, conforme consta no § 3º e § 4º, do Art. 1º, da PRT 120/2016. * Receita revisada no ciclo 2020-2021. * Receita revisada em 05-07-2024
AXIA Energia | SAMAMBAIA | MC 500 kV TR 500/345 kV SAMAMBAIA TR2 DF | RB | FT TR 500/345 kV SAMAMBAIA TR2 DF | 062/2001 | IPCA | RBSE | PRT 120/2016 | 2017-07-01 | 2042-12-31 | 1627458.6 | 2025-06-01 | Ativa |  | Parcela de RAP calculada de acordo com a PRT 120/2016 e incluída a partir do ciclo 2017-2018. * Receita revisada provisoriamente no reajuste do ciclo 2018-2019. * Receita revisada no ciclo 2020-2021. * Receita revisada em 05-07-2024
AXIA Energia | SAMAMBAIA | MC 500 kV TR 500/345 kV SAMAMBAIA TR2 DF | RB | FT TR 500/345 kV SAMAMBAIA TR2 DF | 062/2001 | IPCA | RMEL | REN 905/2020 | 2021-03-04 | 2051-04-22 | 136610.82 | 2025-06-01 | Ativa |  | Melhorias de Pequeno Porte sem RAP Prévia incluídas no processo de revisão da RAP das transmissoras prorrogadas de 2023, nos termos do Módulo 3 das Regras dos Serviços de Transmissão de Energia Elétrica. * Melhoria autorizada sem RAP Prévia incluído no reajuste do Ciclo 2024 - 2025 *(Receita revisada em 04/07/2024)
AXIA Energia | SAMAMBAIA | MC 500 kV TR 500/345 kV SAMAMBAIA TR1 DF | RB | FT TR 500/345 kV SAMAMBAIA TR1 DF | 062/2001 | IPCA | RBSE | PRT 579/2012 | 2013-01-01 | 2043-01-01 | 395602.46 | 2025-06-01 | Ativa |  | *(RAP Portaria 579/2012 - Concessão prorrogada em 01/01/2013 – LEI 12783/2013 ) * Receita revisada no ciclo 2020-2021. * Receita revisada em 05-07-2024
AXIA Energia | SAMAMBAIA | MC 500 kV TR 500/345 kV SAMAMBAIA TR1 DF | RB | FT TR 500/345 kV SAMAMBAIA TR1 DF | 062/2001 | IPCA | RBSE | PRT 120/2016 | 2017-07-01 | 2028-06-30 | 1518075.87 | 2025-06-01 | Ativa |  | Componente Financeiro apurado referente ao período de Janeiro/2013 a Junho/2017, com prazo de pagamento de 8 anos, conforme consta no § 3º e § 4º, do Art. 1º, da PRT 120/2016. * Receita revisada no ciclo 2020-2021. * Receita revisada em 05-07-2024
AXIA Energia | SAMAMBAIA | MC 500 kV TR 500/345 kV SAMAMBAIA TR1 DF | RB | FT TR 500/345 kV SAMAMBAIA TR1 DF | 062/2001 | IPCA | RBSE | PRT 120/2016 | 2017-07-01 | 2042-12-31 | 1627458.6 | 2025-06-01 | Ativa |  | Parcela de RAP calculada de acordo com a PRT 120/2016 e incluída a partir do ciclo 2017-2018. * Receita revisada provisoriamente no reajuste do ciclo 2018-2019. * Receita revisada no ciclo 2020-2021. * Receita revisada em 05-07-2024
AXIA Energia | SAMAMBAIA | MC 500 kV RTL 500 kV 89,1 Mvar SAMAMBAIA RTSMSB1 DF | RB | FT LT 500 kV S.DA MESA /SAMAMBAIA C-1 GO/DF | 062/2001 | IPCA | RBSE | PRT 579/2012 | 2013-01-01 | 2043-01-01 | 239673.35 | 2025-06-01 | Ativa |  | *(RAP Portaria 579/2012 - Concessão prorrogada em 01/01/2013 – LEI 12783/2013 ) * Receita revisada no ciclo 2020-2021. * Receita revisada em 05-07-2024
AXIA Energia | SAMAMBAIA | MC 500 kV RTL 500 kV 136 Mvar SAMAMBAIA RTSMSB2 DF | RB | FT LT 500 kV S.DA MESA /SAMAMBAIA C-2 GO/DF | 062/2001 | IPCA | RBSE | PRT 579/2012 | 2013-01-01 | 2043-01-01 | 239673.35 | 2025-06-01 | Ativa |  | *(RAP Portaria 579/2012 - Concessão prorrogada em 01/01/2013 – LEI 12783/2013 ) * Receita revisada no ciclo 2020-2021. * Receita revisada em 05-07-2024
AXIA Energia | SAMAMBAIA | MC 500 kV CR 500 kV 558 Mvar SAMAMBAIA BC1 DF | RB | FT CR 500 kV 558 Mvar SAMAMBAIA BC1 DF | 062/2001 | IPCA | RBSE | PRT 579/2012 | 2013-01-01 | 2043-01-01 | 370400.74 | 2025-06-01 | Ativa |  | *(RAP Portaria 579/2012 - Concessão prorrogada em 01/01/2013 – LEI 12783/2013 ) * Receita revisada no ciclo 2020-2021. * Receita revisada em 05-07-2024
AXIA Energia | SAMAMBAIA | MC 500 kV CR 500 kV 558 Mvar SAMAMBAIA BC1 DF | RB | FT CR 500 kV 558 Mvar SAMAMBAIA BC1 DF | 062/2001 | IPCA | RBNI | REA 6247/2017 | 2019-11-26 | 2043-11-06 | 409363.26 | 2025-06-01 | Ativa | T2017-007 | Adequação do Módulo de Manobra - Conexão do Capacitor Série 500 kV BC1 na SE Samambaia. *(Receita revisada em 03/07/2024)
AXIA Energia | SAMAMBAIA | MC 500 kV CR 500 kV 381 Mvar SAMAMBAIA BC3 DF | RB | FT CR 500 kV 381 Mvar SAMAMBAIA BC3 DF | 062/2001 | IPCA | RBSE | PRT 579/2012 | 2013-01-01 | 2043-01-01 | 370400.74 | 2025-06-01 | Ativa |  | *(RAP Portaria 579/2012 - Concessão prorrogada em 01/01/2013 – LEI 12783/2013 ) * Receita revisada no ciclo 2020-2021. * Receita revisada em 05-07-2024
AXIA Energia | SAMAMBAIA | MC 500 kV CR 500 kV 381 Mvar SAMAMBAIA BC3 DF | RB | FT CR 500 kV 381 Mvar SAMAMBAIA BC3 DF | 062/2001 | IPCA | RBNI | REA 6247/2017 | 2019-11-26 | 2046-03-23 | 361472.7 | 2025-06-01 | Ativa | T2017-009 | Adequação do Módulo de Manobra - Conexão do Capacitor Série 500 kV BC3 na SE Samambaia. *(Receita revisada em 03/07/2024)
AXIA Energia | SAMAMBAIA | MC 500 kV CR 500 kV 381 Mvar SAMAMBAIA BC2 DF | RB | FT CR 500 kV 381 Mvar SAMAMBAIA BC2 DF | 062/2001 | IPCA | RBSE | PRT 579/2012 | 2013-01-01 | 2043-01-01 | 370400.74 | 2025-06-01 | Ativa |  | *(RAP Portaria 579/2012 - Concessão prorrogada em 01/01/2013 – LEI 12783/2013 ) * Receita revisada no ciclo 2020-2021. * Receita revisada em 05-07-2024
AXIA Energia | SAMAMBAIA | MC 500 kV CR 500 kV 381 Mvar SAMAMBAIA BC2 DF | RB | FT CR 500 kV 381 Mvar SAMAMBAIA BC2 DF | 062/2001 | IPCA | RBNI | REA 6247/2017 | 2020-04-06 | 2046-10-13 | 407684.29 | 2025-06-01 | Ativa | T2017-008 | Adequação do Módulo de Manobra - Conexão do Capacitor Série 500 kV BC2 na SE Samambaia. *(Receita revisada em 03/07/2024)
AXIA Energia | SAMAMBAIA | MC 345 kV TR 500/345 kV SAMAMBAIA TR7 DF | RB | FT TR 500/345 kV SAMAMBAIA TR7 DF | 062/2001 | IPCA | RBNI | REA 3814/2012 | 2016-07-27 | 2047-05-14 | 1600963.33 | 2025-06-01 | Ativa | T2012-110 | Instalação de um módulo de conexão 345 kV, arranjo barra dupla cinco chaves, para banco de autotransformadores monofásicos 500/345 kV, 3x350 MVA *(Inclui alterações estabelecidas pela Lei 12.783/2013) *(Receita revisada em 06/07/2020) *(Receita revisada em 03/07/2024)
AXIA Energia | SAMAMBAIA | MC 345 kV TR 500/345 kV SAMAMBAIA TR3 DF | RB | FT TR 500/345 kV SAMAMBAIA TR3 DF | 062/2001 | IPCA | RBSE | PRT 579/2012 | 2013-01-01 | 2043-01-01 | 272810.75 | 2025-06-01 | Ativa |  | *(RAP Portaria 579/2012 - Concessão prorrogada em 01/01/2013 – LEI 12783/2013 ) * Receita revisada no ciclo 2020-2021. * Receita revisada em 05-07-2024
AXIA Energia | SAMAMBAIA | MC 345 kV TR 500/345 kV SAMAMBAIA TR2 DF | RB | FT TR 500/345 kV SAMAMBAIA TR2 DF | 062/2001 | IPCA | RBSE | PRT 579/2012 | 2013-01-01 | 2043-01-01 | 272810.75 | 2025-06-01 | Ativa |  | *(RAP Portaria 579/2012 - Concessão prorrogada em 01/01/2013 – LEI 12783/2013 ) * Receita revisada no ciclo 2020-2021. * Receita revisada em 05-07-2024
AXIA Energia | SAMAMBAIA | MC 345 kV TR 500/345 kV SAMAMBAIA TR2 DF | RB | FT TR 500/345 kV SAMAMBAIA TR2 DF | 062/2001 | IPCA | RBSE | PRT 120/2016 | 2017-07-01 | 2028-06-30 | 1046877.77 | 2025-06-01 | Ativa |  | Componente Financeiro apurado referente ao período de Janeiro/2013 a Junho/2017, com prazo de pagamento de 8 anos, conforme consta no § 3º e § 4º, do Art. 1º, da PRT 120/2016. * Receita revisada no ciclo 2020-2021. * Receita revisada em 05-07-2024
AXIA Energia | SAMAMBAIA | MC 345 kV TR 500/345 kV SAMAMBAIA TR2 DF | RB | FT TR 500/345 kV SAMAMBAIA TR2 DF | 062/2001 | IPCA | RBSE | PRT 120/2016 | 2017-07-01 | 2042-12-31 | 1122309.01 | 2025-06-01 | Ativa |  | Parcela de RAP calculada de acordo com a PRT 120/2016 e incluída a partir do ciclo 2017-2018. * Receita revisada provisoriamente no reajuste do ciclo 2018-2019. * Receita revisada no ciclo 2020-2021. * Receita revisada em 05-07-2024
AXIA Energia | SAMAMBAIA | MC 345 kV TR 500/345 kV SAMAMBAIA TR1 DF | RB | FT TR 500/345 kV SAMAMBAIA TR1 DF | 062/2001 | IPCA | RBSE | PRT 579/2012 | 2013-01-01 | 2043-01-01 | 272810.75 | 2025-06-01 | Ativa |  | *(RAP Portaria 579/2012 - Concessão prorrogada em 01/01/2013 – LEI 12783/2013 ) * Receita revisada no ciclo 2020-2021. * Receita revisada em 05-07-2024
AXIA Energia | SAMAMBAIA | MC 345 kV TR 500/345 kV SAMAMBAIA TR1 DF | RB | FT TR 500/345 kV SAMAMBAIA TR1 DF | 062/2001 | IPCA | RBSE | PRT 120/2016 | 2017-07-01 | 2028-06-30 | 1046877.77 | 2025-06-01 | Ativa |  | Componente Financeiro apurado referente ao período de Janeiro/2013 a Junho/2017, com prazo de pagamento de 8 anos, conforme consta no § 3º e § 4º, do Art. 1º, da PRT 120/2016. * Receita revisada no ciclo 2020-2021. * Receita revisada em 05-07-2024
AXIA Energia | SAMAMBAIA | MC 345 kV TR 500/345 kV SAMAMBAIA TR1 DF | RB | FT TR 500/345 kV SAMAMBAIA TR1 DF | 062/2001 | IPCA | RBSE | PRT 120/2016 | 2017-07-01 | 2042-12-31 | 1122309.01 | 2025-06-01 | Ativa |  | Parcela de RAP calculada de acordo com a PRT 120/2016 e incluída a partir do ciclo 2017-2018. * Receita revisada provisoriamente no reajuste do ciclo 2018-2019. * Receita revisada no ciclo 2020-2021. * Receita revisada em 05-07-2024
AXIA Energia | SAMAMBAIA | MC 345 kV TR 345/138 kV SAMAMBAIA TR8 DF | RBF | FT TR 345/138 kV SAMAMBAIA TR8 DF | 062/2001 | IPCA | RBNI | REA 3893/2013 | 2016-09-29 | 2047-03-14 | 1922653.42 | 2025-06-01 | Ativa | T2013-001 | Instalação, na subestação Samambaia, de um módulo de conexão 345 kV, arranjo barra dupla a cinco chaves, para banco de autotransformadores monofásicos 345/138 kV, 3x75 MVA *(Receita revisada em 06/07/2020) *(Receita revisada em 03/07/2024)
AXIA Energia | SAMAMBAIA | MC 345 kV TR 345/138 kV SAMAMBAIA TR8 DF | RBF | FT TR 345/138 kV SAMAMBAIA TR8 DF | 062/2001 | IPCA | RMEL | REN 905/2020 | 2016-11-15 | 2049-02-06 | 95366.89 | 2025-06-01 | Ativa |  | Melhorias de Pequeno Porte sem RAP Prévia incluídas no processo de revisão da RAP das transmissoras prorrogadas de 2023, nos termos do Módulo 3 das Regras dos Serviços de Transmissão de Energia Elétrica. * Melhoria autorizada sem RAP Prévia incluído no reajuste do Ciclo 2024 - 2025 *(Receita revisada em 04/07/2024)
AXIA Energia | SAMAMBAIA | MC 345 kV TR 345/138 kV SAMAMBAIA TR6 DF | RBF | FT TR 345/138 kV SAMAMBAIA TR6 DF | 062/2001 | IPCA | RBNI | REA 1938/2009 | 2012-10-10 | 2039-10-09 | 1319522.97 | 2025-06-01 | Ativa | T2009-175 | Na SE Samambaia, um módulo de conexão de transformador em 345 kV, arranjo barra dupla a cinco chaves, para o banco de Autotransformadores monofásicos 345/138/13,8 kV – 3x75 MVA. *(Inclui alterações estabelecidas pela Lei 12.783/2013) *(Receita revisada em 06/07/2020) *(Receita revisada em 03/07/2024)
AXIA Energia | SAMAMBAIA | MC 345 kV TR 345/138 kV SAMAMBAIA TR6 DF | RBF | FT TR 345/138 kV SAMAMBAIA TR6 DF | 062/2001 | IPCA | RMEL | REN 905/2020 | 2018-01-10 | 2046-01-09 | 42097.37 | 2025-06-01 | Ativa |  | Melhorias de Pequeno Porte sem RAP Prévia incluídas no processo de revisão da RAP das transmissoras prorrogadas de 2023, nos termos do Módulo 3 das Regras dos Serviços de Transmissão de Energia Elétrica. * Melhoria autorizada sem RAP Prévia incluído no reajuste do Ciclo 2024 - 2025 *(Receita revisada em 04/07/2024)
AXIA Energia | SAMAMBAIA | MC 345 kV TR 345/138 kV SAMAMBAIA TR5 DF | RBF | FT TR 345/138 kV SAMAMBAIA TR5 DF | 062/2001 | IPCA | RBSE | PRT 579/2012 | 2013-01-01 | 2043-01-01 | 272810.75 | 2025-06-01 | Ativa |  | *(RAP Portaria 579/2012 - Concessão prorrogada em 01/01/2013 – LEI 12783/2013 ) * Receita revisada no ciclo 2020-2021. * Receita revisada em 05-07-2024
AXIA Energia | SAMAMBAIA | MC 345 kV TR 345/138 kV SAMAMBAIA TR4 DF | RBF | FT TR 345/138 kV SAMAMBAIA TR4 DF | 062/2001 | IPCA | RBSE | PRT 579/2012 | 2013-01-01 | 2043-01-01 | 272810.75 | 2025-06-01 | Ativa |  | *(RAP Portaria 579/2012 - Concessão prorrogada em 01/01/2013 – LEI 12783/2013 ) * Receita revisada no ciclo 2020-2021. * Receita revisada em 05-07-2024
AXIA Energia | SAMAMBAIA | MC 345 kV BC 345 kV 150 Mvar SAMAMBAIA BC5 DF | RB | FT BC 345 kV 150 Mvar SAMAMBAIA BC5 DF | 062/2001 | IPCA | RBSE | PRT 579/2012 | 2013-01-01 | 2043-01-01 | 257964.7 | 2025-06-01 | Ativa |  | *(RAP Portaria 579/2012 - Concessão prorrogada em 01/01/2013 – LEI 12783/2013 ) * Receita revisada no ciclo 2020-2021. * Receita revisada em 05-07-2024
AXIA Energia | SAMAMBAIA | MC 345 kV BC 345 kV 150 Mvar SAMAMBAIA BC4 DF | RB | FT BC 345 kV 150 Mvar SAMAMBAIA BC4 DF | 062/2001 | IPCA | RBSE | PRT 579/2012 | 2013-01-01 | 2043-01-01 | 257964.7 | 2025-06-01 | Ativa |  | *(RAP Portaria 579/2012 - Concessão prorrogada em 01/01/2013 – LEI 12783/2013 ) * Receita revisada no ciclo 2020-2021. * Receita revisada em 05-07-2024
AXIA Energia | SAMAMBAIA | MC 138 kV TR 345/138 kV SAMAMBAIA TR8 DF | RBF | FT TR 345/138 kV SAMAMBAIA TR8 DF | 062/2001 | IPCA | RBNI | REA 3893/2013 | 2016-09-29 | 2046-07-08 | 421185.93 | 2025-06-01 | Ativa | T2013-001 | Instalação, na subestação Samambaia, de um módulo de conexão 138 kV, arranjo barra dupla cinco chaves, para banco de autotransformadores monofásicos 345/138 kV, 3x75 MVA *(Receita revisada em 06/07/2020) *(Receita revisada em 03/07/2024)
AXIA Energia | SAMAMBAIA | MC 138 kV TR 345/138 kV SAMAMBAIA TR8 DF | RBF | FT TR 345/138 kV SAMAMBAIA TR8 DF | 062/2001 | IPCA | RMEL | REN 905/2020 | 2016-12-11 | 2052-02-26 | 227652.56 | 2025-06-01 | Ativa |  | Melhorias de Pequeno Porte sem RAP Prévia incluídas no processo de revisão da RAP das transmissoras prorrogadas de 2023, nos termos do Módulo 3 das Regras dos Serviços de Transmissão de Energia Elétrica. * Melhoria autorizada sem RAP Prévia incluído no reajuste do Ciclo 2024 - 2025 *(Receita revisada em 04/07/2024)
AXIA Energia | SAMAMBAIA | MC 138 kV TR 345/138 kV SAMAMBAIA TR6 DF | RBF | FT TR 345/138 kV SAMAMBAIA TR6 DF | 062/2001 | IPCA | RBNI | REA 1938/2009 | 2012-10-10 | 2039-07-06 | 752458.65 | 2025-06-01 | Ativa | T2009-175 | Instalar na SE Samambaia, Um módulo de conexão de transformador em 138 kV, arranjo barra dupla a cinco chaves, para o banco de autotransformadores monofásicos 345/138/13,8 kV – 3x75 MVA. *(Inclui alterações estabelecidas pela Lei 12.783/2013) *(Receita revisada em 06/07/2020) *(Receita revisada em 03/07/2024)
AXIA Energia | SAMAMBAIA | MC 138 kV TR 345/138 kV SAMAMBAIA TR5 DF | RBF | FT TR 345/138 kV SAMAMBAIA TR5 DF | 062/2001 | IPCA | RBSE | PRT 579/2012 | 2013-01-01 | 2043-01-01 | 115609.72 | 2025-06-01 | Ativa |  | *(RAP Portaria 579/2012 - Concessão prorrogada em 01/01/2013 – LEI 12783/2013 ) * Receita revisada no ciclo 2020-2021. * Receita revisada em 05-07-2024
AXIA Energia | SAMAMBAIA | MC 138 kV TR 345/138 kV SAMAMBAIA TR4 DF | RBF | FT TR 345/138 kV SAMAMBAIA TR4 DF | 062/2001 | IPCA | RBSE | PRT 579/2012 | 2013-01-01 | 2043-01-01 | 115609.72 | 2025-06-01 | Ativa |  | *(RAP Portaria 579/2012 - Concessão prorrogada em 01/01/2013 – LEI 12783/2013 ) * Receita revisada no ciclo 2020-2021. * Receita revisada em 05-07-2024
AXIA Energia | SAMAMBAIA | MC 13,8 kV TT 13,8/0,12 kV SAMAMBAIA TR5 DF | RBF | FT TR 345/138 kV SAMAMBAIA TR5 DF | 062/2001 | IPCA | RBSE | PRT 579/2012 | 2013-01-01 | 2043-01-01 | 25024.62 | 2025-06-01 | Ativa |  | *(RAP Portaria 579/2012 - Concessão prorrogada em 01/01/2013 – LEI 12783/2013 ) * Receita revisada no ciclo 2020-2021. * Receita revisada em 05-07-2024
AXIA Energia | SAMAMBAIA | MC 13,8 kV TT 13,8/0,12 kV SAMAMBAIA TR4 DF | RBF | FT TR 345/138 kV SAMAMBAIA TR4 DF | 062/2001 | IPCA | RBSE | PRT 579/2012 | 2013-01-01 | 2043-01-01 | 25024.62 | 2025-06-01 | Ativa |  | *(RAP Portaria 579/2012 - Concessão prorrogada em 01/01/2013 – LEI 12783/2013 ) * Receita revisada no ciclo 2020-2021. * Receita revisada em 05-07-2024
AXIA Energia | SAMAMBAIA | MC 13,8 kV TT 13,8/0,12 kV SAMAMBAIA TR3 DF | RB | FT TR 500/345 kV SAMAMBAIA TR3 DF | 062/2001 | IPCA | RBSE | PRT 579/2012 | 2013-01-01 | 2043-01-01 | 25024.62 | 2025-06-01 | Ativa |  | *(RAP Portaria 579/2012 - Concessão prorrogada em 01/01/2013 – LEI 12783/2013 ) * Receita revisada no ciclo 2020-2021. * Receita revisada em 05-07-2024
AXIA Energia | SAMAMBAIA | MC 13,8 kV TT 13,8/0,12 kV SAMAMBAIA TR2 DF | RB | FT TR 500/345 kV SAMAMBAIA TR2 DF | 062/2001 | IPCA | RBSE | PRT 579/2012 | 2013-01-01 | 2043-01-01 | 25024.62 | 2025-06-01 | Ativa |  | *(RAP Portaria 579/2012 - Concessão prorrogada em 01/01/2013 – LEI 12783/2013 ) * Receita revisada no ciclo 2020-2021. * Receita revisada em 05-07-2024
AXIA Energia | SAMAMBAIA | MC 13,8 kV TT 13,8/0,12 kV SAMAMBAIA TR1 DF | RB | FT TR 500/345 kV SAMAMBAIA TR1 DF | 062/2001 | IPCA | RBSE | PRT 579/2012 | 2013-01-01 | 2043-01-01 | 25024.62 | 2025-06-01 | Ativa |  | *(RAP Portaria 579/2012 - Concessão prorrogada em 01/01/2013 – LEI 12783/2013 ) * Receita revisada no ciclo 2020-2021. * Receita revisada em 05-07-2024
AXIA Energia | SAMAMBAIA | IB 500 kV MG 500 kV SAMAMBAIA MG2 DF IB4 | RB | FT MG 500 kV SAMAMBAIA MG2 DF | 062/2001 | IPCA | RBSE | PRT 579/2012 | 2013-01-01 | 2043-01-01 | 419818.78 | 2025-06-01 | Ativa |  | *(RAP Portaria 579/2012 - Concessão prorrogada em 01/01/2013 – LEI 12783/2013 ) * Receita revisada no ciclo 2020-2021. * Receita revisada em 05-07-2024
AXIA Energia | SAMAMBAIA | IB 500 kV MG 500 kV SAMAMBAIA MG2 DF IB3 | RB | FT MG 500 kV SAMAMBAIA MG2 DF | 062/2001 | IPCA | RBSE | PRT 579/2012 | 2013-01-01 | 2043-01-01 | 419818.78 | 2025-06-01 | Ativa |  | *(RAP Portaria 579/2012 - Concessão prorrogada em 01/01/2013 – LEI 12783/2013 ) * Receita revisada no ciclo 2020-2021. * Receita revisada em 05-07-2024
AXIA Energia | SAMAMBAIA | IB 500 kV MG 500 kV SAMAMBAIA MG2 DF IB2 | RB | FT MG 500 kV SAMAMBAIA MG2 DF | 062/2001 | IPCA | RBNI | REA 3814/2012 | 2016-07-27 | 2047-10-13 | 1552002.08 | 2025-06-01 | Ativa | T2012-110 | Instalação de um módulo de interligação de barras 500 kV, arranjo disjuntor e meio. *(Inclui alterações estabelecidas pela Lei 12.783/2013) *(Receita revisada em 06/07/2020) *(Receita revisada em 03/07/2024)
AXIA Energia | SAMAMBAIA | IB 345 kV MG 500 kV SAMAMBAIA MG2 DF IB1 | RB | FT MG 500 kV SAMAMBAIA MG2 DF | 062/2001 | IPCA | RBSE | PRT 579/2012 | 2013-01-01 | 2043-01-01 | 242081.37 | 2025-06-01 | Ativa |  | *(RAP Portaria 579/2012 - Concessão prorrogada em 01/01/2013 – LEI 12783/2013 ) * Receita revisada no ciclo 2020-2021. * Receita revisada em 05-07-2024
AXIA Energia | SAMAMBAIA | IB 345 kV MG 500 kV SAMAMBAIA MG2 DF IB1 | RB | FT MG 500 kV SAMAMBAIA MG2 DF | 062/2001 | IPCA | RBNI | REA 4068/2013 | 2015-11-08 | 2043-11-30 | 67336.37 | 2025-06-01 | Ativa |  | Substituição de 03 transformadores de corrente do módulo de interligação de barras Reforço incluído no reajuste ciclo 2016-2017. *(Receita revisada em 06/07/2020) *(Receita revisada em 03/07/2024)
AXIA Energia | SAMAMBAIA | IB 345 kV MG 500 kV SAMAMBAIA MG2 DF IB1 | RB | FT MG 500 kV SAMAMBAIA MG2 DF | 062/2001 | IPCA | RBSE | PRT 120/2016 | 2017-07-01 | 2028-06-30 | 928957.53 | 2025-06-01 | Ativa |  | Componente Financeiro apurado referente ao período de Janeiro/2013 a Junho/2017, com prazo de pagamento de 8 anos, conforme consta no § 3º e § 4º, do Art. 1º, da PRT 120/2016. * Receita revisada no ciclo 2020-2021. * Receita revisada em 05-07-2024
AXIA Energia | SAMAMBAIA | IB 345 kV MG 500 kV SAMAMBAIA MG2 DF IB1 | RB | FT MG 500 kV SAMAMBAIA MG2 DF | 062/2001 | IPCA | RBSE | PRT 120/2016 | 2017-07-01 | 2042-12-31 | 995892.2 | 2025-06-01 | Ativa |  | Parcela de RAP calculada de acordo com a PRT 120/2016 e incluída a partir do ciclo 2017-2018. * Receita revisada provisoriamente no reajuste do ciclo 2018-2019. * Receita revisada no ciclo 2020-2021. * Receita revisada em 05-07-2024
AXIA Energia | SAMAMBAIA | IB 138 kV MG 500 kV SAMAMBAIA MG2 DF IB2 | DIT |  | 062/2001 | IPCA | RPC | PRT 579/2012 | 2013-01-01 | 2043-01-01 | 92690.54 | 2025-06-01 | Ativa |  | *(RAP Portaria 579/2012 - Concessão prorrogada em 01/01/2013 – LEI 12783/2013 ) * Receita revisada no ciclo 2020-2021. * Receita revisada em 05-07-2024
AXIA Energia | SAMAMBAIA | EL 500 kV SAMAMBAIA LT 500 kV S.DA MESA /SAMAMBAIA C-2 GO/DF | RB | FT LT 500 kV S.DA MESA /SAMAMBAIA C-2 GO/DF | 062/2001 | IPCA | RBSE | PRT 579/2012 | 2013-01-01 | 2043-01-01 | 448227.78 | 2025-06-01 | Ativa |  | *(RAP Portaria 579/2012 - Concessão prorrogada em 01/01/2013 – LEI 12783/2013 ) * Receita revisada no ciclo 2020-2021. * Receita revisada em 05-07-2024
AXIA Energia | SAMAMBAIA | EL 500 kV SAMAMBAIA LT 500 kV S.DA MESA /SAMAMBAIA C-2 GO/DF | RB | FT LT 500 kV S.DA MESA /SAMAMBAIA C-2 GO/DF | 062/2001 | IPCA | RBSE | PRT 120/2016 | 2017-07-01 | 2028-06-30 | 1720019.06 | 2025-06-01 | Ativa |  | Componente Financeiro apurado referente ao período de Janeiro/2013 a Junho/2017, com prazo de pagamento de 8 anos, conforme consta no § 3º e § 4º, do Art. 1º, da PRT 120/2016. * Receita revisada no ciclo 2020-2021. * Receita revisada em 05-07-2024
AXIA Energia | SAMAMBAIA | EL 500 kV SAMAMBAIA LT 500 kV S.DA MESA /SAMAMBAIA C-2 GO/DF | RB | FT LT 500 kV S.DA MESA /SAMAMBAIA C-2 GO/DF | 062/2001 | IPCA | RBSE | PRT 120/2016 | 2017-07-01 | 2042-12-31 | 1843952.51 | 2025-06-01 | Ativa |  | Parcela de RAP calculada de acordo com a PRT 120/2016 e incluída a partir do ciclo 2017-2018. * Receita revisada provisoriamente no reajuste do ciclo 2018-2019. * Receita revisada no ciclo 2020-2021. * Receita revisada em 05-07-2024
AXIA Energia | SAMAMBAIA | EL 500 kV SAMAMBAIA LT 500 kV S.DA MESA /SAMAMBAIA C-1 GO/DF | RB | FT LT 500 kV S.DA MESA /SAMAMBAIA C-1 GO/DF | 062/2001 | IPCA | RBSE | PRT 579/2012 | 2013-01-01 | 2043-01-01 | 448227.78 | 2025-06-01 | Ativa |  | *(RAP Portaria 579/2012 - Concessão prorrogada em 01/01/2013 – LEI 12783/2013 ) * Receita revisada no ciclo 2020-2021. * Receita revisada em 05-07-2024
AXIA Energia | SAMAMBAIA | EL 500 kV SAMAMBAIA LT 500 kV S.DA MESA /SAMAMBAIA C-1 GO/DF | RB | FT LT 500 kV S.DA MESA /SAMAMBAIA C-1 GO/DF | 062/2001 | IPCA | RBSE | PRT 120/2016 | 2017-07-01 | 2028-06-30 | 1720019.06 | 2025-06-01 | Ativa |  | Componente Financeiro apurado referente ao período de Janeiro/2013 a Junho/2017, com prazo de pagamento de 8 anos, conforme consta no § 3º e § 4º, do Art. 1º, da PRT 120/2016. * Receita revisada no ciclo 2020-2021. * Receita revisada em 05-07-2024
AXIA Energia | SAMAMBAIA | EL 500 kV SAMAMBAIA LT 500 kV S.DA MESA /SAMAMBAIA C-1 GO/DF | RB | FT LT 500 kV S.DA MESA /SAMAMBAIA C-1 GO/DF | 062/2001 | IPCA | RBSE | PRT 120/2016 | 2017-07-01 | 2042-12-31 | 1843952.51 | 2025-06-01 | Ativa |  | Parcela de RAP calculada de acordo com a PRT 120/2016 e incluída a partir do ciclo 2017-2018. * Receita revisada provisoriamente no reajuste do ciclo 2018-2019. * Receita revisada no ciclo 2020-2021. * Receita revisada em 05-07-2024
AXIA Energia | SAMAMBAIA | EL 345 kV SAMAMBAIA LT 345 kV PIRINEUS /SAMAMBAIA C-1 GO/DF | RB | FT LT 345 kV PIRINEUS /SAMAMBAIA C-1 GO/DF | 062/2001 | IPCA | RBSE | PRT 579/2012 | 2013-01-01 | 2043-01-01 | 320528.96 | 2025-06-01 | Ativa |  | *(RAP Portaria 579/2012 - Concessão prorrogada em 01/01/2013 – LEI 12783/2013 ) * Receita revisada no ciclo 2020-2021. * Receita revisada em 05-07-2024
AXIA Energia | SAMAMBAIA | EL 345 kV SAMAMBAIA LT 345 kV PIRINEUS /SAMAMBAIA C-1 GO/DF | RB | FT LT 345 kV PIRINEUS /SAMAMBAIA C-1 GO/DF | 062/2001 | IPCA | RBSE | PRT 120/2016 | 2017-07-01 | 2028-06-30 | 1229990.51 | 2025-06-01 | Ativa |  | Componente Financeiro apurado referente ao período de Janeiro/2013 a Junho/2017, com prazo de pagamento de 8 anos, conforme consta no § 3º e § 4º, do Art. 1º, da PRT 120/2016. * Receita revisada no ciclo 2020-2021. * Receita revisada em 05-07-2024
AXIA Energia | SAMAMBAIA | EL 345 kV SAMAMBAIA LT 345 kV PIRINEUS /SAMAMBAIA C-1 GO/DF | RB | FT LT 345 kV PIRINEUS /SAMAMBAIA C-1 GO/DF | 062/2001 | IPCA | RBSE | PRT 120/2016 | 2017-07-01 | 2042-12-31 | 1318615.67 | 2025-06-01 | Ativa |  | Parcela de RAP calculada de acordo com a PRT 120/2016 e incluída a partir do ciclo 2017-2018. * Receita revisada provisoriamente no reajuste do ciclo 2018-2019. * Receita revisada no ciclo 2020-2021. * Receita revisada em 05-07-2024
AXIA Energia | SAMAMBAIA | EL 345 kV SAMAMBAIA LT 345 kV PIRINEUS /SAMAMBAIA C-1 GO/DF | RB | FT LT 345 kV PIRINEUS /SAMAMBAIA C-1 GO/DF | 062/2001 | IPCA | RMEL | REN 905/2020 | 2014-05-25 | 2042-05-24 | 75423.4 | 2025-06-01 | Ativa |  | Melhorias de Pequeno Porte sem RAP Prévia incluídas no processo de revisão da RAP das transmissoras prorrogadas de 2023, nos termos do Módulo 3 das Regras dos Serviços de Transmissão de Energia Elétrica. * Melhoria autorizada sem RAP Prévia incluído no reajuste do Ciclo 2024 - 2025 *(Receita revisada em 04/07/2024)
VSB | SAMAMBAIA | EL 345 kV SAMAMBAIA LT 345 kV BRAS. SUL /SAMAMBAIA C-3 DF | RB | FT LT 345 kV BRAS. SUL /SAMAMBAIA C-3 DF | 014/2013 | IPCA | RBL | CC 014/2013 | 2016-05-06 | 2043-10-09 | 871557.78 | 2025-06-01 | Ativa | T2014-015-D | * Receita revisada em 10-06-2019 * Receita revisada em 19-06-2024
AXIA Energia | SAMAMBAIA | EL 345 kV SAMAMBAIA LT 345 kV BRAS. SUL /SAMAMBAIA C-2 DF | RB | FT LT 345 kV BRAS. SUL /SAMAMBAIA C-2 DF | 062/2001 | IPCA | RBSE | PRT 579/2012 | 2013-01-01 | 2043-01-01 | 320528.96 | 2025-06-01 | Ativa |  | *(RAP Portaria 579/2012 - Concessão prorrogada em 01/01/2013 – LEI 12783/2013 ) * Receita revisada no ciclo 2020-2021. * Receita revisada em 05-07-2024
AXIA Energia | SAMAMBAIA | EL 345 kV SAMAMBAIA LT 345 kV BRAS. SUL /SAMAMBAIA C-2 DF | RB | FT LT 345 kV BRAS. SUL /SAMAMBAIA C-2 DF | 062/2001 | IPCA | RBNI | REA 4068/2013 | 2015-11-02 | 2043-11-24 | 67941.82 | 2025-06-01 | Ativa |  | Substituição de 03 transformadores de corrente do módulo de entrada da LT 345 kV Samambaia - Brasília Sul C2 Reforço incluído no reajuste ciclo 2016-2017. *(Receita revisada em 06/07/2020) *(Receita revisada em 03/07/2024)
AXIA Energia | SAMAMBAIA | EL 345 kV SAMAMBAIA LT 345 kV BRAS. SUL /SAMAMBAIA C-2 DF | RB | FT LT 345 kV BRAS. SUL /SAMAMBAIA C-2 DF | 062/2001 | IPCA | RBSE | PRT 120/2016 | 2017-07-01 | 2028-06-30 | 1229990.51 | 2025-06-01 | Ativa |  | Componente Financeiro apurado referente ao período de Janeiro/2013 a Junho/2017, com prazo de pagamento de 8 anos, conforme consta no § 3º e § 4º, do Art. 1º, da PRT 120/2016. * Receita revisada no ciclo 2020-2021. * Receita revisada em 05-07-2024
AXIA Energia | SAMAMBAIA | EL 345 kV SAMAMBAIA LT 345 kV BRAS. SUL /SAMAMBAIA C-2 DF | RB | FT LT 345 kV BRAS. SUL /SAMAMBAIA C-2 DF | 062/2001 | IPCA | RBSE | PRT 120/2016 | 2017-07-01 | 2042-12-31 | 1318615.67 | 2025-06-01 | Ativa |  | Parcela de RAP calculada de acordo com a PRT 120/2016 e incluída a partir do ciclo 2017-2018. * Receita revisada provisoriamente no reajuste do ciclo 2018-2019. * Receita revisada no ciclo 2020-2021. * Receita revisada em 05-07-2024
AXIA Energia | SAMAMBAIA | EL 345 kV SAMAMBAIA LT 345 kV BRAS. SUL /SAMAMBAIA C-2 DF | RB | FT LT 345 kV BRAS. SUL /SAMAMBAIA C-2 DF | 062/2001 | IPCA | RMEL | REN 905/2020 | 2013-12-16 | 2041-12-15 | 76649.04 | 2025-06-01 | Ativa |  | Melhorias de Pequeno Porte sem RAP Prévia incluídas no processo de revisão da RAP das transmissoras prorrogadas de 2023, nos termos do Módulo 3 das Regras dos Serviços de Transmissão de Energia Elétrica. * Melhoria autorizada sem RAP Prévia incluído no reajuste do Ciclo 2024 - 2025 *(Receita revisada em 04/07/2024)
AXIA Energia | SAMAMBAIA | EL 345 kV SAMAMBAIA LT 345 kV BRAS. SUL /SAMAMBAIA C-1 DF | RB | FT LT 345 kV BRAS. SUL /SAMAMBAIA C-1 DF | 062/2001 | IPCA | RBSE | PRT 579/2012 | 2013-01-01 | 2043-01-01 | 320528.96 | 2025-06-01 | Ativa |  | *(RAP Portaria 579/2012 - Concessão prorrogada em 01/01/2013 – LEI 12783/2013 ) * Receita revisada no ciclo 2020-2021. * Receita revisada em 05-07-2024
AXIA Energia | SAMAMBAIA | EL 345 kV SAMAMBAIA LT 345 kV BRAS. SUL /SAMAMBAIA C-1 DF | RB | FT LT 345 kV BRAS. SUL /SAMAMBAIA C-1 DF | 062/2001 | IPCA | RBNI | REA 4068/2013 | 2015-11-01 | 2043-10-31 | 67932.54 | 2025-06-01 | Ativa |  | Substituição de 03 transformadores de corrente do módulo de entrada da LT 345 kV Samambaia - Brasília Sul C1 Reforço incluído no reajuste ciclo 2016-2017. *(Receita revisada em 06/07/2020) *(Receita revisada em 03/07/2024)
AXIA Energia | SAMAMBAIA | EL 345 kV SAMAMBAIA LT 345 kV BRAS. SUL /SAMAMBAIA C-1 DF | RB | FT LT 345 kV BRAS. SUL /SAMAMBAIA C-1 DF | 062/2001 | IPCA | RBSE | PRT 120/2016 | 2017-07-01 | 2028-06-30 | 1229990.51 | 2025-06-01 | Ativa |  | Componente Financeiro apurado referente ao período de Janeiro/2013 a Junho/2017, com prazo de pagamento de 8 anos, conforme consta no § 3º e § 4º, do Art. 1º, da PRT 120/2016. * Receita revisada no ciclo 2020-2021. * Receita revisada em 05-07-2024
AXIA Energia | SAMAMBAIA | EL 345 kV SAMAMBAIA LT 345 kV BRAS. SUL /SAMAMBAIA C-1 DF | RB | FT LT 345 kV BRAS. SUL /SAMAMBAIA C-1 DF | 062/2001 | IPCA | RBSE | PRT 120/2016 | 2017-07-01 | 2042-12-31 | 1318615.67 | 2025-06-01 | Ativa |  | Parcela de RAP calculada de acordo com a PRT 120/2016 e incluída a partir do ciclo 2017-2018. * Receita revisada provisoriamente no reajuste do ciclo 2018-2019. * Receita revisada no ciclo 2020-2021. * Receita revisada em 05-07-2024
AXIA Energia | SAMAMBAIA | EL 345 kV SAMAMBAIA LT 345 kV BRAS. SUL /SAMAMBAIA C-1 DF | RB | FT LT 345 kV BRAS. SUL /SAMAMBAIA C-1 DF | 062/2001 | IPCA | RMEL | REN 905/2020 | 2013-12-16 | 2041-12-15 | 76649.03 | 2025-06-01 | Ativa |  | Melhorias de Pequeno Porte sem RAP Prévia incluídas no processo de revisão da RAP das transmissoras prorrogadas de 2023, nos termos do Módulo 3 das Regras dos Serviços de Transmissão de Energia Elétrica. * Melhoria autorizada sem RAP Prévia incluído no reajuste do Ciclo 2024 - 2025 *(Receita revisada em 04/07/2024)
AXIA Energia | SAMAMBAIA | EL 345 kV SAMAMBAIA LT 345 kV BANDEIRANTES /SAMAMBAIA C-1 GO/DF | RB | FT LT 345 kV BANDEIRANTES /SAMAMBAIA C-1 GO/DF | 062/2001 | IPCA | RBSE | PRT 579/2012 | 2013-01-01 | 2043-01-01 | 320528.96 | 2025-06-01 | Ativa |  | *(RAP Portaria 579/2012 - Concessão prorrogada em 01/01/2013 – LEI 12783/2013 ) * Receita revisada no ciclo 2020-2021. * Receita revisada em 05-07-2024
AXIA Energia | SAMAMBAIA | EL 345 kV SAMAMBAIA LT 345 kV BANDEIRANTES /SAMAMBAIA C-1 GO/DF | RB | FT LT 345 kV BANDEIRANTES /SAMAMBAIA C-1 GO/DF | 062/2001 | IPCA | RBSE | PRT 120/2016 | 2017-07-01 | 2028-06-30 | 1229990.51 | 2025-06-01 | Ativa |  | Componente Financeiro apurado referente ao período de Janeiro/2013 a Junho/2017, com prazo de pagamento de 8 anos, conforme consta no § 3º e § 4º, do Art. 1º, da PRT 120/2016. * Receita revisada no ciclo 2020-2021. * Receita revisada em 05-07-2024
AXIA Energia | SAMAMBAIA | EL 345 kV SAMAMBAIA LT 345 kV BANDEIRANTES /SAMAMBAIA C-1 GO/DF | RB | FT LT 345 kV BANDEIRANTES /SAMAMBAIA C-1 GO/DF | 062/2001 | IPCA | RBSE | PRT 120/2016 | 2017-07-01 | 2042-12-31 | 1318615.67 | 2025-06-01 | Ativa |  | Parcela de RAP calculada de acordo com a PRT 120/2016 e incluída a partir do ciclo 2017-2018. * Receita revisada provisoriamente no reajuste do ciclo 2018-2019. * Receita revisada no ciclo 2020-2021. * Receita revisada em 05-07-2024
AXIA Energia | SAMAMBAIA | EL 345 kV SAMAMBAIA LT 345 kV BANDEIRANTES /SAMAMBAIA C-1 GO/DF | RB | FT LT 345 kV BANDEIRANTES /SAMAMBAIA C-1 GO/DF | 062/2001 | IPCA | RMEL | REN 905/2020 | 2014-05-25 | 2042-05-24 | 75423.41 | 2025-06-01 | Ativa |  | Melhorias de Pequeno Porte sem RAP Prévia incluídas no processo de revisão da RAP das transmissoras prorrogadas de 2023, nos termos do Módulo 3 das Regras dos Serviços de Transmissão de Energia Elétrica. * Melhoria autorizada sem RAP Prévia incluído no reajuste do Ciclo 2024 - 2025 *(Receita revisada em 04/07/2024)
AXIA Energia | SAMAMBAIA | EL 138 kV SAMAMBAIA SUDOESTE | DIT |  | 062/2001 | IPCA | RPC | PRT 579/2012 | 2013-01-01 | 2043-01-01 | 168846.18 | 2025-06-01 | Ativa |  | *(RAP Portaria 579/2012 - Concessão prorrogada em 01/01/2013 – LEI 12783/2013 ) * Receita revisada no ciclo 2020-2021. * Receita revisada em 05-07-2024
AXIA Energia | SAMAMBAIA | EL 138 kV SAMAMBAIA SAMAM. OESTE C2 | DIT |  | 062/2001 | IPCA | RCDM | REA 2837/2011 | 2016-04-06 | 2046-01-16 | 862713.71 | 2025-06-01 | Ativa |  | Instalação de nova entrada de linha em 138 kV para a CEB - Samambaia Oeste C1. No cálculo da RAP foi considerada a data informada pela transmissora (26/05/2013). RAP cadastrada como prevista em função da ausência de Termo de Liberação. * Reforço autorizado sem RAP Prévia incluído no reajuste do Ciclo 2017 - 2018 *(Receita revisada em 06/07/2020) *(Receita revisada em 03/07/2024)
AXIA Energia | SAMAMBAIA | EL 138 kV SAMAMBAIA SAMAM. OESTE C2 | DIT |  | 062/2001 | IPCA | RMEL | REN 905/2020 | 2013-08-01 | 2047-07-11 | 44675.28 | 2025-06-01 | Ativa |  | Melhorias de Pequeno Porte sem RAP Prévia incluídas no processo de revisão da RAP das transmissoras prorrogadas de 2023, nos termos do Módulo 3 das Regras dos Serviços de Transmissão de Energia Elétrica. * Melhoria autorizada sem RAP Prévia incluído no reajuste do Ciclo 2024 - 2025 *(Receita revisada em 04/07/2024)
AXIA Energia | SAMAMBAIA | EL 138 kV SAMAMBAIA SAMAM. OESTE C1 | DIT |  | 062/2001 | IPCA | RCDM | REA 2837/2011 | 2016-04-06 | 2046-01-21 | 854468.34 | 2025-06-01 | Ativa |  | Instalação de nova entrada de linha em 138 kV para a CEB - Samambaia Oeste C1. No cálculo da RAP foi considerada a data informada pela transmissora (26/05/2013). RAP cadastrada como prevista em função da ausência de Termo de Liberação. * Reforço autorizado sem RAP Prévia incluído no reajuste do Ciclo 2017 - 2018 *(Receita revisada em 06/07/2020) *(Receita revisada em 03/07/2024)
AXIA Energia | SAMAMBAIA | EL 138 kV SAMAMBAIA SAMAM. OESTE C1 | DIT |  | 062/2001 | IPCA | RMEL | REN 905/2020 | 2013-08-10 | 2046-06-16 | 71964.48 | 2025-06-01 | Ativa |  | Melhorias de Pequeno Porte sem RAP Prévia incluídas no processo de revisão da RAP das transmissoras prorrogadas de 2023, nos termos do Módulo 3 das Regras dos Serviços de Transmissão de Energia Elétrica. * Melhoria autorizada sem RAP Prévia incluído no reajuste do Ciclo 2024 - 2025 *(Receita revisada em 04/07/2024)
AXIA Energia | SAMAMBAIA | EL 138 kV SAMAMBAIA RIO VERMELHO | DIT |  | 062/2001 | IPCA | RPC | PRT 579/2012 | 2013-01-01 | 2043-01-01 | 168846.18 | 2025-06-01 | Ativa |  | *(RAP Portaria 579/2012 - Concessão prorrogada em 01/01/2013 – LEI 12783/2013 ) * Receita revisada no ciclo 2020-2021. * Receita revisada em 05-07-2024
AXIA Energia | SAMAMBAIA | EL 138 kV SAMAMBAIA RIACHO FUNDO | DIT |  | 062/2001 | IPCA | RPC | PRT 579/2012 | 2013-01-01 | 2043-01-01 | 168846.18 | 2025-06-01 | Ativa |  | *(RAP Portaria 579/2012 - Concessão prorrogada em 01/01/2013 – LEI 12783/2013 ) * Receita revisada no ciclo 2020-2021. * Receita revisada em 05-07-2024
AXIA Energia | SAMAMBAIA | EL 138 kV SAMAMBAIA MONJOLO | DIT |  | 062/2001 | IPCA | RPC | PRT 579/2012 | 2013-01-01 | 2043-01-01 | 168846.18 | 2025-06-01 | Ativa |  | *(RAP Portaria 579/2012 - Concessão prorrogada em 01/01/2013 – LEI 12783/2013 ) * Receita revisada no ciclo 2020-2021. * Receita revisada em 05-07-2024
AXIA Energia | SAMAMBAIA | EL 138 kV SAMAMBAIA LT 138 kV BRAS. NORTE /SAMAMBAIA C-1 DF | DIT |  | 062/2001 | IPCA | RPC | PRT 579/2012 | 2013-01-01 | 2043-01-01 | 168846.18 | 2025-06-01 | Ativa |  | *(RAP Portaria 579/2012 - Concessão prorrogada em 01/01/2013 – LEI 12783/2013 ) * Receita revisada no ciclo 2020-2021. * Receita revisada em 05-07-2024
AXIA Energia | SAMAMBAIA | CR 500 kV 558 Mvar SAMAMBAIA BC1 DF | RB | FT CR 500 kV 558 Mvar SAMAMBAIA BC1 DF | 062/2001 | IPCA | RBNI | REA 6247/2017 | 2019-11-26 | 2039-12-09 | 6319974.69 | 2025-06-01 | Ativa | T2017-007 | Obra de Substituição Completa - Instalação de Banco de Capacitor Série 500 kV de 558 Mvar em substituição ao equipamento BC1 existente na SE Samambaia. *(Receita revisada em 03/07/2024)
AXIA Energia | SAMAMBAIA | CR 500 kV 381 Mvar SAMAMBAIA BC3 DF | RB | FT CR 500 kV 381 Mvar SAMAMBAIA BC3 DF | 062/2001 | IPCA | RBNI | REA 6247/2017 | 2019-11-26 | 2039-12-15 | 4520747.39 | 2025-06-01 | Ativa | T2017-009 | Obra de Substituição Completa - Instalação de Banco de Capacitor Série 500 kV de 381 Mvar em substituição ao equipamento BC3 existente na SE Samambaia. *(Receita revisada em 03/07/2024)
AXIA Energia | SAMAMBAIA | CR 500 kV 381 Mvar SAMAMBAIA BC2 DF | RB | FT CR 500 kV 381 Mvar SAMAMBAIA BC2 DF | 062/2001 | IPCA | RBNI | REA 6247/2017 | 2020-04-06 | 2040-04-05 | 4698333.02 | 2025-06-01 | Ativa | T2017-008 | Obra de Substituição Completa - Instalação de Banco de Capacitor Série 500 kV de 381 Mvar em substituição ao equipamento BC2 existente na SE Samambaia. *(Receita revisada em 03/07/2024)
AXIA Energia | SAMAMBAIA | BC 345 kV 150 Mvar SAMAMBAIA BC5 DF | RB | FT BC 345 kV 150 Mvar SAMAMBAIA BC5 DF | 062/2001 | IPCA | RBSE | PRT 579/2012 | 2013-01-01 | 2043-01-01 | 281257.76 | 2025-06-01 | Ativa |  | *(RAP Portaria 579/2012 - Concessão prorrogada em 01/01/2013 – LEI 12783/2013 ) * Receita revisada no ciclo 2020-2021. * Receita revisada em 05-07-2024
AXIA Energia | SAMAMBAIA | BC 345 kV 150 Mvar SAMAMBAIA BC5 DF | RB | FT BC 345 kV 150 Mvar SAMAMBAIA BC5 DF | 062/2001 | IPCA | RBSE | PRT 120/2016 | 2017-07-01 | 2028-06-30 | 1079292.12 | 2025-06-01 | Ativa |  | Componente Financeiro apurado referente ao período de Janeiro/2013 a Junho/2017, com prazo de pagamento de 8 anos, conforme consta no § 3º e § 4º, do Art. 1º, da PRT 120/2016. * Receita revisada no ciclo 2020-2021. * Receita revisada em 05-07-2024
AXIA Energia | SAMAMBAIA | BC 345 kV 150 Mvar SAMAMBAIA BC4 DF | RB | FT BC 345 kV 150 Mvar SAMAMBAIA BC4 DF | 062/2001 | IPCA | RBSE | PRT 579/2012 | 2013-01-01 | 2043-01-01 | 281257.76 | 2025-06-01 | Ativa |  | *(RAP Portaria 579/2012 - Concessão prorrogada em 01/01/2013 – LEI 12783/2013 ) * Receita revisada no ciclo 2020-2021. * Receita revisada em 05-07-2024
ELETRONORTE | SAMUEL | MG 230 kV SAMUEL MG1 RO | RB | FT MG 230 kV SAMUEL MG1 RO | 058/2001 | IPCA | RBSE | PRT 579/2012 | 2013-01-01 | 2043-01-01 | 475298.93 | 2025-06-01 | Ativa |  | *(RAP Portaria 579/2012 - Concessão prorrogada em 01/01/2013 – LEI 12783/2013 ) * Receita revisada no ciclo 2020-2021. * Receita revisada em 05-07-2024
ELETRONORTE | SAMUEL | MG 230 kV SAMUEL MG1 RO | RB | FT MG 230 kV SAMUEL MG1 RO | 058/2001 | IPCA | RMEL | REN 443/2011 | 2016-09-01 | 2033-08-31 | 21306.95 | 2025-06-01 | Ativa |  | MODERNIZAÇÃO DOS SERVIÇOS AUXILIARES CA E CC DAS SUBESTAÇÕES DO SISTEMA RONDONIA: CONTEMPLA SUBSTITUIÇÃO DE QUADROS, RETIFICADORES E BANCO DE BATERIAS. * Melhoria autorizada sem RAP Prévia incluído no reajuste do Ciclo 2018 - 2019 *(Receita revisada em 06/07/2020) *(Receita revisada em 03/07/2024)
ELETRONORTE | SAMUEL | MG 230 kV SAMUEL MG1 RO | RB | FT MG 230 kV SAMUEL MG1 RO | 058/2001 | IPCA | RMEL | REN 905/2020 | 2021-11-13 | 2049-11-12 | 456727.87 | 2025-06-01 | Ativa |  | Melhorias de Pequeno Porte sem RAP Prévia incluídas no processo de revisão da RAP das transmissoras prorrogadas de 2023, nos termos do Módulo 3 das Regras dos Serviços de Transmissão de Energia Elétrica. * Melhoria autorizada sem RAP Prévia incluído no reajuste do Ciclo 2024 - 2025 *(Receita revisada em 04/07/2024)
ELETRONORTE | SAMUEL | MG 230 kV SAMUEL MG1 RO | RB | FT MG 230 kV SAMUEL MG1 RO | 058/2001 | IPCA | RBNI | DSP 1107/2021 | 2019-10-22 | 2047-10-21 | 98078.66 | 2025-06-01 | Ativa |  | REVITALIZACAO DE PAINEL DE MEDICAO - QFEO FAB. REASON Obra reconhecida na Revisão da RAP. * Reforço autorizado sem RAP Prévia incluído no reajuste do Ciclo 2024 - 2025 *(Receita revisada em 04/07/2024)
ELETRONORTE | SAMUEL | IB 230 kV MG 230 kV SAMUEL MG1 RO IB1 | RB | FT MG 230 kV SAMUEL MG1 RO | 058/2001 | IPCA | RBSE | PRT 579/2012 | 2013-01-01 | 2043-01-01 | 158618.84 | 2025-06-01 | Ativa |  | *(RAP Portaria 579/2012 - Concessão prorrogada em 01/01/2013 – LEI 12783/2013 ) * Receita revisada no ciclo 2020-2021. * Receita revisada em 05-07-2024
ELETRONORTE | SAMUEL | EL 230 kV SAMUEL LT 230 kV SAMUEL /PORTO VELHO C-3 RO | RB | FT LT 230 kV SAMUEL /PORTO VELHO C-3 RO | 021/2009 | IPCA | RBL | CC 021/2009 | 2015-10-28 | 2039-11-19 | 736472.88 | 2025-06-01 | Ativa | T2009-245 | *(Considera adicional de RGR relativo à prorrogação do encargo) * Receita Revisada no Ciclo 2015-2016. * Receita revisada no ciclo 2020-2021. * Receita revisada em 11-06-2025
ELETRONORTE | SAMUEL | EL 230 kV SAMUEL LT 230 kV SAMUEL /PORTO VELHO C-3 RO | RB | FT LT 230 kV SAMUEL /PORTO VELHO C-3 RO | 021/2009 | IPCA | RBNI | REA 8314/2019 | 2021-08-26 | 2049-08-22 | 19560.78 | 2025-06-01 | Ativa |  | Implantação de Unidade de Medição Fasorial – PMU e sistema de comunicação associado adicional para transmissão das medidas para o ONS, no bay da LT 230 kV Samuel / Porto Velho C3. * Reforço autorizado sem RAP Prévia incluído no reajuste do Ciclo 2022 - 2023 *(Receita revisada em 11/06/2025)
ELETRONORTE | SAMUEL | EL 230 kV SAMUEL LT 230 kV SAMUEL /PORTO VELHO C-2 RO | RB | FT LT 230 kV SAMUEL /PORTO VELHO C-2 RO | 058/2001 | IPCA | RBSE | PRT 579/2012 | 2013-01-01 | 2043-01-01 | 260258.1 | 2025-06-01 | Ativa |  | *(RAP Portaria 579/2012 - Concessão prorrogada em 01/01/2013 – LEI 12783/2013 ) * Receita revisada no ciclo 2020-2021. * Receita revisada em 05-07-2024
ELETRONORTE | SAMUEL | EL 230 kV SAMUEL LT 230 kV SAMUEL /PORTO VELHO C-2 RO | RB | FT LT 230 kV SAMUEL /PORTO VELHO C-2 RO | 058/2001 | IPCA | RBNI | REA 5833/2016 | 2017-10-20 | 2047-10-23 | 176986.54 | 2025-06-01 | Ativa | T2016-010 | Troca dos três Transformadores de Corrente associados à Entrada de Linha 230 kV Porto Velho C2 na Subestação Samuel. *(Receita revisada em 06/07/2020) *(Receita revisada em 03/07/2024)
ELETRONORTE | SAMUEL | EL 230 kV SAMUEL LT 230 kV SAMUEL /PORTO VELHO C-2 RO | RB | FT LT 230 kV SAMUEL /PORTO VELHO C-2 RO | 058/2001 | IPCA | RBNI | REA 5861/2016 | 2019-06-19 | 2047-06-18 | 226081.43 | 2025-06-01 | Ativa |  | Implantação de Unidade de Medição Fasorial – PMU nos bays das LT 230 kV Samuel / Porto Velho C-2 . * Reforço autorizado sem RAP Prévia incluído no reajuste do Ciclo 2020 - 2021 *(Receita revisada em 03/07/2024)
ELETRONORTE | SAMUEL | EL 230 kV SAMUEL LT 230 kV SAMUEL /PORTO VELHO C-1 RO | RB | FT LT 230 kV SAMUEL /PORTO VELHO C-1 RO | 058/2001 | IPCA | RBSE | PRT 579/2012 | 2013-01-01 | 2043-01-01 | 260258.1 | 2025-06-01 | Ativa |  | *(RAP Portaria 579/2012 - Concessão prorrogada em 01/01/2013 – LEI 12783/2013 ) * Receita revisada no ciclo 2020-2021. * Receita revisada em 05-07-2024
ELETRONORTE | SAMUEL | EL 230 kV SAMUEL LT 230 kV SAMUEL /PORTO VELHO C-1 RO | RB | FT LT 230 kV SAMUEL /PORTO VELHO C-1 RO | 058/2001 | IPCA | RBNI | REA 5833/2016 | 2017-10-20 | 2047-10-23 | 176986.54 | 2025-06-01 | Ativa | T2016-010 | Troca dos três Transformadores de Corrente associados à Entrada de Linha 230 kV Porto Velho C1 na Subestação Samuel. *(Receita revisada em 06/07/2020) *(Receita revisada em 03/07/2024)
ELETRONORTE | SAMUEL | EL 230 kV SAMUEL LT 230 kV SAMUEL /PORTO VELHO C-1 RO | RB | FT LT 230 kV SAMUEL /PORTO VELHO C-1 RO | 058/2001 | IPCA | RBNI | REA 5861/2016 | 2019-06-19 | 2047-06-18 | 226081.44 | 2025-06-01 | Ativa |  | Implantação de Unidade de Medição Fasorial – PMU nos bays das LT 230 kV Samuel / Porto Velho C-1. * Reforço autorizado sem RAP Prévia incluído no reajuste do Ciclo 2020 - 2021 *(Receita revisada em 03/07/2024)
ELETRONORTE | SAMUEL | EL 230 kV SAMUEL LT 230 kV SAMUEL /ARIQUEMES C-3 RO | RB | FT LT 230 kV SAMUEL /ARIQUEMES C-3 RO | 021/2009 | IPCA | RBL | CC 021/2009 | 2015-10-28 | 2039-11-19 | 736472.88 | 2025-06-01 | Ativa | T2009-245 | *(Considera adicional de RGR relativo à prorrogação do encargo) * Receita Revisada no Ciclo 2015-2016. * Receita revisada no ciclo 2020-2021. * Receita revisada em 11-06-2025
ELETRONORTE | SAMUEL | EL 230 kV SAMUEL LT 230 kV SAMUEL /ARIQUEMES C-3 RO | RB | FT LT 230 kV SAMUEL /ARIQUEMES C-3 RO | 021/2009 | IPCA | RBNI | REA 8314/2019 | 2021-08-26 | 2049-08-22 | 19560.78 | 2025-06-01 | Ativa |  | Implantação de Unidade de Medição Fasorial – PMU e sistema de comunicação associado adicional para transmissão das medidas para o ONS, no bay da LT 230 kV Samuel / Ariquemes C3. * Reforço autorizado sem RAP Prévia incluído no reajuste do Ciclo 2022 - 2023 *(Receita revisada em 11/06/2025)
ELETRONORTE | SAMUEL | EL 230 kV SAMUEL LT 230 kV SAMUEL /ARIQUEMES C-1 RO | RB | FT LT 230 kV SAMUEL /ARIQUEMES C-1 RO | 058/2001 | IPCA | RBSE | PRT 579/2012 | 2013-01-01 | 2043-01-01 | 260258.1 | 2025-06-01 | Ativa |  | *(RAP Portaria 579/2012 - Concessão prorrogada em 01/01/2013 – LEI 12783/2013 ) * Receita revisada no ciclo 2020-2021. * Receita revisada em 05-07-2024
ELETRONORTE | SAMUEL | EL 230 kV SAMUEL LT 230 kV SAMUEL /ARIQUEMES C-1 RO | RB | FT LT 230 kV SAMUEL /ARIQUEMES C-1 RO | 058/2001 | IPCA | RBNI | REA 5861/2016 | 2019-06-19 | 2047-06-18 | 115000.73 | 2025-06-01 | Ativa |  | Implantação de Unidade de Medição Fasorial – PMU nos bays das LT 230 kV Samuel / Ariquemes C-1. * Reforço autorizado sem RAP Prévia incluído no reajuste do Ciclo 2020 - 2021 *(Receita revisada em 03/07/2024)
ELETRONORTE | SAMUEL | EL 230 kV SAMUEL LT 230 kV SAMUEL /ARIQUEMES C-1 RO | RB | FT LT 230 kV SAMUEL /ARIQUEMES C-1 RO | 058/2001 | IPCA | RBNI | DSP 1107/2021 | 2019-10-22 | 2047-10-21 | 1657.39 | 2025-06-01 | Ativa |  | REVITALIZACAO DE PAINEL DE MEDICAO - QDRF FAB. REASON Obra reconhecida na Revisão da RAP. * Reforço autorizado sem RAP Prévia incluído no reajuste do Ciclo 2024 - 2025 *(Receita revisada em 04/07/2024)
CHESF | SAN.MATOS II | TT 69/0 kV SAN.MATOS II TA1 RN | DIT |  | 061/2001 | IPCA | RCDM | REA 4576/2014 | 2019-12-18 | 2049-12-20 | 11021.2 | 2025-06-01 | Ativa | T2013-079 | Instalação, na SE Santana do Matos, de um transformador de aterramento em 69 kV, de 20 ohm/fase. *(Receita revisada em 03/07/2024)
CHESF | SAN.MATOS II | TR 138/69 kV SAN.MATOS II TR2 RN | DIT |  | 061/2001 | IPCA | RCDM | REA 4576/2014 | 2019-12-18 | 2054-02-02 | 1454049.44 | 2025-06-01 | Ativa | T2013-079 | Instalação, na SE Santana do Matos II, do 2º transformador 138/69/13,8 kV – 50 MVA. *(Receita revisada em 03/07/2024)
CHESF | SAN.MATOS II | TR 138/69 kV SAN.MATOS II TR1 RN | DIT |  | 061/2001 | IPCA | RCDM | REA 4576/2014 | 2019-12-18 | 2054-02-02 | 1454049.44 | 2025-06-01 | Ativa | T2013-079 | Instalação, na SE Santana do Matos, do 1º transformador 138/13,8/69 kV – 50 MVA, remanejado. *(Receita revisada em 03/07/2024)
CHESF | SAN.MATOS II | RTB 13,8 kV 5 Mvar SAN.MATOS II RT1 RN | DIT |  | 061/2001 | IPCA | RPC | PRT 579/2012 | 2013-01-01 | 2043-01-01 | 125381.53 | 2025-06-01 | Ativa |  | *(RAP Portaria 579/2012 - Concessão prorrogada em 01/01/2013 – LEI 12783/2013 ) * Receita revisada no ciclo 2020-2021. * Receita revisada em 05-07-2024
CHESF | SAN.MATOS II | RTB 13,8 kV 5 Mvar SAN.MATOS II RT1 RN | DIT |  | 061/2001 | IPCA | RPC | PRT 120/2016 | 2017-07-01 | 2028-06-30 | 351841.75 | 2025-06-01 | Ativa |  | Componente Financeiro apurado referente ao período de Janeiro/2013 a Junho/2017, com prazo de pagamento de 8 anos, conforme consta no § 3º e § 4º, do Art. 1º, da PRT 120/2016. * Receita revisada no ciclo 2020-2021. * Receita revisada em 05-07-2024
CHESF | SAN.MATOS II | MG 138 kV SAN.MATOS II MG1 RN | DIT |  | 061/2001 | IPCA | RPC | PRT 579/2012 | 2013-01-01 | 2043-01-01 | 325308.92 | 2025-06-01 | Ativa |  | *(RAP Portaria 579/2012 - Concessão prorrogada em 01/01/2013 – LEI 12783/2013 ) * Receita revisada no ciclo 2020-2021. * Receita revisada em 05-07-2024
CHESF | SAN.MATOS II | MG 138 kV SAN.MATOS II MG1 RN | DIT |  | 061/2001 | IPCA | RCDM | REA 4576/2014 | 2019-12-18 | 2045-08-08 | 2516806.3 | 2025-06-01 | Ativa | T2013-079 | Complemento do módulo de infraestrutura geral de 138 kV referente ao novo setor de 69 kV decorrente do remanejamento do transformador 138/69 kV, de 50 MVA em operação. *(Receita revisada em 03/07/2024)
CHESF | SAN.MATOS II | MG 138 kV SAN.MATOS II MG1 RN | DIT |  | 061/2001 | IPCA | RCDM | REA 4576/2014 | 2019-12-18 | 2048-08-04 | 693416.5 | 2025-06-01 | Ativa | T2013-079 | Complemento do novo módulo de infraestrutura geral 138 kV, arranjo BPT, na SE Santana do Matos II, correspondente ao acréscimo de três unidades de módulo de infraestrutura de manobra 138 kV, arranjo BPT. *(Receita revisada em 03/07/2024)
CHESF | SAN.MATOS II | MG 138 kV SAN.MATOS II MG1 RN | DIT |  | 061/2001 | IPCA | RCDM | REA 4576/2014 | 2019-12-18 | 2048-01-03 | 375225.63 | 2025-06-01 | Ativa | T2013-079 | Complemento, na SE Santana do Matos II, do módulo de infraestrutura geral em 138 kV, arranjo BPT, correspondente a 4 módulos de infraestrutura de manobra de 69 kV. *(Receita revisada em 03/07/2024)
CHESF | SAN.MATOS II | MG 138 kV SAN.MATOS II MG1 RN | DIT |  | 061/2001 | IPCA | RMEL | REN 643/2014 | 2015-07-31 | 2043-07-30 | 43323.33 | 2025-06-01 | Ativa |  | SUBSTITUIÇÃO DO CONCENTRADOR DE DADOS PARA ATENDIMENTO AO AUMENTO DA OBSERVABILIDADE ASSOCIADA AO PROCEDIMENTO DE REDE 2.7..Melhoria incluída no ciclo 2016-2017. *(Receita revisada em 06/07/2020) *(Receita revisada em 03/07/2024)
CHESF | SAN.MATOS II | MG 138 kV SAN.MATOS II MG1 RN | DIT |  | 061/2001 | IPCA | RPC | PRT 120/2016 | 2017-07-01 | 2028-06-30 | 912871.8 | 2025-06-01 | Ativa |  | Componente Financeiro apurado referente ao período de Janeiro/2013 a Junho/2017, com prazo de pagamento de 8 anos, conforme consta no § 3º e § 4º, do Art. 1º, da PRT 120/2016. * Receita revisada no ciclo 2020-2021. * Receita revisada em 05-07-2024
CHESF | SAN.MATOS II | MG 138 kV SAN.MATOS II MG1 RN | DIT |  | 061/2001 | IPCA | RMEL | REN 905/2020 | 2020-02-09 | 2036-05-15 | 90726.84 | 2025-06-01 | Ativa |  | Melhorias de Pequeno Porte sem RAP Prévia incluídas no processo de revisão da RAP das transmissoras prorrogadas de 2023, nos termos do Módulo 3 das Regras dos Serviços de Transmissão de Energia Elétrica. * Melhoria autorizada sem RAP Prévia incluído no reajuste do Ciclo 2024 - 2025 *(Receita revisada em 04/07/2024)
CHESF | SAN.MATOS II | MC 69 kV TT 69/0 kV SAN.MATOS II TA1 RN | DIT |  | 061/2001 | IPCA | RPC | PRT 579/2012 | 2013-01-01 | 2043-01-01 | 26220.17 | 2025-06-01 | Ativa |  | *(RAP Portaria 579/2012 - Concessão prorrogada em 01/01/2013 – LEI 12783/2013 ) * Receita revisada no ciclo 2020-2021. * Receita revisada em 05-07-2024
CHESF | SAN.MATOS II | MC 69 kV TR 138/69 kV SAN.MATOS II TR2 RN | DIT |  | 061/2001 | IPCA | RCDM | REA 4576/2014 | 2019-12-18 | 2048-06-21 | 559299.53 | 2025-06-01 | Ativa | T2013-079 | Instalação, na SE Santana do Matos II, de um módulo de conexão em 69 kV, arranjo BPT, refente ao 2º TR 138/69/13 kV, 50 MVA. *(Receita revisada em 03/07/2024)
CHESF | SAN.MATOS II | MC 69 kV TR 138/69 kV SAN.MATOS II TR1 RN | DIT |  | 061/2001 | IPCA | RCDM | REA 4576/2014 | 2019-12-18 | 2048-06-21 | 559299.53 | 2025-06-01 | Ativa | T2013-079 | Instalação, na SE Santana do Matos II, de um módulo de conexão em 69 kV, arranjo BPT, referente ao 1º TR 138/69/13 kV, 50 MVA, remanejado. *(Receita revisada em 03/07/2024)
CHESF | SAN.MATOS II | MC 138 kV TR 138/69 kV SAN.MATOS II TR2 RN | DIT |  | 061/2001 | IPCA | RCDM | REA 4576/2014 | 2019-12-18 | 2046-10-09 | 1148686.43 | 2025-06-01 | Ativa | T2013-079 | Instalação, na SE Santana do Matos II, de um módulo de conexão em 138 kV, arranjo BPT, referente ao 2º 138/69/13,8 kV – 50 MVA. *(Receita revisada em 03/07/2024)
CHESF | SAN.MATOS II | MC 138 kV TR 138/69 kV SAN.MATOS II TR1 RN | DIT |  | 061/2001 | IPCA | RCDM | REA 4576/2014 | 2019-12-18 | 2046-10-09 | 1148686.43 | 2025-06-01 | Ativa | T2013-079 | Instalação, na SE Santana do Matos II, de um módulo de conexão em 138 kV, arranjo BPT, referente ao 1º transformador 138/13,8/69 kV – 50 MVA , remanejado. *(Receita revisada em 03/07/2024)
CHESF | SAN.MATOS II | MC 13,8 kV RTB 13,8 kV 5 Mvar SAN.MATOS II RT1 RN | DIT |  | 061/2001 | IPCA | RPC | PRT 579/2012 | 2013-01-01 | 2043-01-01 | 62598.65 | 2025-06-01 | Ativa |  | *(RAP Portaria 579/2012 - Concessão prorrogada em 01/01/2013 – LEI 12783/2013 ) * Receita revisada no ciclo 2020-2021. * Receita revisada em 05-07-2024
CHESF | SAN.MATOS II | MC 13,8 kV BC 13,8 kV 1,8 Mvar SAN.MATOS II BC2 RN | DIT |  | 061/2001 | IPCA | RPC | PRT 579/2012 | 2013-01-01 | 2043-01-01 | 72237.15 | 2025-06-01 | Ativa |  | *(RAP Portaria 579/2012 - Concessão prorrogada em 01/01/2013 – LEI 12783/2013 ) * Receita revisada no ciclo 2020-2021. * Receita revisada em 05-07-2024
CHESF | SAN.MATOS II | MC 13,8 kV BC 13,8 kV 1,8 Mvar SAN.MATOS II BC1 RN | DIT |  | 061/2001 | IPCA | RPC | PRT 579/2012 | 2013-01-01 | 2043-01-01 | 72237.15 | 2025-06-01 | Ativa |  | *(RAP Portaria 579/2012 - Concessão prorrogada em 01/01/2013 – LEI 12783/2013 ) * Receita revisada no ciclo 2020-2021. * Receita revisada em 05-07-2024
CHESF | SAN.MATOS II | MC 13,8 kV BC 13,8 kV 1,8 Mvar SAN.MATOS II BC1 RN | DIT |  | 061/2001 | IPCA | RMEL | REN 905/2020 | 2015-12-08 | 2048-12-07 | 27199.65 | 2025-06-01 | Ativa |  | Melhorias de Pequeno Porte sem RAP Prévia incluídas no processo de revisão da RAP das transmissoras prorrogadas de 2023, nos termos do Módulo 3 das Regras dos Serviços de Transmissão de Energia Elétrica. * Melhoria autorizada sem RAP Prévia incluído no reajuste do Ciclo 2024 - 2025 *(Receita revisada em 04/07/2024)
CHESF | SAN.MATOS II | IB 69 kV MG 138 kV SAN.MATOS II MG1 RN IB1 | DIT |  | 061/2001 | IPCA | RCDM | REA 4576/2014 | 2019-12-18 | 2051-10-11 | 384531.18 | 2025-06-01 | Ativa | T2013-079 | Intalação, na SE Santana do Matos II, de um módulo de interligação de barras em 69 kV, arranjo BPT. *(Receita revisada em 03/07/2024)
CHESF | SAN.MATOS II | IB 138 kV MG 138 kV SAN.MATOS II MG1 RN IB1 | DIT |  | 061/2001 | IPCA | RCDM | REA 4576/2014 | 2019-12-18 | 2049-08-09 | 812601.68 | 2025-06-01 | Ativa | T2013-079 | Intalação, na SE Santana do Matos II, de um módulo de interligação de barras em 138 kV, arranjo BPT. *(Receita revisada em 03/07/2024)
CHESF | SAN.MATOS II | EL 69 kV SAN.MATOS II MIGUEL ANGICOS | DIT |  | 061/2001 | IPCA | RCDM | REA 4576/2014 | 2019-12-18 | 2048-07-06 | 558447.35 | 2025-06-01 | Ativa | T2013-079 | Instalação de um módulo de entrada de linha em 69 kV, arranjo barra principal e transferência, referente à linha em 69 kV para a subestação S. Miguel Angicos -02M1 *(Receita revisada em 03/07/2024)
CHESF | SAN.MATOS II | EL 69 kV SAN.MATOS II JUCURUTU | DIT |  | 061/2001 | IPCA | RCDM | REA 4576/2014 | 2019-12-18 | 2048-07-06 | 558447.35 | 2025-06-01 | Ativa | T2013-079 | Instalação de um módulo de entrada de linha em 69 kV, arranjo barra principal e transferência, referente à linha em 69 kV para a subestação Jucurutu - 02M2 *(Receita revisada em 03/07/2024)
CHESF | SAN.MATOS II | EL 138 kV SAN.MATOS II LT 138 kV ACU II /SAN.MATOS II C-1 RN | DIT |  | 061/2001 | IPCA | RCDM | REA 4576/2014 | 2019-12-18 | 2047-05-31 | 1191501.04 | 2025-06-01 | Ativa | T2013-079 | Instalação de um módulo de entrada de linha em 138 kV, arranjo barra principal e transferência, referente à linha em 138 kV para a subestação Açu II – 03C2 *(Receita revisada em 03/07/2024)
CHESF | SAN.MATOS II | EL 138 kV SAN.MATOS II LT 138 kV ACU II /SAN.MATOS II C-1 RN | DIT |  | 061/2001 | IPCA | RMEL | REN 905/2020 | 2021-01-01 | 2035-12-31 | 28640.71 | 2025-06-01 | Ativa |  | Melhorias de Pequeno Porte sem RAP Prévia incluídas no processo de revisão da RAP das transmissoras prorrogadas de 2023, nos termos do Módulo 3 das Regras dos Serviços de Transmissão de Energia Elétrica. * Melhoria autorizada sem RAP Prévia incluído no reajuste do Ciclo 2024 - 2025 *(Receita revisada em 04/07/2024)
CHESF | SAN.MATOS II | EL 138 kV SAN.MATOS II CUR.NOVOS | DIT |  | 061/2001 | IPCA | RCDM | REA 4576/2014 | 2019-12-18 | 2047-05-31 | 1191501.04 | 2025-06-01 | Ativa | T2013-079 | Instalação de um módulo de entrada de linha em 138 kV, arranjo barra principal e transferência, referente à linha em 138 kV para a subestação Currais Novos II – 03C1 *(Receita revisada em 03/07/2024)
CHESF | SAN.MATOS II | EL 138 kV SAN.MATOS II CUR.NOVOS | DIT |  | 061/2001 | IPCA | RMEL | REN 905/2020 | 2021-01-01 | 2035-12-31 | 28640.71 | 2025-06-01 | Ativa |  | Melhorias de Pequeno Porte sem RAP Prévia incluídas no processo de revisão da RAP das transmissoras prorrogadas de 2023, nos termos do Módulo 3 das Regras dos Serviços de Transmissão de Energia Elétrica. * Melhoria autorizada sem RAP Prévia incluído no reajuste do Ciclo 2024 - 2025 *(Receita revisada em 04/07/2024)
CHESF | SAN.MATOS II | BC 13,8 kV 1,8 Mvar SAN.MATOS II BC2 RN | DIT |  | 061/2001 | IPCA | RPC | PRT 579/2012 | 2013-01-01 | 2043-01-01 | 29742.63 | 2025-06-01 | Ativa |  | *(RAP Portaria 579/2012 - Concessão prorrogada em 01/01/2013 – LEI 12783/2013 ) * Receita revisada no ciclo 2020-2021. * Receita revisada em 05-07-2024
CHESF | SAN.MATOS II | BC 13,8 kV 1,8 Mvar SAN.MATOS II BC2 RN | DIT |  | 061/2001 | IPCA | RMEL | REN 643/2014 | 2014-01-10 | 2029-01-09 | 6132.57 | 2025-06-01 | Ativa |  | SUBSTITUIÇÃO DOS CAPACITORES DE ASCAREL FABRICADO POR INDUCON MODELO FPA2 15KV 01H2 Melhoria incluída no reajuste ciclo 2016-2017. *(Receita revisada em 06/07/2020) *(Receita revisada em 03/07/2024)
CHESF | SAN.MATOS II | BC 13,8 kV 1,8 Mvar SAN.MATOS II BC1 RN | DIT |  | 061/2001 | IPCA | RPC | PRT 579/2012 | 2013-01-01 | 2043-01-01 | 29742.63 | 2025-06-01 | Ativa |  | *(RAP Portaria 579/2012 - Concessão prorrogada em 01/01/2013 – LEI 12783/2013 ) * Receita revisada no ciclo 2020-2021. * Receita revisada em 05-07-2024
CHESF | SAN.MATOS II | BC 13,8 kV 1,8 Mvar SAN.MATOS II BC1 RN | DIT |  | 061/2001 | IPCA | RMEL | REN 643/2014 | 2014-01-08 | 2029-01-07 | 3945.84 | 2025-06-01 | Ativa |  | SUBSTITUIÇÃO DOS CAPACITORES DE ASCAREL FABRICADO POR INDUCON MODELO FPA2 15KV 01H1 Melhoria incluída no reajuste ciclo 2016-2017. *(Receita revisada em 06/07/2020) *(Receita revisada em 03/07/2024)
AXIA Energia | SANTA CRUZ | TR 138/34,5 kV SANTA CRUZ TR34 RJ | DIT |  | 062/2001 | IPCA | RPC | PRT 579/2012 | 2013-01-01 | 2043-01-01 | 130070.53 | 2025-06-01 | Ativa |  | *(RAP Portaria 579/2012 - Concessão prorrogada em 01/01/2013 – LEI 12783/2013 ) * Receita revisada no ciclo 2020-2021. * Receita revisada em 05-07-2024
AXIA Energia | SANTA CRUZ | TR 138/34,5 kV SANTA CRUZ TR12 RJ | DIT |  | 062/2001 | IPCA | RPC | PRT 579/2012 | 2013-01-01 | 2043-01-01 | 140858.47 | 2025-06-01 | Ativa |  | *(RAP Portaria 579/2012 - Concessão prorrogada em 01/01/2013 – LEI 12783/2013 ) * Receita revisada no ciclo 2020-2021. * Receita revisada em 05-07-2024
AXIA Energia | SANTA CRUZ | MG 138 kV SANTA CRUZ MG1 RJ | DIT |  | 062/2001 | IPCA | RPC | PRT 579/2012 | 2013-01-01 | 2043-01-01 | 451993.93 | 2025-06-01 | Ativa |  | *(RAP Portaria 579/2012 - Concessão prorrogada em 01/01/2013 – LEI 12783/2013 ) * Receita revisada no ciclo 2020-2021. * Receita revisada em 05-07-2024
AXIA Energia | SANTA CRUZ | MG 138 kV SANTA CRUZ MG1 RJ | DIT |  | 062/2001 | IPCA | RMEL | REN 443/2011 | 2017-12-31 | 2046-03-24 | 3064.42 | 2025-06-01 | Ativa |  | Substituição do Servidores e IHM do Sistema de Supervisão e Controle Local (SAGE) por obsolescência ou por atualização tecnológica. * Melhoria autorizada sem RAP Prévia incluído no reajuste do Ciclo 2018 - 2019 *(Receita revisada em 06/07/2020) *(Receita revisada em 03/07/2024)
AXIA Energia | SANTA CRUZ | MG 138 kV SANTA CRUZ MG1 RJ | DIT |  | 062/2001 | IPCA | RMEL | REN 443/2011 | 2015-10-05 | 2028-10-04 | 41588.41 | 2025-06-01 | Ativa |  | Substituição de RÁDIO VHF ESTAÇÃO FIXA RÁDIO VHF ESTAÇÃO FIXA - Nº Oper: - PMI (010779/2016) * Melhoria autorizada sem RAP Prévia incluído no reajuste do Ciclo 2018 - 2019 *(Receita revisada em 06/07/2020) *(Receita revisada em 03/07/2024)
AXIA Energia | SANTA CRUZ | MC 138 kV TR 19/138 kV SANTA CRUZ TRG4 RJ | DIT |  | 062/2001 | IPCA | RPC | PRT 579/2012 | 2013-01-01 | 2043-01-01 | 115609.72 | 2025-06-01 | Ativa |  | *(RAP Portaria 579/2012 - Concessão prorrogada em 01/01/2013 – LEI 12783/2013 ) * Receita revisada no ciclo 2020-2021. * Receita revisada em 05-07-2024
AXIA Energia | SANTA CRUZ | MC 138 kV TR 19/138 kV SANTA CRUZ TRG4 RJ | DIT |  | 062/2001 | IPCA | RPC | PRT 120/2016 | 2017-07-01 | 2028-06-30 | 443638.1 | 2025-06-01 | Ativa |  | Componente Financeiro apurado referente ao período de Janeiro/2013 a Junho/2017, com prazo de pagamento de 8 anos, conforme consta no § 3º e § 4º, do Art. 1º, da PRT 120/2016. * Receita revisada no ciclo 2020-2021. * Receita revisada em 05-07-2024
AXIA Energia | SANTA CRUZ | MC 138 kV TR 19/138 kV SANTA CRUZ TRG4 RJ | DIT |  | 062/2001 | IPCA | RPC | PRT 120/2016 | 2017-07-01 | 2042-12-31 | 475603.79 | 2025-06-01 | Ativa |  | Parcela de RAP calculada de acordo com a PRT 120/2016 e incluída a partir do ciclo 2017-2018. * Receita revisada provisoriamente no reajuste do ciclo 2018-2019. * Receita revisada no ciclo 2020-2021. * Receita revisada em 05-07-2024
AXIA Energia | SANTA CRUZ | MC 138 kV TR 19/138 kV SANTA CRUZ TRG3 RJ | DIT |  | 062/2001 | IPCA | RPC | PRT 579/2012 | 2013-01-01 | 2043-01-01 | 115609.72 | 2025-06-01 | Ativa |  | *(RAP Portaria 579/2012 - Concessão prorrogada em 01/01/2013 – LEI 12783/2013 ) * Receita revisada no ciclo 2020-2021. * Receita revisada em 05-07-2024
AXIA Energia | SANTA CRUZ | MC 138 kV TR 16,5/138 kV SANTA CRUZ TR11 RJ | DIT |  | 062/2001 | IPCA | RPC | PRT 579/2012 | 2013-01-01 | 2043-01-01 | 115609.72 | 2025-06-01 | Ativa |  | *(RAP Portaria 579/2012 - Concessão prorrogada em 01/01/2013 – LEI 12783/2013 ) * Receita revisada no ciclo 2020-2021. * Receita revisada em 05-07-2024
AXIA Energia | SANTA CRUZ | MC 138 kV TR 16,5/138 kV SANTA CRUZ TR11 RJ | DIT |  | 062/2001 | IPCA | RPC | PRT 120/2016 | 2017-07-01 | 2028-06-30 | 443638.1 | 2025-06-01 | Ativa |  | Componente Financeiro apurado referente ao período de Janeiro/2013 a Junho/2017, com prazo de pagamento de 8 anos, conforme consta no § 3º e § 4º, do Art. 1º, da PRT 120/2016. * Receita revisada no ciclo 2020-2021. * Receita revisada em 05-07-2024
AXIA Energia | SANTA CRUZ | MC 138 kV TR 16,5/138 kV SANTA CRUZ TR11 RJ | DIT |  | 062/2001 | IPCA | RPC | PRT 120/2016 | 2017-07-01 | 2042-12-31 | 475603.79 | 2025-06-01 | Ativa |  | Parcela de RAP calculada de acordo com a PRT 120/2016 e incluída a partir do ciclo 2017-2018. * Receita revisada provisoriamente no reajuste do ciclo 2018-2019. * Receita revisada no ciclo 2020-2021. * Receita revisada em 05-07-2024
AXIA Energia | SANTA CRUZ | MC 138 kV TR 138/34,5 kV SANTA CRUZ TR34 RJ | DIT |  | 062/2001 | IPCA | RPC | PRT 579/2012 | 2013-01-01 | 2043-01-01 | 115609.72 | 2025-06-01 | Ativa |  | *(RAP Portaria 579/2012 - Concessão prorrogada em 01/01/2013 – LEI 12783/2013 ) * Receita revisada no ciclo 2020-2021. * Receita revisada em 05-07-2024
AXIA Energia | SANTA CRUZ | MC 138 kV TR 138/34,5 kV SANTA CRUZ TR34 RJ | DIT |  | 062/2001 | IPCA | RPC | PRT 120/2016 | 2017-07-01 | 2028-06-30 | 443638.1 | 2025-06-01 | Ativa |  | Componente Financeiro apurado referente ao período de Janeiro/2013 a Junho/2017, com prazo de pagamento de 8 anos, conforme consta no § 3º e § 4º, do Art. 1º, da PRT 120/2016. * Receita revisada no ciclo 2020-2021. * Receita revisada em 05-07-2024
AXIA Energia | SANTA CRUZ | MC 138 kV TR 138/34,5 kV SANTA CRUZ TR34 RJ | DIT |  | 062/2001 | IPCA | RPC | PRT 120/2016 | 2017-07-01 | 2042-12-31 | 475603.79 | 2025-06-01 | Ativa |  | Parcela de RAP calculada de acordo com a PRT 120/2016 e incluída a partir do ciclo 2017-2018. * Receita revisada provisoriamente no reajuste do ciclo 2018-2019. * Receita revisada no ciclo 2020-2021. * Receita revisada em 05-07-2024
AXIA Energia | SANTA CRUZ | MC 138 kV TR 138/34,5 kV SANTA CRUZ TR12 RJ | DIT |  | 062/2001 | IPCA | RPC | PRT 579/2012 | 2013-01-01 | 2043-01-01 | 115609.72 | 2025-06-01 | Ativa |  | *(RAP Portaria 579/2012 - Concessão prorrogada em 01/01/2013 – LEI 12783/2013 ) * Receita revisada no ciclo 2020-2021. * Receita revisada em 05-07-2024
AXIA Energia | SANTA CRUZ | MC 138 kV TR 13,8/138 kV SANTA CRUZ TRG2 RJ | DIT |  | 062/2001 | IPCA | RPC | PRT 579/2012 | 2013-01-01 | 2043-01-01 | 115609.72 | 2025-06-01 | Ativa |  | *(RAP Portaria 579/2012 - Concessão prorrogada em 01/01/2013 – LEI 12783/2013 ) * Receita revisada no ciclo 2020-2021. * Receita revisada em 05-07-2024
AXIA Energia | SANTA CRUZ | MC 138 kV TR 13,8/138 kV SANTA CRUZ TRG1 RJ | DIT |  | 062/2001 | IPCA | RPC | PRT 579/2012 | 2013-01-01 | 2043-01-01 | 115609.72 | 2025-06-01 | Ativa |  | *(RAP Portaria 579/2012 - Concessão prorrogada em 01/01/2013 – LEI 12783/2013 ) * Receita revisada no ciclo 2020-2021. * Receita revisada em 05-07-2024
AXIA Energia | SANTA CRUZ | IB 138 kV MG 138 kV SANTA CRUZ MG1 RJ IB1 | DIT |  | 062/2001 | IPCA | RPC | PRT 579/2012 | 2013-01-01 | 2043-01-01 | 92690.54 | 2025-06-01 | Ativa |  | *(RAP Portaria 579/2012 - Concessão prorrogada em 01/01/2013 – LEI 12783/2013 ) * Receita revisada no ciclo 2020-2021. * Receita revisada em 05-07-2024
AXIA Energia | SANTA CRUZ | IB 138 kV MG 138 kV SANTA CRUZ MG1 RJ IB1 | DIT |  | 062/2001 | IPCA | RPC | PRT 120/2016 | 2017-07-01 | 2028-06-30 | 355688.57 | 2025-06-01 | Ativa |  | Componente Financeiro apurado referente ao período de Janeiro/2013 a Junho/2017, com prazo de pagamento de 8 anos, conforme consta no § 3º e § 4º, do Art. 1º, da PRT 120/2016. * Receita revisada no ciclo 2020-2021. * Receita revisada em 05-07-2024
AXIA Energia | SANTA CRUZ | IB 138 kV MG 138 kV SANTA CRUZ MG1 RJ IB1 | DIT |  | 062/2001 | IPCA | RPC | PRT 120/2016 | 2017-07-01 | 2042-12-31 | 381317.18 | 2025-06-01 | Ativa |  | Parcela de RAP calculada de acordo com a PRT 120/2016 e incluída a partir do ciclo 2017-2018. * Receita revisada provisoriamente no reajuste do ciclo 2018-2019. * Receita revisada no ciclo 2020-2021. * Receita revisada em 05-07-2024
AXIA Energia | SANTA CRUZ | EL 138 kV SANTA CRUZ LT 138 kV SANTA CRUZ /ZONA OESTE C-1 RJ | DIT |  | 062/2001 | IPCA | RPC | PRT 579/2012 | 2013-01-01 | 2043-01-01 | 168846.18 | 2025-06-01 | Ativa |  | *(RAP Portaria 579/2012 - Concessão prorrogada em 01/01/2013 – LEI 12783/2013 ) * Receita revisada no ciclo 2020-2021. * Receita revisada em 05-07-2024
AXIA Energia | SANTA CRUZ | EL 138 kV SANTA CRUZ LT 138 kV SANTA CRUZ /ZONA INDUSTR. C-3 RJ | DIT |  | 062/2001 | IPCA | RPC | PRT 579/2012 | 2013-01-01 | 2043-01-01 | 168846.18 | 2025-06-01 | Ativa |  | *(RAP Portaria 579/2012 - Concessão prorrogada em 01/01/2013 – LEI 12783/2013 ) * Receita revisada no ciclo 2020-2021. * Receita revisada em 05-07-2024
AXIA Energia | SANTA CRUZ | EL 138 kV SANTA CRUZ LT 138 kV SANTA CRUZ /ZONA INDUSTR. C-2 RJ | DIT |  | 062/2001 | IPCA | RPC | PRT 579/2012 | 2013-01-01 | 2043-01-01 | 168846.18 | 2025-06-01 | Ativa |  | *(RAP Portaria 579/2012 - Concessão prorrogada em 01/01/2013 – LEI 12783/2013 ) * Receita revisada no ciclo 2020-2021. * Receita revisada em 05-07-2024
AXIA Energia | SANTA CRUZ | EL 138 kV SANTA CRUZ LT 138 kV SANTA CRUZ /ZONA INDUSTR. C-1 RJ | DIT |  | 062/2001 | IPCA | RPC | PRT 579/2012 | 2013-01-01 | 2043-01-01 | 168846.18 | 2025-06-01 | Ativa |  | *(RAP Portaria 579/2012 - Concessão prorrogada em 01/01/2013 – LEI 12783/2013 ) * Receita revisada no ciclo 2020-2021. * Receita revisada em 05-07-2024
AXIA Energia | SANTA CRUZ | EL 138 kV SANTA CRUZ LT 138 kV SANTA CRUZ /PALMARES C-2 RJ | DIT |  | 062/2001 | IPCA | RPC | PRT 579/2012 | 2013-01-01 | 2043-01-01 | 168846.18 | 2025-06-01 | Ativa |  | *(RAP Portaria 579/2012 - Concessão prorrogada em 01/01/2013 – LEI 12783/2013 ) * Receita revisada no ciclo 2020-2021. * Receita revisada em 05-07-2024
AXIA Energia | SANTA CRUZ | EL 138 kV SANTA CRUZ LT 138 kV SANTA CRUZ /PALMARES C-1 RJ | DIT |  | 062/2001 | IPCA | RPC | PRT 579/2012 | 2013-01-01 | 2043-01-01 | 168846.18 | 2025-06-01 | Ativa |  | *(RAP Portaria 579/2012 - Concessão prorrogada em 01/01/2013 – LEI 12783/2013 ) * Receita revisada no ciclo 2020-2021. * Receita revisada em 05-07-2024
AXIA Energia | SANTA CRUZ | EL 138 kV SANTA CRUZ LT 138 kV SANTA CRUZ /BRISAMAR C-2 RJ | DIT |  | 062/2001 | IPCA | RPC | PRT 579/2012 | 2013-01-01 | 2043-01-01 | 168846.18 | 2025-06-01 | Ativa |  | *(RAP Portaria 579/2012 - Concessão prorrogada em 01/01/2013 – LEI 12783/2013 ) * Receita revisada no ciclo 2020-2021. * Receita revisada em 05-07-2024
AXIA Energia | SANTA CRUZ | EL 138 kV SANTA CRUZ LT 138 kV SANTA CRUZ /BRISAMAR C-1 RJ | DIT |  | 062/2001 | IPCA | RPC | PRT 579/2012 | 2013-01-01 | 2043-01-01 | 168846.18 | 2025-06-01 | Ativa |  | *(RAP Portaria 579/2012 - Concessão prorrogada em 01/01/2013 – LEI 12783/2013 ) * Receita revisada no ciclo 2020-2021. * Receita revisada em 05-07-2024
AXIA Energia | SANTA CRUZ | EL 138 kV SANTA CRUZ LT 138 kV ANGRA FUR /SANTA CRUZ C-1 RJ | DIT |  | 062/2001 | IPCA | RPC | PRT 579/2012 | 2013-01-01 | 2043-01-01 | 168846.18 | 2025-06-01 | Ativa |  | *(RAP Portaria 579/2012 - Concessão prorrogada em 01/01/2013 – LEI 12783/2013 ) * Receita revisada no ciclo 2020-2021. * Receita revisada em 05-07-2024
CGT ELETROSUL | SANTA CRUZ 1 | RTL 230 kV 5 Mvar SANTA CRUZ 1 RT1 RS | RB | FT LT 230 kV PRE.MEDICI /SANTA CRUZ 1 C-1 RS | 004/2008 | IPCA | RBL | CC 004/2008 | 2008-03-17 | 2038-03-17 | 43564.23 | 2025-06-01 | Ativa | T2000-187 | Contrato de Concessão nº 004/2008 *(Considera adicional de RGR relativo à prorrogação do encargo) * (Receita revisada em 18/06/2013)* Receita revisada no reajuste da RAP do ciclo 2018-2019. * Receita revisada em 07-11-2023
CGT ELETROSUL | SANTA CRUZ 1 | MC 230 kV RTL 230 kV 5 Mvar SANTA CRUZ 1 RT1 RS | RB | FT LT 230 kV PRE.MEDICI /SANTA CRUZ 1 C-1 RS | 004/2008 | IPCA | RBL | CC 004/2008 | 2008-03-17 | 2038-03-17 | 96603.74 | 2025-06-01 | Ativa | T2000-187 | Contrato de Concessão nº 004/2008 *(Considera adicional de RGR relativo à prorrogação do encargo) * (Receita revisada em 18/06/2013)* Receita revisada no reajuste da RAP do ciclo 2018-2019. * Receita revisada em 07-11-2023
CGT ELETROSUL | SANTA CRUZ 1 | EL 230 kV SANTA CRUZ 1 LT 230 kV PRE.MEDICI /SANTA CRUZ 1 C-1 RS | RB | FT LT 230 kV PRE.MEDICI /SANTA CRUZ 1 C-1 RS | 004/2008 | IPCA | RBL | CC 004/2008 | 2008-03-17 | 2038-03-17 | 362281.41 | 2025-06-01 | Ativa | T2000-187 | Contrato de Concessão nº 004/2008 *(Considera adicional de RGR relativo à prorrogação do encargo) * (Receita revisada em 18/06/2013)* Receita revisada no reajuste da RAP do ciclo 2018-2019. * Receita revisada em 07-11-2023
CGT ELETROSUL | SANTA CRUZ 1 | EL 230 kV SANTA CRUZ 1 LT 230 kV PRE.MEDICI /SANTA CRUZ 1 C-1 RS | RB | FT LT 230 kV PRE.MEDICI /SANTA CRUZ 1 C-1 RS | 004/2008 | IPCA | RBNI | REA 5861/2016 | 2019-05-24 | 2036-01-17 | 12245.13 | 2025-06-01 | Ativa |  | Instalação de 1 carregador de bateria de 48 Vcc * Reforço autorizado sem RAP Prévia incluído no reajuste do Ciclo 2021 - 2022 *(Receita revisada em 27/06/2024)
CHESF | SANTA CRUZ II | TT 69/13,8 kV SANTA CRUZ II TA1 RN | DIT |  | 061/2001 | IPCA | RPC | PRT 579/2012 | 2013-01-01 | 2043-01-01 | 88456.08 | 2025-06-01 | Ativa |  | *(RAP Portaria 579/2012 - Concessão prorrogada em 01/01/2013 – LEI 12783/2013 ) * Receita revisada no ciclo 2020-2021. * Receita revisada em 05-07-2024
CHESF | SANTA CRUZ II | TR 69/13,8 kV SANTA CRUZ II TR2C RN | DIT |  | 061/2001 | IPCA | RCDM | REA 4576/2014 | 2019-09-20 | 2052-08-14 | 532581.47 | 2025-06-01 | Ativa | T2013-080 | Energização, na SE Santa Cruz, de um transformador 69/13,8 kV, de 5 MVA, que se econtra atualmente como reserva fria na subestação. *(Receita revisada em 03/07/2024)
CHESF | SANTA CRUZ II | TR 138/69 kV SANTA CRUZ II TR3 RN | DIT |  | 061/2001 | IPCA | RCDM | REA 4576/2014 | 2019-01-28 | 2053-03-15 | 1425078.03 | 2025-06-01 | Ativa | T2013-080 | Instalação, na SE Santa Cruz II, do 3º transformador 138/69/13,8 kV – 50 MVA. *(Receita revisada em 03/07/2024)
CHESF | SANTA CRUZ II | TR 138/69 kV SANTA CRUZ II TR2 RN | DIT |  | 061/2001 | IPCA | RCDM | REA 4576/2014 | 2019-01-28 | 2053-03-15 | 1425078.03 | 2025-06-01 | Ativa | T2013-080 | Instalação, na SE Santa Cruz II, do 2º transformador 138/69/13,8 kV – 50 MVA. *(Receita revisada em 03/07/2024)
CHESF | SANTA CRUZ II | TR 138/69 kV SANTA CRUZ II TR1 RN | DIT |  | 061/2001 | IPCA | RPC | PRT 579/2012 | 2013-01-01 | 2043-01-01 | 195537.07 | 2025-06-01 | Ativa |  | *(RAP Portaria 579/2012 - Concessão prorrogada em 01/01/2013 – LEI 12783/2013 ) * Receita revisada no ciclo 2020-2021. * Receita revisada em 05-07-2024
CHESF | SANTA CRUZ II | RTB 138 kV 10 Mvar SANTA CRUZ II RT1 RN | DIT |  | 061/2001 | IPCA | RPC | PRT 579/2012 | 2013-01-01 | 2043-01-01 | 143640.59 | 2025-06-01 | Ativa |  | *(RAP Portaria 579/2012 - Concessão prorrogada em 01/01/2013 – LEI 12783/2013 ) * Receita revisada no ciclo 2020-2021. * Receita revisada em 05-07-2024
CHESF | SANTA CRUZ II | MG 138 kV SANTA CRUZ II MG1 RN | DIT |  | 061/2001 | IPCA | RPC | PRT 579/2012 | 2013-01-01 | 2043-01-01 | 361812.31 | 2025-06-01 | Ativa |  | *(RAP Portaria 579/2012 - Concessão prorrogada em 01/01/2013 – LEI 12783/2013 ) * Receita revisada no ciclo 2020-2021. * Receita revisada em 05-07-2024
CHESF | SANTA CRUZ II | MG 138 kV SANTA CRUZ II MG1 RN | DIT |  | 061/2001 | IPCA | RCDM | REA 4576/2014 | 2019-01-28 | 2049-01-30 | 52216.51 | 2025-06-01 | Ativa | T2013-080 | Complemento, na SE Santa Cruz II, do módulo de infraestrutura geral em 138 kV, arranjo BPT, referente ao novo setor decorrente do remanejamento do TR 138/69 kV 50 MVA. *(Receita revisada em 03/07/2024)
CHESF | SANTA CRUZ II | MG 138 kV SANTA CRUZ II MG1 RN | DIT |  | 061/2001 | IPCA | RCDM | REA 4576/2014 | 2019-01-28 | 2047-09-15 | 1088326.49 | 2025-06-01 | Ativa | T2013-080 | Complemento do novo módulo de infraestrutura geral 138 kV, arranjo BPT, na SE Santa Cruz II, correspondente ao acréscimo de quatro unidades de módulo de infraestrutura de manobra 138 kV, arranjo BPT. *(Receita revisada em 03/07/2024)
CHESF | SANTA CRUZ II | MG 138 kV SANTA CRUZ II MG1 RN | DIT |  | 061/2001 | IPCA | RCDM | REA 4576/2014 | 2019-01-28 | 2047-02-13 | 490585.08 | 2025-06-01 | Ativa | T2013-080 | Complemento do módulo de infraestrutura geral em 138 kV, arranjo barra principal e transferência, correspondente a oito módulos de infraestrutura de manobra de 69 kV *(Receita revisada em 03/07/2024)
CHESF | SANTA CRUZ II | MG 138 kV SANTA CRUZ II MG1 RN | DIT |  | 061/2001 | IPCA | RMEL | REN 643/2014 | 2013-09-30 | 2030-09-29 | 4375.13 | 2025-06-01 | Ativa |  | SUBSTITUIÇÃO DE BANCOS DE BATERIAS -48Vcc.Incluído no reajuste ciclo 2015-2016. *(Receita revisada em 06/07/2020) *(Receita revisada em 03/07/2024)
CHESF | SANTA CRUZ II | MG 138 kV SANTA CRUZ II MG1 RN | DIT |  | 061/2001 | IPCA | RMEL | REN 643/2014 | 2013-05-21 | 2030-05-20 | 11568.08 | 2025-06-01 | Ativa |  | SUBSTITUIÇÃO BANCO DE BATERIA 900A1 DE 250 Vcc.Incluído no reajuste ciclo 2015-2016. *(Receita revisada em 06/07/2020) *(Receita revisada em 03/07/2024)
CHESF | SANTA CRUZ II | MG 138 kV SANTA CRUZ II MG1 RN | DIT |  | 061/2001 | IPCA | RCDM | REA 758/2006 | 2014-11-13 | 2042-11-29 | 55561.89 | 2025-06-01 | Ativa |  | MIM ASSOCIADO: Uma EL 69 kV para Tangará. * Reforço autorizado sem RAP Prévia incluído no reajuste do Ciclo 2023 - 2024 *(Receita revisada em 03/07/2024)
CHESF | SANTA CRUZ II | MG 138 kV SANTA CRUZ II MG1 RN | DIT |  | 061/2001 | IPCA | RMEL | REN 905/2020 | 2020-12-13 | 2039-08-15 | 167457.23 | 2025-06-01 | Ativa |  | Melhorias de Pequeno Porte sem RAP Prévia incluídas no processo de revisão da RAP das transmissoras prorrogadas de 2023, nos termos do Módulo 3 das Regras dos Serviços de Transmissão de Energia Elétrica. * Melhoria autorizada sem RAP Prévia incluído no reajuste do Ciclo 2024 - 2025 *(Receita revisada em 04/07/2024)
CHESF | SANTA CRUZ II | MC 69 kV TT 69/13,8 kV SANTA CRUZ II TA1 RN | DIT |  | 061/2001 | IPCA | RPC | PRT 579/2012 | 2013-01-01 | 2043-01-01 | 26220.17 | 2025-06-01 | Ativa |  | *(RAP Portaria 579/2012 - Concessão prorrogada em 01/01/2013 – LEI 12783/2013 ) * Receita revisada no ciclo 2020-2021. * Receita revisada em 05-07-2024
CHESF | SANTA CRUZ II | MC 69 kV TR 69/13,8 kV SANTA CRUZ II TR2C RN | DIT |  | 061/2001 | IPCA | RCDM | REA 4576/2014 | 2019-09-20 | 2048-03-24 | 555695.21 | 2025-06-01 | Ativa | T2013-080 | Instalação, na SE Santa Cruz II, de uma conexão em 69 kV compartilhada entre os transformadores 69/13,8 kV *(Receita revisada em 03/07/2024)
CHESF | SANTA CRUZ II | MC 69 kV TR 138/69 kV SANTA CRUZ II TR3 RN | DIT |  | 061/2001 | IPCA | RCDM | REA 4576/2014 | 2019-01-28 | 2047-08-02 | 546178.16 | 2025-06-01 | Ativa | T2013-080 | Instalação, na SE Santa Cruz II, de um módulo de conexão em 69 kV, arranjo BPT, referente ao 3º TR 138/69/13,8 kV – 50 MVA. *(Receita revisada em 03/07/2024)
CHESF | SANTA CRUZ II | MC 69 kV TR 138/69 kV SANTA CRUZ II TR2 RN | DIT |  | 061/2001 | IPCA | RCDM | REA 4576/2014 | 2019-01-28 | 2047-08-02 | 546178.16 | 2025-06-01 | Ativa | T2013-080 | Instalação, na SE Santa Cruz II, de um módulo de conexão em 69 kV, arranjo BPT, referente ao 2º TR 138/69/13,8 kV – 50 MVA. *(Receita revisada em 03/07/2024)
CHESF | SANTA CRUZ II | MC 69 kV TR 138/69 kV SANTA CRUZ II TR1 RN | DIT |  | 061/2001 | IPCA | RCDM | REA 4576/2014 | 2019-09-20 | 2048-03-24 | 555695.21 | 2025-06-01 | Ativa | T2013-080 | Instalação de um módulo de conexão em 69 kV, arranjo barra principal e transferência, referente ao 1° transformador 138/69 kV, de 3x15 MVA, existente, remanejado *(Receita revisada em 03/07/2024)
CHESF | SANTA CRUZ II | MC 138 kV TR 138/69 kV SANTA CRUZ II TR3 RN | DIT |  | 061/2001 | IPCA | RCDM | REA 4576/2014 | 2019-01-28 | 2045-11-19 | 1120210.42 | 2025-06-01 | Ativa | T2013-080 | Instalação, na SE Santa Cruz II, de um módulo de conexão em 138 kV, arranjo BPT, referente ao 3º transformador trifásico 138/69/13,8 kV – 50 MVA *(Receita revisada em 03/07/2024)
CHESF | SANTA CRUZ II | MC 138 kV TR 138/69 kV SANTA CRUZ II TR2 RN | DIT |  | 061/2001 | IPCA | RCDM | REA 4576/2014 | 2019-01-28 | 2045-11-19 | 1120210.42 | 2025-06-01 | Ativa | T2013-080 | Instalação, na SE Santa Cruz II, de um módulo de conexão em 138 kV, arranjo BPT, referente ao 2º 138/69/13,8 kV – 50 MVA. *(Receita revisada em 03/07/2024)
CHESF | SANTA CRUZ II | MC 138 kV TR 138/69 kV SANTA CRUZ II TR1 RN | DIT |  | 061/2001 | IPCA | RCDM | REA 4576/2014 | 2019-09-20 | 2046-07-12 | 1140864.31 | 2025-06-01 | Ativa | T2013-080 | Instalação, na SE Santa Cruz, de um módulo de conexão em 138 kV, arranjo BPT, referente ao TR 138/69 kV - 3x15 MVA existente, remanejado. *(Receita revisada em 03/07/2024)
CHESF | SANTA CRUZ II | MC 138 kV RTB 138 kV 10 Mvar SANTA CRUZ II RT1 RN | DIT |  | 061/2001 | IPCA | RPC | PRT 579/2012 | 2013-01-01 | 2043-01-01 | 102252.06 | 2025-06-01 | Ativa |  | *(RAP Portaria 579/2012 - Concessão prorrogada em 01/01/2013 – LEI 12783/2013 ) * Receita revisada no ciclo 2020-2021. * Receita revisada em 05-07-2024
CHESF | SANTA CRUZ II | MC 138 kV RTB 138 kV 10 Mvar SANTA CRUZ II RT1 RN | DIT |  | 061/2001 | IPCA | RCDM | REA 1814/2009 | 2012-12-10 | 2045-12-09 | 64523.86 | 2025-06-01 | Ativa |  | Substituição do disjuntor 13E1, autorizado pela REA 2376/2011. Incluído no reajuste ciclo 2013-2014. *(Receita revisada em 06/07/2020) *(Receita revisada em 03/07/2024)
CHESF | SANTA CRUZ II | MC 13,8 kV TR 69/13,8 kV SANTA CRUZ II TR2C RN | DIT |  | 061/2001 | IPCA | RCDM | REA 4576/2014 | 2019-09-20 | 2051-06-18 | 334948.63 | 2025-06-01 | Ativa | T2013-080 | Instalação, na SE Santa Cruz II, de uma conexão em 13,8 kV compartilhada entre os transformadores 69/13,8 kV *(Receita revisada em 03/07/2024)
CHESF | SANTA CRUZ II | IB 69 kV MG 138 kV SANTA CRUZ II MG1 RN IB1 | DIT |  | 061/2001 | IPCA | RCDM | REA 4576/2014 | 2019-01-28 | 2049-10-10 | 377323.37 | 2025-06-01 | Ativa | T2013-080 | Obra de Substituição Completa - Instalação, na SE Santa Cruz II, de um módulo de interligação de barras em 69 kV, arranjo BPT. *(Receita revisada em 03/07/2024)
CHESF | SANTA CRUZ II | IB 138 kV MG 138 kV SANTA CRUZ II MG1 RN IB1 | DIT |  | 061/2001 | IPCA | RCDM | REA 4576/2014 | 2019-01-28 | 2048-09-19 | 794196.58 | 2025-06-01 | Ativa | T2013-080 | Instalação, na SE Santa Cruz II, de um módulo de interligação de barras em 138 kV, arranjo BPT. *(Receita revisada em 03/07/2024)
CHESF | SANTA CRUZ II | EL 69 kV SANTA CRUZ II TANGARA 02N1 | DIT |  | 061/2001 | IPCA | RCDM | REA 758/2006 | 2014-11-13 | 2044-02-01 | 483763.32 | 2025-06-01 | Ativa |  | Uma EL 69 kV para Tangará. * Reforço autorizado sem RAP Prévia incluído no reajuste do Ciclo 2023 - 2024 *(Receita revisada em 03/07/2024)
CHESF | SANTA CRUZ II | EL 69 kV SANTA CRUZ II TANGARA 02J1 | DIT |  | 061/2001 | IPCA | RCDM | REA 4576/2014 | 2019-01-28 | 2047-08-17 | 545387.55 | 2025-06-01 | Ativa | T2013-080 | Obra de Substituição Completa - Instalação um módulo de entrada de linha em 69 kV, arranjo barra principal e transferência, referente à linha em 69 kV para a subestação Tangará *(Receita revisada em 03/07/2024)
CHESF | SANTA CRUZ II | EL 69 kV SANTA CRUZ II CUITE | DIT |  | 061/2001 | IPCA | RCDM | REA 4576/2014 | 2019-01-28 | 2047-08-17 | 545387.55 | 2025-06-01 | Ativa | T2013-080 | Obra de Substituição Completa - Instalação um módulo de entrada de linha em 69 kV, arranjo barra principal e transferência, referente à linha em 69 kV para a subestação Cuité *(Receita revisada em 03/07/2024)
CHESF | SANTA CRUZ II | EL 138 kV SANTA CRUZ II LT 138 kV PARAISO /SANTA CRUZ II C-1 RN | DIT |  | 061/2001 | IPCA | RCDM | REA 4576/2014 | 2019-01-28 | 2046-07-11 | 1162582.17 | 2025-06-01 | Ativa | T2013-080 | Obra de Substituição Completa - Instalar, na SE Santa Cruz II, um módulo de entrada de linha em 138 kV, arranjo BPT, para a SE Paraíso C1 *(Receita revisada em 03/07/2024)
CHESF | SANTA CRUZ II | EL 138 kV SANTA CRUZ II LT 138 kV C.GRANDE II /SANTA CRUZ II C-1 PB/RN | DIT |  | 061/2001 | IPCA | RCDM | REA 4576/2014 | 2019-01-28 | 2047-05-02 | 1159904.07 | 2025-06-01 | Ativa | T2013-080 | Obra de Substituição Completa - Instalar, na SE Santa Cruz II, um módulo de entrada de linha em 138 kV, arranjo BPT, para a SE Campina Grande II C1. *(Receita revisada em 03/07/2024)
CHESF | SANTA CRUZ II | EL 138 kV SANTA CRUZ II CUR.NOVOS | DIT |  | 061/2001 | IPCA | RCDM | REA 4576/2014 | 2019-01-28 | 2047-05-02 | 1159904.07 | 2025-06-01 | Ativa | T2013-080 | Obra de Substituição Completa - Instalar, na SE Santa Cruz II, um módulo de entrada de linha em 138 kV, arranjo BPT, para a SE Currais Novos. *(Receita revisada em 03/07/2024)
ELETRONORTE | SANTA MARIA | TR 230/69 kV SANTA MARIA TF2 PA | RBF | FT TR 230/69 kV SANTA MARIA TF2 PA | 058/2001 | IPCA | RBSE | PRT 579/2012 | 2013-01-01 | 2043-01-01 | 495076.42 | 2025-06-01 | Ativa |  | *(RAP Portaria 579/2012 - Concessão prorrogada em 01/01/2013 – LEI 12783/2013 ) * Receita revisada no ciclo 2020-2021. * Receita revisada em 05-07-2024
ELETRONORTE | SANTA MARIA | TR 230/69 kV SANTA MARIA TF1 PA | RBF | FT TR 230/69 kV SANTA MARIA TF1 PA | 058/2001 | IPCA | RBSE | PRT 579/2012 | 2013-01-01 | 2043-01-01 | 495076.42 | 2025-06-01 | Ativa |  | *(RAP Portaria 579/2012 - Concessão prorrogada em 01/01/2013 – LEI 12783/2013 ) * Receita revisada no ciclo 2020-2021. * Receita revisada em 05-07-2024
ELETRONORTE | SANTA MARIA | TR 230/69 kV SANTA MARIA TF1 PA | RBF | FT TR 230/69 kV SANTA MARIA TF1 PA | 058/2001 | IPCA | RMEL | REN 443/2011 | 2017-06-20 | 2041-06-19 | 4751.62 | 2025-06-01 | Ativa |  | Substituição de 3 Para Raios de 230 kV * Melhoria autorizada sem RAP Prévia incluído no reajuste do Ciclo 2018 - 2019 *(Receita revisada em 06/07/2020) *(Receita revisada em 03/07/2024)
ELETRONORTE | SANTA MARIA | TR 230/69 kV SANTA MARIA TF1 PA | RBF | FT TR 230/69 kV SANTA MARIA TF1 PA | 058/2001 | IPCA | RMEL | REN 905/2020 | 2017-10-31 | 2050-10-30 | 11284.82 | 2025-06-01 | Ativa |  | Melhorias de Pequeno Porte sem RAP Prévia incluídas no processo de revisão da RAP das transmissoras prorrogadas de 2023, nos termos do Módulo 3 das Regras dos Serviços de Transmissão de Energia Elétrica. * Melhoria autorizada sem RAP Prévia incluído no reajuste do Ciclo 2024 - 2025 *(Receita revisada em 04/07/2024)
ELETRONORTE | SANTA MARIA | TR 230/138 kV SANTA MARIA TRR1 PA | RBF | FT TR 230/138 kV SANTA MARIA TRR1 PA | 058/2001 | IPCA | RBSE | PRT 579/2012 | 2013-01-01 | 2043-01-01 | 441967.59 | 2025-06-01 | Ativa |  | *(RAP Portaria 579/2012 - Concessão prorrogada em 01/01/2013 – LEI 12783/2013 ) * Receita revisada no ciclo 2020-2021. * Receita revisada em 05-07-2024
ELETRONORTE | SANTA MARIA | TR 230/138 kV SANTA MARIA TRR1 PA | RBF | FT TR 230/138 kV SANTA MARIA TRR1 PA | 058/2001 | IPCA | RBSE | PRT 120/2016 | 2017-07-01 | 2028-06-30 | 959477.94 | 2025-06-01 | Ativa |  | Componente Financeiro apurado referente ao período de Janeiro/2013 a Junho/2017, com prazo de pagamento de 8 anos, conforme consta no § 3º e § 4º, do Art. 1º, da PRT 120/2016. * Receita revisada no ciclo 2020-2021. * Receita revisada em 05-07-2024
ELETRONORTE | SANTA MARIA | TR 230/138 kV SANTA MARIA TRR1 PA | RBF | FT TR 230/138 kV SANTA MARIA TRR1 PA | 058/2001 | IPCA | RBSE | PRT 120/2016 | 2017-07-01 | 2042-12-31 | 920232.44 | 2025-06-01 | Ativa |  | Parcela de RAP calculada de acordo com a PRT 120/2016 e incluída a partir do ciclo 2017-2018. * Receita revisada provisoriamente no reajuste do ciclo 2018-2019. * Receita revisada no ciclo 2020-2021. * Receita revisada em 05-07-2024
ELETRONORTE | SANTA MARIA | TR 230/138 kV SANTA MARIA TR3 PA | RBF | FT TR 230/138 kV SANTA MARIA TR3 PA | 058/2001 | IPCA | RBNI | REA 2911/2011 | 2016-08-31 | 2051-03-24 | 1513325.02 | 2025-06-01 | Ativa | T2011-004 | Instalação na SE Santa Maria do terceiro autotransformador trifásico AT3 230/138/13,8 kV, 100 MVA *(Inclui alterações estabelecidas pela Lei 12.783/2013) *(Receita revisada em 06/07/2020) *(Receita revisada em 03/07/2024)
ELETRONORTE | SANTA MARIA | TR 230/138 kV SANTA MARIA TR1 PA | RBF | FT TR 230/138 kV SANTA MARIA TR1 PA | 058/2001 | IPCA | RBSE | PRT 579/2012 | 2013-01-01 | 2043-01-01 | 441967.59 | 2025-06-01 | Ativa |  | *(RAP Portaria 579/2012 - Concessão prorrogada em 01/01/2013 – LEI 12783/2013 ) * Receita revisada no ciclo 2020-2021. * Receita revisada em 05-07-2024
ELETRONORTE | SANTA MARIA | TR 230/138 kV SANTA MARIA TR1 PA | RBF | FT TR 230/138 kV SANTA MARIA TR1 PA | 058/2001 | IPCA | RBSE | PRT 120/2016 | 2017-07-01 | 2028-06-30 | 959477.94 | 2025-06-01 | Ativa |  | Componente Financeiro apurado referente ao período de Janeiro/2013 a Junho/2017, com prazo de pagamento de 8 anos, conforme consta no § 3º e § 4º, do Art. 1º, da PRT 120/2016. * Receita revisada no ciclo 2020-2021. * Receita revisada em 05-07-2024
ELETRONORTE | SANTA MARIA | TR 230/138 kV SANTA MARIA TR1 PA | RBF | FT TR 230/138 kV SANTA MARIA TR1 PA | 058/2001 | IPCA | RBSE | PRT 120/2016 | 2017-07-01 | 2042-12-31 | 920232.44 | 2025-06-01 | Ativa |  | Parcela de RAP calculada de acordo com a PRT 120/2016 e incluída a partir do ciclo 2017-2018. * Receita revisada provisoriamente no reajuste do ciclo 2018-2019. * Receita revisada no ciclo 2020-2021. * Receita revisada em 05-07-2024
ELETRONORTE | SANTA MARIA | MG 230 kV SANTA MARIA MG1 PA | RB | FT MG 230 kV SANTA MARIA MG1 PA | 058/2001 | IPCA | RBNI | REA 2911/2011 | 2016-08-31 | 2045-08-30 | 541074.61 | 2025-06-01 | Ativa | T2011-004 | Complementação na SE Santa Maira da infraestrutura de módulo geral pela instalação do terceiro autotransformador trifásico AT3 230/138/13,8 kV, 100 MVA e adequação do transformador exitente AT1 230/138/13,8 kV, 100 MVA (Alterado pela REA 3.086, de 30/08/2011, e pela REA 3.150, de 11/10/2011) *(Inclui alterações estabelecidas pela Lei 12.783/2013) *(Receita revisada em 06/07/2020) *(Receita revisada em 03/07/2024)
ELETRONORTE | SANTA MARIA | MG 230 kV SANTA MARIA MG1 PA | RB | FT MG 230 kV SANTA MARIA MG1 PA | 058/2001 | IPCA | RBNI | REA 2911/2011 | 2016-08-31 | 2045-01-22 | 294159.87 | 2025-06-01 | Ativa | T2011-004 | Complemento na SE Santa Maria de módulo geral no setor de 138 kV, arranjo barra principal e transferência. (Alterado pela REA 3.086, de 30/08/2011, e pela REA 3.150, de 11/10/2011) *(Inclui alterações estabelecidas pela Lei 12.783/2013) *(Receita revisada em 06/07/2020) *(Receita revisada em 03/07/2024)
ELETRONORTE | SANTA MARIA | MG 230 kV SANTA MARIA MG1 PA | RB | FT MG 230 kV SANTA MARIA MG1 PA | 058/2001 | IPCA | RBNI | REA 2911/2011 | 2014-04-29 | 2039-05-12 | 491928.92 | 2025-06-01 | Ativa | T2011-015 | Complementação na SE Santa Maria da infraestrutura de módulo geral pela instalação dos bancos de capacitores em derivação 2 x 55 Mvar. *(Inclui alterações estabelecidas pela Lei 12.783/2013) *(Receita revisada em 06/07/2020) *(Receita revisada em 03/07/2024)
ELETRONORTE | SANTA MARIA | MG 230 kV SANTA MARIA MG1 PA | RB | FT MG 230 kV SANTA MARIA MG1 PA | 058/2001 | IPCA | RBSE | PRT 579/2012 | 2013-01-01 | 2043-01-01 | 632668.93 | 2025-06-01 | Ativa |  | *(RAP Portaria 579/2012 - Concessão prorrogada em 01/01/2013 – LEI 12783/2013 ) * Receita revisada no ciclo 2020-2021. * Receita revisada em 05-07-2024
ELETRONORTE | SANTA MARIA | MG 230 kV SANTA MARIA MG1 PA | RB | FT MG 230 kV SANTA MARIA MG1 PA | 058/2001 | IPCA | RBSE | PRT 120/2016 | 2017-07-01 | 2028-06-30 | 1373476 | 2025-06-01 | Ativa |  | Componente Financeiro apurado referente ao período de Janeiro/2013 a Junho/2017, com prazo de pagamento de 8 anos, conforme consta no § 3º e § 4º, do Art. 1º, da PRT 120/2016. * Receita revisada no ciclo 2020-2021. * Receita revisada em 05-07-2024
ELETRONORTE | SANTA MARIA | MG 230 kV SANTA MARIA MG1 PA | RB | FT MG 230 kV SANTA MARIA MG1 PA | 058/2001 | IPCA | RBSE | PRT 120/2016 | 2017-07-01 | 2042-12-31 | 1317296.74 | 2025-06-01 | Ativa |  | Parcela de RAP calculada de acordo com a PRT 120/2016 e incluída a partir do ciclo 2017-2018. * Receita revisada provisoriamente no reajuste do ciclo 2018-2019. * Receita revisada no ciclo 2020-2021. * Receita revisada em 05-07-2024
ELETRONORTE | SANTA MARIA | MG 230 kV SANTA MARIA MG1 PA | RB | FT MG 230 kV SANTA MARIA MG1 PA | 058/2001 | IPCA | RMEL | REN 905/2020 | 2018-10-03 | 2047-05-03 | 90492.57 | 2025-06-01 | Ativa |  | Melhorias de Pequeno Porte sem RAP Prévia incluídas no processo de revisão da RAP das transmissoras prorrogadas de 2023, nos termos do Módulo 3 das Regras dos Serviços de Transmissão de Energia Elétrica. * Melhoria autorizada sem RAP Prévia incluído no reajuste do Ciclo 2024 - 2025 *(Receita revisada em 04/07/2024)
ELETRONORTE | SANTA MARIA | MG 230 kV SANTA MARIA MG1 PA | RB | FT MG 230 kV SANTA MARIA MG1 PA | 058/2001 | IPCA | RBNI | DSP 1107/2021 | 2013-06-01 | 2043-06-04 | 22869.11 | 2025-06-01 | Ativa |  | 1 CONSTRUCAO DE OFICINA EM ALVENARIA C 72m DE AREA CONSTRUIDA E COBERTURA EM ESTRUTURA DE MADEIRA C TELHAS TIPOKALHETA 492 GUARITA EM ALVENARIA C 15 M DE AREA CONSTRUIDA E COBERTURA EM ESTRUTURA DE MADEIRA C TELHAS ONDULADAS BRASILIT Obra reconhecida na Revisão da RAP. * Reforço autorizado sem RAP Prévia incluído no reajuste do Ciclo 2024 - 2025 *(Receita revisada em 04/07/2024)
ELETRONORTE | SANTA MARIA | MG 230 kV SANTA MARIA MG1 PA | RB | FT MG 230 kV SANTA MARIA MG1 PA | 058/2001 | IPCA | RBNI | DSP 1107/2021 | 2012-09-17 | 2027-09-16 | 15281.13 | 2025-06-01 | Ativa |  | 01 GPS E 01 RDP DE 8 CANAIS ANALOGICOS E 32 DIGITAIS PROVIDO DE AQUISICAO DE FALTA POR ONDAS VIAJANTES PARA A LINHA LT UGSR Obra reconhecida na Revisão da RAP. * Reforço autorizado sem RAP Prévia incluído no reajuste do Ciclo 2024 - 2025 *(Receita revisada em 04/07/2024)
ELETRONORTE | SANTA MARIA | MG 230 kV SANTA MARIA MG1 PA | RB | FT MG 230 kV SANTA MARIA MG1 PA | 058/2001 | IPCA | RBNI | DSP 1107/2021 | 2019-07-03 | 2034-07-02 | 23199 | 2025-06-01 | Ativa |  | SUSBTITUICAO DAS CHAVES SECCIONADORAS DE 138 KV Obra reconhecida na Revisão da RAP. * Reforço autorizado sem RAP Prévia incluído no reajuste do Ciclo 2024 - 2025 *(Receita revisada em 04/07/2024)
ELETRONORTE | SANTA MARIA | MG 230 kV SANTA MARIA MG1 PA | RB | FT MG 230 kV SANTA MARIA MG1 PA | 058/2001 | IPCA | RBNI | DSP 1107/2021 | 2013-09-11 | 2030-09-10 | 11449.83 | 2025-06-01 | Ativa |  | MODERNIZAÇÃO - ROTEADOR INDUSTRIAL DIGITAL CGR 2010 SECK9 Obra reconhecida na Revisão da RAP. * Reforço autorizado sem RAP Prévia incluído no reajuste do Ciclo 2024 - 2025 *(Receita revisada em 04/07/2024)
ELETRONORTE | SANTA MARIA | MC 230 kV TR 230/69 kV SANTA MARIA TF2 PA | RBF | FT TR 230/69 kV SANTA MARIA TF2 PA | 058/2001 | IPCA | RBSE | PRT 579/2012 | 2013-01-01 | 2043-01-01 | 183181.62 | 2025-06-01 | Ativa |  | *(RAP Portaria 579/2012 - Concessão prorrogada em 01/01/2013 – LEI 12783/2013 ) * Receita revisada no ciclo 2020-2021. * Receita revisada em 05-07-2024
ELETRONORTE | SANTA MARIA | MC 230 kV TR 230/69 kV SANTA MARIA TF1 PA | RBF | FT TR 230/69 kV SANTA MARIA TF1 PA | 058/2001 | IPCA | RBSE | PRT 579/2012 | 2013-01-01 | 2043-01-01 | 183181.62 | 2025-06-01 | Ativa |  | *(RAP Portaria 579/2012 - Concessão prorrogada em 01/01/2013 – LEI 12783/2013 ) * Receita revisada no ciclo 2020-2021. * Receita revisada em 05-07-2024
ELETRONORTE | SANTA MARIA | MC 230 kV TR 230/69 kV SANTA MARIA TF1 PA | RBF | FT TR 230/69 kV SANTA MARIA TF1 PA | 058/2001 | IPCA | RBSE | PRT 120/2016 | 2017-07-01 | 2028-06-30 | 397673.32 | 2025-06-01 | Ativa |  | Componente Financeiro apurado referente ao período de Janeiro/2013 a Junho/2017, com prazo de pagamento de 8 anos, conforme consta no § 3º e § 4º, do Art. 1º, da PRT 120/2016. * Receita revisada no ciclo 2020-2021. * Receita revisada em 05-07-2024
ELETRONORTE | SANTA MARIA | MC 230 kV TR 230/138 kV SANTA MARIA TRR1 PA | RBF | FT TR 230/138 kV SANTA MARIA TRR1 PA | 058/2001 | IPCA | RBNI | REA 2911/2011 | 2016-09-26 | 2044-09-25 | 98219.67 | 2025-06-01 | Ativa | T2011-004 | Instalação na SE Santa Maria de painél com sistema de controle específico para o paralelismo do autotransformador existente AT2 com o autotransformador a ser implantado, no módulo de conexão de 230 kV do AT2; *(Inclui alterações estabelecidas pela Lei 12.783/2013) *(Receita revisada em 06/07/2020) *(Receita revisada em 03/07/2024)
ELETRONORTE | SANTA MARIA | MC 230 kV TR 230/138 kV SANTA MARIA TRR1 PA | RBF | FT TR 230/138 kV SANTA MARIA TRR1 PA | 058/2001 | IPCA | RBSE | PRT 579/2012 | 2013-01-01 | 2043-01-01 | 183181.62 | 2025-06-01 | Ativa |  | *(RAP Portaria 579/2012 - Concessão prorrogada em 01/01/2013 – LEI 12783/2013 ) * Receita revisada no ciclo 2020-2021. * Receita revisada em 05-07-2024
ELETRONORTE | SANTA MARIA | MC 230 kV TR 230/138 kV SANTA MARIA TR3 PA | RBF | FT TR 230/138 kV SANTA MARIA TR3 PA | 058/2001 | IPCA | RBNI | REA 2911/2011 | 2016-08-31 | 2046-07-30 | 1020570.59 | 2025-06-01 | Ativa | T2011-004 | Instalação na SE Santa Maria de um módulo de conexão 230 kV, arranjo barra dupla a quatro chaves, para o terceiro autotransformador trifásico AT3 230/138/13,8 kV, 100 MVA *(Inclui alterações estabelecidas pela Lei 12.783/2013) *(Receita revisada em 06/07/2020) *(Receita revisada em 03/07/2024)
ELETRONORTE | SANTA MARIA | MC 230 kV TR 230/138 kV SANTA MARIA TR1 PA | RBF | FT TR 230/138 kV SANTA MARIA TR1 PA | 058/2001 | IPCA | RBNI | REA 2911/2011 | 2016-12-12 | 2044-12-11 | 114616.66 | 2025-06-01 | Ativa | T2011-004 | Instalação na SE Santa Maria de painél com sistema de controle específico para o paralelismo do autotransformador existente AT1 com o autotransformador a ser implantado, no módulo de conexão de 230 kV do AT1; *(Inclui alterações estabelecidas pela Lei 12.783/2013) *(Receita revisada em 06/07/2020) *(Receita revisada em 03/07/2024)
ELETRONORTE | SANTA MARIA | MC 230 kV TR 230/138 kV SANTA MARIA TR1 PA | RBF | FT TR 230/138 kV SANTA MARIA TR1 PA | 058/2001 | IPCA | RBSE | PRT 579/2012 | 2013-01-01 | 2043-01-01 | 183181.62 | 2025-06-01 | Ativa |  | *(RAP Portaria 579/2012 - Concessão prorrogada em 01/01/2013 – LEI 12783/2013 ) * Receita revisada no ciclo 2020-2021. * Receita revisada em 05-07-2024
ELETRONORTE | SANTA MARIA | MC 230 kV TR 230/138 kV SANTA MARIA TR1 PA | RBF | FT TR 230/138 kV SANTA MARIA TR1 PA | 058/2001 | IPCA | RBSE | PRT 120/2016 | 2017-07-01 | 2028-06-30 | 397673.32 | 2025-06-01 | Ativa |  | Componente Financeiro apurado referente ao período de Janeiro/2013 a Junho/2017, com prazo de pagamento de 8 anos, conforme consta no § 3º e § 4º, do Art. 1º, da PRT 120/2016. * Receita revisada no ciclo 2020-2021. * Receita revisada em 05-07-2024
ELETRONORTE | SANTA MARIA | MC 230 kV BC 230 kV 55 Mvar SANTA MARIA BC2 PA | RB | FT BC 230 kV 55 Mvar SANTA MARIA BC2 PA | 058/2001 | IPCA | RBNI | REA 2911/2011 | 2014-04-29 | 2044-10-14 | 1012512.8 | 2025-06-01 | Ativa | T2011-015 | Instalação na SE Santa Maria de um módulo de conexão 230 kV, arranjo barra dupla a quatro chaves, para o segundo banco de capacitores em derivação 230 kV, de 55 Mvar *(Inclui alterações estabelecidas pela Lei 12.783/2013) *(Receita revisada em 06/07/2020) *(Receita revisada em 03/07/2024)
ELETRONORTE | SANTA MARIA | MC 230 kV BC 230 kV 55 Mvar SANTA MARIA BC1 PA | RB | FT BC 230 kV 55 Mvar SANTA MARIA BC1 PA | 058/2001 | IPCA | RBNI | REA 2911/2011 | 2014-04-29 | 2045-02-28 | 1013179.04 | 2025-06-01 | Ativa | T2011-015 | Instalação na SE Santa Maria de um módulo de conexão 230 kV, arranjo barra dupla a quatro chaves, para o primeiro banco de capacitores em derivação 230 kV, de 55 Mvar *(Inclui alterações estabelecidas pela Lei 12.783/2013) *(Receita revisada em 06/07/2020) *(Receita revisada em 03/07/2024)
ELETRONORTE | SANTA MARIA | MC 138 kV TR 230/138 kV SANTA MARIA TRR1 PA | RBF | FT TR 230/138 kV SANTA MARIA TRR1 PA | 058/2001 | IPCA | RBNI | REA 539/2006 | 2016-09-26 | 2047-03-02 | 157311.54 | 2025-06-01 | Ativa | T2000-060 | Instalar, um SE Santa Maria, um módulo de conexão, em 138 kV, arranjo barra principal e transferência, para o autotransformador existente AT2 230/138/13,8 kV *(Inclui alterações estabelecidas pela Lei 12.783/2013) *(Receita revisada em 06/07/2020) *(Receita revisada em 03/07/2024)
ELETRONORTE | SANTA MARIA | MC 138 kV TR 230/138 kV SANTA MARIA TRR1 PA | RBF | FT TR 230/138 kV SANTA MARIA TRR1 PA | 058/2001 | IPCA | RBSE | PRT 579/2012 | 2013-01-01 | 2043-01-01 | 122666.5 | 2025-06-01 | Ativa |  | *(RAP Portaria 579/2012 - Concessão prorrogada em 01/01/2013 – LEI 12783/2013 ) * Receita revisada no ciclo 2020-2021. * Receita revisada em 05-07-2024
ELETRONORTE | SANTA MARIA | MC 138 kV TR 230/138 kV SANTA MARIA TRR1 PA | RBF | FT TR 230/138 kV SANTA MARIA TRR1 PA | 058/2001 | IPCA | RMEL | REN 905/2020 | 2018-11-27 | 2042-11-26 | 6768.24 | 2025-06-01 | Ativa |  | Melhorias de Pequeno Porte sem RAP Prévia incluídas no processo de revisão da RAP das transmissoras prorrogadas de 2023, nos termos do Módulo 3 das Regras dos Serviços de Transmissão de Energia Elétrica. * Melhoria autorizada sem RAP Prévia incluído no reajuste do Ciclo 2024 - 2025 *(Receita revisada em 04/07/2024)
ELETRONORTE | SANTA MARIA | MC 138 kV TR 230/138 kV SANTA MARIA TR3 PA | RBF | FT TR 230/138 kV SANTA MARIA TR3 PA | 058/2001 | IPCA | RBNI | REA 2911/2011 | 2016-08-31 | 2046-07-31 | 824123.18 | 2025-06-01 | Ativa | T2011-004 | Instalação na SE Santa Maria de um módulo de conexão 138 kV, arranjo barra principal e transferência, para o terceiro autotransformador trifásico AT3 230/138/13,8 kV, 100 MVA (Alterado pela REA 3.086, de 30/08/2011, e pela REA 3.150, de 11/10/2011) *(Inclui alterações estabelecidas pela Lei 12.783/2013) *(Receita revisada em 06/07/2020) *(Receita revisada em 03/07/2024)
ELETRONORTE | SANTA MARIA | MC 138 kV TR 230/138 kV SANTA MARIA TR1 PA | RBF | FT TR 230/138 kV SANTA MARIA TR1 PA | 058/2001 | IPCA | RBNI | REA 2911/2011 | 2016-12-12 | 2046-06-23 | 779795.91 | 2025-06-01 | Ativa | T2011-004 | Instalação na SE Santa Mariade um módulo de conexão 138 kV, arranjo barra principal e transferência, para o primeiro autotransformador trifásico AT1 230/138/13,8 kV, 100 MVA. (Alterado pela REA 3.086, de 30/08/2011, e pela REA 3.150, de 11/10/2011) *(Inclui alterações estabelecidas pela Lei 12.783/2013) *(Receita revisada em 06/07/2020) *(Receita revisada em 03/07/2024)
ELETRONORTE | SANTA MARIA | IB 230 kV MG 230 kV SANTA MARIA MG1 PA IB1 | RB | FT MG 230 kV SANTA MARIA MG1 PA | 058/2001 | IPCA | RBNI | REA 2911/2011 | 2013-12-16 | 2045-06-14 | 151309.9 | 2025-06-01 | Ativa | T2011-015 | Substituição na Santa Maria de disjuntor do módulo de interligação de barras em 230 kV, arranjo barra dupla a quatro chaves *(Inclui alterações estabelecidas pela Lei 12.783/2013) *(Receita revisada em 06/07/2020) *(Receita revisada em 03/07/2024)
ELETRONORTE | SANTA MARIA | IB 230 kV MG 230 kV SANTA MARIA MG1 PA IB1 | RB | FT MG 230 kV SANTA MARIA MG1 PA | 058/2001 | IPCA | RBSE | PRT 579/2012 | 2013-01-01 | 2043-01-01 | 158618.84 | 2025-06-01 | Ativa |  | *(RAP Portaria 579/2012 - Concessão prorrogada em 01/01/2013 – LEI 12783/2013 ) * Receita revisada no ciclo 2020-2021. * Receita revisada em 05-07-2024
ELETRONORTE | SANTA MARIA | IB 138 kV MG 230 kV SANTA MARIA MG1 PA IB1 | DIT |  | 058/2001 | IPCA | RCDM | REA 2911/2011 | 2016-08-31 | 2048-11-07 | 624554.3 | 2025-06-01 | Ativa | T2011-004 | Instalação na Santa Maria de um módulo de interligação de barras em 138 kV, arranjo barra principal e transferência. (Alterado pela REA 3.086, de 30/08/2011, e pela REA 3.150, de 11/10/2011) *(Inclui alterações estabelecidas pela Lei 12.783/2013) *(Receita revisada em 06/07/2020) *(Receita revisada em 03/07/2024)
ELETRONORTE | SANTA MARIA | EL 69 kV SANTA MARIA TMSR-LI4-02 | DIT |  | 058/2001 | IPCA | RPC | PRT 579/2012 | 2013-01-01 | 2043-01-01 | 82599.24 | 2025-06-01 | Ativa |  | *(RAP Portaria 579/2012 - Concessão prorrogada em 01/01/2013 – LEI 12783/2013 ) * Receita revisada no ciclo 2020-2021. * Receita revisada em 05-07-2024
ELETRONORTE | SANTA MARIA | EL 69 kV SANTA MARIA TMSR-LI4-01 | DIT |  | 058/2001 | IPCA | RPC | PRT 579/2012 | 2013-01-01 | 2043-01-01 | 82599.24 | 2025-06-01 | Ativa |  | *(RAP Portaria 579/2012 - Concessão prorrogada em 01/01/2013 – LEI 12783/2013 ) * Receita revisada no ciclo 2020-2021. * Receita revisada em 05-07-2024
ELETRONORTE | SANTA MARIA | EL 69 kV SANTA MARIA TMSR-LI4-01 | DIT |  | 058/2001 | IPCA | RPC | PRT 120/2016 | 2017-07-01 | 2028-06-30 | 179316.66 | 2025-06-01 | Ativa |  | Componente Financeiro apurado referente ao período de Janeiro/2013 a Junho/2017, com prazo de pagamento de 8 anos, conforme consta no § 3º e § 4º, do Art. 1º, da PRT 120/2016. * Receita revisada no ciclo 2020-2021. * Receita revisada em 05-07-2024
ELETRONORTE | SANTA MARIA | EL 69 kV SANTA MARIA TMSR-LI4-01 | DIT |  | 058/2001 | IPCA | RMEL | REN 905/2020 | 2015-06-06 | 2045-06-08 | 41227.2 | 2025-06-01 | Ativa |  | Melhorias de Pequeno Porte sem RAP Prévia incluídas no processo de revisão da RAP das transmissoras prorrogadas de 2023, nos termos do Módulo 3 das Regras dos Serviços de Transmissão de Energia Elétrica. * Melhoria autorizada sem RAP Prévia incluído no reajuste do Ciclo 2024 - 2025 *(Receita revisada em 04/07/2024)
ELETRONORTE | SANTA MARIA | EL 230 kV SANTA MARIA LT 230 kV CASTANHAL /SANTA MARIA C-2 PA | RB | FT LT 230 kV CASTANHAL /SANTA MARIA C-2 PA | 058/2001 | IPCA | RBNI | REA 2152/2009 | 2012-11-19 | 2040-11-18 | 1152.88 | 2025-06-01 | Ativa | T2009-161 | Adequação do módulo de entrada de linha, do bay referente a nova SE Castanhal na SE Santa Maria, nos sistemas de telecomunicações e SPCS. *(Inclui alterações estabelecidas pela Lei 12.783/2013) *(Receita revisada em 06/07/2020) *(Receita revisada em 03/07/2024)
ELETRONORTE | SANTA MARIA | EL 230 kV SANTA MARIA LT 230 kV CASTANHAL /SANTA MARIA C-2 PA | RB | FT LT 230 kV CASTANHAL /SANTA MARIA C-2 PA | 058/2001 | IPCA | RBSE | PRT 579/2012 | 2013-01-01 | 2043-01-01 | 260258.1 | 2025-06-01 | Ativa |  | *(RAP Portaria 579/2012 - Concessão prorrogada em 01/01/2013 – LEI 12783/2013 ) * Receita revisada no ciclo 2020-2021. * Receita revisada em 05-07-2024
ELETRONORTE | SANTA MARIA | EL 230 kV SANTA MARIA LT 230 kV CASTANHAL /SANTA MARIA C-2 PA | RB | FT LT 230 kV CASTANHAL /SANTA MARIA C-2 PA | 058/2001 | IPCA | RBSE | PRT 120/2016 | 2017-07-01 | 2028-06-30 | 565000.48 | 2025-06-01 | Ativa |  | Componente Financeiro apurado referente ao período de Janeiro/2013 a Junho/2017, com prazo de pagamento de 8 anos, conforme consta no § 3º e § 4º, do Art. 1º, da PRT 120/2016. * Receita revisada no ciclo 2020-2021. * Receita revisada em 05-07-2024
ELETRONORTE | SANTA MARIA | EL 138 kV SANTA MARIA MRSR-LI5-01 | DIT |  | 058/2001 | IPCA | RCDM | REA 2911/2011 | 2017-06-21 | 2046-04-25 | 2071.86 | 2025-06-01 | Ativa | T2011-004 | Adequação da entrada de linha 138 kV referente à linha de transmissão Santa Maria - Mãe do Rio, com a substituição de 3 pararaios. (Alterado pela REA 3.086, de 30/08/2011, e pela REA 3.150, de 11/10/2011) *(Inclui alterações estabelecidas pela Lei 12.783/2013) *(Receita revisada em 06/07/2020) *(Receita revisada em 03/07/2024)
ELETRONORTE | SANTA MARIA | EL 138 kV SANTA MARIA MRSR-LI5-01 | DIT |  | 058/2001 | IPCA | RPC | PRT 579/2012 | 2013-01-01 | 2043-01-01 | 138837.55 | 2025-06-01 | Ativa |  | *(RAP Portaria 579/2012 - Concessão prorrogada em 01/01/2013 – LEI 12783/2013 ) * Receita revisada no ciclo 2020-2021. * Receita revisada em 05-07-2024
ELETRONORTE | SANTA MARIA | EL 138 kV SANTA MARIA MRSR-LI5-01 | DIT |  | 058/2001 | IPCA | RPC | PRT 120/2016 | 2017-07-01 | 2028-06-30 | 301405.73 | 2025-06-01 | Ativa |  | Componente Financeiro apurado referente ao período de Janeiro/2013 a Junho/2017, com prazo de pagamento de 8 anos, conforme consta no § 3º e § 4º, do Art. 1º, da PRT 120/2016. * Receita revisada no ciclo 2020-2021. * Receita revisada em 05-07-2024
ELETRONORTE | SANTA MARIA | EL 138 kV SANTA MARIA MRSR-LI5-01 | DIT |  | 058/2001 | IPCA | RMEL | REN 905/2020 | 2020-11-18 | 2050-11-21 | 17123.5 | 2025-06-01 | Ativa |  | Melhorias de Pequeno Porte sem RAP Prévia incluídas no processo de revisão da RAP das transmissoras prorrogadas de 2023, nos termos do Módulo 3 das Regras dos Serviços de Transmissão de Energia Elétrica. * Melhoria autorizada sem RAP Prévia incluído no reajuste do Ciclo 2024 - 2025 *(Receita revisada em 04/07/2024)
ELETRONORTE | SANTA MARIA | EL 138 kV SANTA MARIA DIST2 | DIT |  | 058/2001 | IPCA | RCDM | REA 2911/2011 | 2017-06-21 | 2047-04-13 | 837866.59 | 2025-06-01 | Ativa | T2011-004 | Instalação na SE Santa Maria de um módulo de entrada de linha em 138 kV, arranjo barra principal e transferência, para o remanejamento da LT 138 kV Santa Maria - Mãe do Rio. (Alterado pela REA 3.086, de 30/08/2011, e pela REA 3.150, de 11/10/2011) *(Inclui alterações estabelecidas pela Lei 12.783/2013) *(Receita revisada em 06/07/2020) *(Receita revisada em 03/07/2024)
ELETRONORTE | SANTA MARIA | BC 230 kV 55 Mvar SANTA MARIA BC2 PA | RB | FT BC 230 kV 55 Mvar SANTA MARIA BC2 PA | 058/2001 | IPCA | RBNI | REA 2911/2011 | 2014-04-29 | 2034-12-20 | 306330.71 | 2025-06-01 | Ativa | T2011-015 | Instalação na SE Santa Maria do segundo banco de capacitores em derivação 230 kV, de 55 Mvar *(Inclui alterações estabelecidas pela Lei 12.783/2013) *(Receita revisada em 06/07/2020) *(Receita revisada em 03/07/2024)
ELETRONORTE | SANTA MARIA | BC 230 kV 55 Mvar SANTA MARIA BC1 PA | RB | FT BC 230 kV 55 Mvar SANTA MARIA BC1 PA | 058/2001 | IPCA | RBNI | REA 2911/2011 | 2014-04-29 | 2034-12-20 | 302583.86 | 2025-06-01 | Ativa | T2011-015 | Instalação na SE Santa Maria do primeiro banco de capacitores em derivação 230 kV, de 55 Mvar *(Inclui alterações estabelecidas pela Lei 12.783/2013) *(Receita revisada em 06/07/2020) *(Receita revisada em 03/07/2024)
CGT ELETROSUL | SANTA MARIA 3 | TR 230/138 kV SANTA MARIA 3 TR4 RS | RBF | FT TR 230/138 kV SANTA MARIA 3 TR4 RS | 007/2014 | IPCA | RBL | CC 007/2014 | 2016-05-19 | 2044-01-29 | 701790.18 | 2025-06-01 | Ativa | T2014-021-D | * Receita revisada em 10-06-2019 * Receita revisada em 19-06-2024
CGT ELETROSUL | SANTA MARIA 3 | TR 230/138 kV SANTA MARIA 3 TR3 RS | RBF | FT TR 230/138 kV SANTA MARIA 3 TR3 RS | 007/2014 | IPCA | RBL | CC 007/2014 | 2016-05-19 | 2044-01-29 | 701790.18 | 2025-06-01 | Ativa | T2014-021-D | * Receita revisada em 10-06-2019 * Receita revisada em 19-06-2024
CGT ELETROSUL | SANTA MARIA 3 | MG 230 kV SANTA MARIA 3 MG2 RS | RB | FT MG 230 kV SANTA MARIA 3 MG2 RS | 007/2014 | IPCA | RBL | CC 007/2014 | 2016-05-19 | 2044-01-29 | 1319276.2 | 2025-06-01 | Ativa | T2014-021-D | * Receita revisada em 10-06-2019 * Receita revisada em 19-06-2024
CGT ELETROSUL | SANTA MARIA 3 | MC 230 kV TR 230/138 kV SANTA MARIA 3 TR4 RS | RBF | FT TR 230/138 kV SANTA MARIA 3 TR4 RS | 007/2014 | IPCA | RBL | CC 007/2014 | 2016-05-19 | 2044-01-29 | 322846.14 | 2025-06-01 | Ativa | T2014-021-D | * Receita revisada em 10-06-2019 * Receita revisada em 19-06-2024
CGT ELETROSUL | SANTA MARIA 3 | MC 230 kV TR 230/138 kV SANTA MARIA 3 TR3 RS | RBF | FT TR 230/138 kV SANTA MARIA 3 TR3 RS | 007/2014 | IPCA | RBL | CC 007/2014 | 2016-05-19 | 2044-01-29 | 322846.14 | 2025-06-01 | Ativa | T2014-021-D | * Receita revisada em 10-06-2019 * Receita revisada em 19-06-2024
CGT ELETROSUL | SANTA MARIA 3 | MC 138 kV TR 230/138 kV SANTA MARIA 3 TR4 RS | RBF | FT TR 230/138 kV SANTA MARIA 3 TR4 RS | 007/2014 | IPCA | RBL | CC 007/2014 | 2016-05-19 | 2044-01-29 | 248127 | 2025-06-01 | Ativa | T2014-021-D | * Receita revisada em 10-06-2019 * Receita revisada em 19-06-2024
CGT ELETROSUL | SANTA MARIA 3 | MC 138 kV TR 230/138 kV SANTA MARIA 3 TR3 RS | RBF | FT TR 230/138 kV SANTA MARIA 3 TR3 RS | 007/2014 | IPCA | RBL | CC 007/2014 | 2016-05-19 | 2044-01-29 | 248127 | 2025-06-01 | Ativa | T2014-021-D | * Receita revisada em 10-06-2019 * Receita revisada em 19-06-2024
CGT ELETROSUL | SANTA MARIA 3 | IB 138 kV MG 230 kV SANTA MARIA 3 MG2 RS IB1 | DIT |  | 007/2014 | IPCA | RPEC | CC 007/2014 | 2016-05-19 | 2044-01-29 | 599951.58 | 2025-06-01 | Ativa | T2014-021-D | * Receita revisada em 10-06-2019 * Receita revisada em 19-06-2024
CGT ELETROSUL | SANTA MARIA 3 | EL 138 kV SANTA MARIA 3 FORMIGUEIRO 2 | DIT |  | 007/2014 | IPCA | RPEC | CC 007/2014 | 2016-05-19 | 2044-01-29 | 1075743.76 | 2025-06-01 | Ativa | T2014-021-D | * Receita revisada em 10-06-2019 * Receita revisada em 19-06-2024
CHESF | SANTA RITA II | TT 69/0 kV SANTA RITA II TT2 PB | DIT |  | 017/2009 | IPCA | RCDM | REA 4347/2013 | 2017-05-08 | 2047-01-16 | 219292.84 | 2025-06-01 | Ativa |  | Inclusão da segunda unidade de impedância não superior a 10 Ohms/fase (capacidade necessária de 10 ohm/fase X0/X1 ttt 3 Tensão na fase sã ttt 1,22pu) em paralelo com o reator de aterramento 02A1 existente. Potência 7,5 MVA * Reforço autorizado sem RAP Prévia incluído no reajuste do Ciclo 2018 - 2019 *(Receita revisada em 01/12/2020) *(Receita revisada em 11/06/2025)
CHESF | SANTA RITA II | TT 69/0 kV SANTA RITA II TT1 PB | DIT |  | 017/2009 | IPCA | RPEC | CC 017/2009 | 2009-08-03 | 2039-08-03 | 80725.82 | 2025-06-01 | Ativa | T2009-225-A | Contrato de Concessão nº 017/2009 *(Considera adicional de RGR relativo à prorrogação do encargo) * Receita Revisada no Ciclo 2015-2016. * Receita revisada no ciclo 2020-2021. * Receita revisada em 11-06-2025
CHESF | SANTA RITA II | TR 230/69 kV SANTA RITA II TR3 PB | RBF | FT TR 230/69 kV SANTA RITA II TR3 PB | 017/2009 | IPCA | RBNI | REA 3892/2013 | 2016-02-22 | 2050-12-09 | 1375119.76 | 2025-06-01 | Ativa | T2013-005 | SE Santa Rita II - Implantação do 3º Transformador Trifásico 230/69 kV - 150 MVA. *(Inclui alterações estabelecidas pela Lei 12.783/2013) *(Receita revisada em 01/12/2020) *(Receita revisada em 11/06/2025)
CHESF | SANTA RITA II | TR 230/69 kV SANTA RITA II TR2 PB | RBF | FT TR 230/69 kV SANTA RITA II TR2 PB | 017/2009 | IPCA | RBL | CC 017/2009 | 2012-08-21 | 2039-08-03 | 1767430.85 | 2025-06-01 | Ativa | T2009-225-A | Contrato de Concessão nº 017/2009 *(Considera adicional de RGR relativo à prorrogação do encargo) * Receita Revisada no Ciclo 2015-2016. * Receita revisada no ciclo 2020-2021. * Receita revisada em 11-06-2025
CHESF | SANTA RITA II | TR 230/69 kV SANTA RITA II TR1 PB | RBF | FT TR 230/69 kV SANTA RITA II TR1 PB | 017/2009 | IPCA | RBL | CC 017/2009 | 2012-08-21 | 2039-08-03 | 1767430.85 | 2025-06-01 | Ativa | T2009-225-A | Contrato de Concessão nº 017/2009 *(Considera adicional de RGR relativo à prorrogação do encargo) * Receita Revisada no Ciclo 2015-2016. * Receita revisada no ciclo 2020-2021. * Receita revisada em 11-06-2025
CHESF | SANTA RITA II | MG 230 kV SANTA RITA II MG1 PB | RB | FT MG 230 kV SANTA RITA II MG1 PB | 017/2009 | IPCA | RBL | CC 017/2009 | 2012-08-21 | 2039-08-03 | 1140256.6 | 2025-06-01 | Ativa | T2009-225-A | Contrato de Concessão nº 017/2009 *(Considera adicional de RGR relativo à prorrogação do encargo) * Receita Revisada no Ciclo 2015-2016. * Receita revisada no ciclo 2020-2021. * Receita revisada em 11-06-2025
CHESF | SANTA RITA II | MG 230 kV SANTA RITA II MG1 PB | RB | FT MG 230 kV SANTA RITA II MG1 PB | 017/2009 | IPCA | RBNI | REA 3892/2013 | 2016-02-22 | 2044-12-13 | 167683.54 | 2025-06-01 | Ativa | T2013-005 | SE Santa Rita II - Acréscimo no módulo geral em 230 kV com a implantação de um módulo de infraestrutura de manobra para o módulo de conexão de transformador em 230 kV, arranjo BD4, e um módulo de infraestruturade manobra para o módulo de conexão de transformador em 69 kV, arranjo BPT, associados ao 3º Transf. Trifásico 230/69 kV - 150 MVA. *(Inclui alterações estabelecidas pela Lei 12.783/2013) *(Receita revisada em 01/12/2020) *(Receita revisada em 11/06/2025)
CHESF | SANTA RITA II | MG 230 kV SANTA RITA II MG1 PB | RB | FT MG 230 kV SANTA RITA II MG1 PB | 017/2009 | IPCA | RMEL | REN 643/2014 | 2015-02-28 | 2030-02-20 | 69768.81 | 2025-06-01 | Ativa |  | IMPLANTAÇÃO DE ACESSO REMOTO A DISPOSITIVOS DE PROTEÇÃO. Melhoria incluída no reajuste ciclo 2016-2017. *(Receita revisada em 01/12/2020) *(Receita revisada em 11/06/2025)
CHESF | SANTA RITA II | MG 230 kV SANTA RITA II MG1 PB | RB | FT MG 230 kV SANTA RITA II MG1 PB | 017/2009 | IPCA | RBNI | REA 4347/2013 | 2017-05-08 | 2049-11-14 | 126999.56 | 2025-06-01 | Ativa |  | Inclusão da segunda unidade de impedância não superior a 10 Ohms/fase (capacidade necessária de 10 ohm/fase X0/X1 ttt 3 Tensão na fase sã ttt 1,22pu) em paralelo com o reator de aterramento 02A1 existente. Potência 7,5 MVA * Reforço autorizado sem RAP Prévia incluído no reajuste do Ciclo 2018 - 2019 *(Receita revisada em 01/12/2020) *(Receita revisada em 11/06/2025)
CHESF | SANTA RITA II | MC 69 kV TT 69/0 kV SANTA RITA II TT2 PB | DIT |  | 017/2009 | IPCA | RCDM | DSP 269/2024 | 2024-02-01 | 2045-04-04 | 367028.78 | 2025-06-01 | Ativa |  | Instalar, na SE SANTA RITA II, um módulo de conexão referente ao 2º transformador de aterramento 69 kV - 02A2. Obra reconhecida na Revisão da RAP. *(Receita revisada em 11/06/2025) * Reforço autorizado sem RAP Prévia incluído no reajuste do Ciclo 2025 - 2026
CHESF | SANTA RITA II | MC 69 kV TT 69/0 kV SANTA RITA II TT1 PB | DIT |  | 017/2009 | IPCA | RPEC | CC 017/2009 | 2009-08-03 | 2039-08-03 | 92593.3 | 2025-06-01 | Ativa | T2009-225-A | Contrato de Concessão nº 017/2009 *(Considera adicional de RGR relativo à prorrogação do encargo) * Receita Revisada no Ciclo 2015-2016. * Receita revisada no ciclo 2020-2021. * Receita revisada em 11-06-2025
CHESF | SANTA RITA II | MC 69 kV TR 230/69 kV SANTA RITA II TR3 PB | RBF | FT TR 230/69 kV SANTA RITA II TR3 PB | 017/2009 | IPCA | RBNI | REA 3892/2013 | 2016-02-22 | 2042-03-23 | 388897.78 | 2025-06-01 | Ativa | T2013-005 | SE Santa Rita II - Implantação de um módulo de conexão de transformador em 69 kV, arranjo BPT, associado ao 3º Transf. Trifásico 230/69 kV - 150 MVA. *(Inclui alterações estabelecidas pela Lei 12.783/2013) *(Receita revisada em 01/12/2020) *(Receita revisada em 11/06/2025)
CHESF | SANTA RITA II | MC 69 kV TR 230/69 kV SANTA RITA II TR2 PB | RBF | FT TR 230/69 kV SANTA RITA II TR2 PB | 017/2009 | IPCA | RBL | CC 017/2009 | 2012-08-21 | 2039-08-03 | 168997.45 | 2025-06-01 | Ativa | T2009-225-A | Contrato de Concessão nº 017/2009 *(Considera adicional de RGR relativo à prorrogação do encargo) * Receita Revisada no Ciclo 2015-2016. * Receita revisada no ciclo 2020-2021. * Receita revisada em 11-06-2025
CHESF | SANTA RITA II | MC 69 kV TR 230/69 kV SANTA RITA II TR1 PB | RBF | FT TR 230/69 kV SANTA RITA II TR1 PB | 017/2009 | IPCA | RBL | CC 017/2009 | 2012-08-21 | 2039-08-03 | 168997.45 | 2025-06-01 | Ativa | T2009-225-A | Contrato de Concessão nº 017/2009 *(Considera adicional de RGR relativo à prorrogação do encargo) * Receita Revisada no Ciclo 2015-2016. * Receita revisada no ciclo 2020-2021. * Receita revisada em 11-06-2025
CHESF | SANTA RITA II | MC 69 kV BC 69 kV 21 Mvar SANTA RITA II BC2 PB | DIT |  | 017/2009 | IPCA | RPEC | CC 017/2009 | 2009-08-03 | 2039-08-03 | 169918.43 | 2025-06-01 | Ativa | T2009-225-A | Contrato de Concessão nº 017/2009 *(Considera adicional de RGR relativo à prorrogação do encargo) * Receita Revisada no Ciclo 2015-2016. * Receita revisada no ciclo 2020-2021. * Receita revisada em 11-06-2025
CHESF | SANTA RITA II | MC 69 kV BC 69 kV 21 Mvar SANTA RITA II BC1 PB | DIT |  | 017/2009 | IPCA | RPEC | CC 017/2009 | 2009-08-03 | 2039-08-03 | 169918.43 | 2025-06-01 | Ativa | T2009-225-A | Contrato de Concessão nº 017/2009 *(Considera adicional de RGR relativo à prorrogação do encargo) * Receita Revisada no Ciclo 2015-2016. * Receita revisada no ciclo 2020-2021. * Receita revisada em 11-06-2025
CHESF | SANTA RITA II | MC 230 kV TR 230/69 kV SANTA RITA II TR3 PB | RBF | FT TR 230/69 kV SANTA RITA II TR3 PB | 017/2009 | IPCA | RBNI | REA 3892/2013 | 2016-02-22 | 2041-04-08 | 983152.64 | 2025-06-01 | Ativa | T2013-005 | SE Santa Rita II - Implantação de um módulo de conexão de transformador em 230 kV, arranjo BD4, associado ao 3º Transf. Trifásico 230/69 kV - 150 MVA. *(Inclui alterações estabelecidas pela Lei 12.783/2013) *(Receita revisada em 01/12/2020) *(Receita revisada em 11/06/2025)
CHESF | SANTA RITA II | MC 230 kV TR 230/69 kV SANTA RITA II TR2 PB | RBF | FT TR 230/69 kV SANTA RITA II TR2 PB | 017/2009 | IPCA | RBL | CC 017/2009 | 2012-08-21 | 2039-08-03 | 467866.79 | 2025-06-01 | Ativa | T2009-225-A | Contrato de Concessão nº 017/2009 *(Considera adicional de RGR relativo à prorrogação do encargo) * Receita Revisada no Ciclo 2015-2016. * Receita revisada no ciclo 2020-2021. * Receita revisada em 11-06-2025
CHESF | SANTA RITA II | MC 230 kV TR 230/69 kV SANTA RITA II TR1 PB | RBF | FT TR 230/69 kV SANTA RITA II TR1 PB | 017/2009 | IPCA | RBL | CC 017/2009 | 2012-08-21 | 2039-08-03 | 467866.79 | 2025-06-01 | Ativa | T2009-225-A | Contrato de Concessão nº 017/2009 *(Considera adicional de RGR relativo à prorrogação do encargo) * Receita Revisada no Ciclo 2015-2016. * Receita revisada no ciclo 2020-2021. * Receita revisada em 11-06-2025
CHESF | SANTA RITA II | IB 69 kV MG 230 kV SANTA RITA II MG1 PB IB1 | DIT |  | 017/2009 | IPCA | RPEC | CC 017/2009 | 2009-08-03 | 2039-08-03 | 122429.26 | 2025-06-01 | Ativa | T2009-225-A | Contrato de Concessão nº 017/2009 *(Considera adicional de RGR relativo à prorrogação do encargo) * Receita Revisada no Ciclo 2015-2016. * Receita revisada no ciclo 2020-2021. * Receita revisada em 11-06-2025
CHESF | SANTA RITA II | IB 230 kV MG 230 kV SANTA RITA II MG1 PB IB1 | RB | FT MG 230 kV SANTA RITA II MG1 PB | 017/2009 | IPCA | RBL | CC 017/2009 | 2012-08-21 | 2039-08-03 | 379719.09 | 2025-06-01 | Ativa | T2009-225-A | Contrato de Concessão nº 017/2009 *(Considera adicional de RGR relativo à prorrogação do encargo) * Receita Revisada no Ciclo 2015-2016. * Receita revisada no ciclo 2020-2021. * Receita revisada em 11-06-2025
CHESF | SANTA RITA II | EL 69 kV SANTA RITA II DIST4 | DIT |  | 017/2009 | IPCA | RPEC | CC 017/2009 | 2009-08-03 | 2039-08-03 | 184387.56 | 2025-06-01 | Ativa | T2009-225-A | Contrato de Concessão nº 017/2009 *(Considera adicional de RGR relativo à prorrogação do encargo) * Receita Revisada no Ciclo 2015-2016. * Receita revisada no ciclo 2020-2021. * Receita revisada em 11-06-2025
CHESF | SANTA RITA II | EL 69 kV SANTA RITA II DIST3 | DIT |  | 017/2009 | IPCA | RPEC | CC 017/2009 | 2009-08-03 | 2039-08-03 | 184387.56 | 2025-06-01 | Ativa | T2009-225-A | Contrato de Concessão nº 017/2009 *(Considera adicional de RGR relativo à prorrogação do encargo) * Receita Revisada no Ciclo 2015-2016. * Receita revisada no ciclo 2020-2021. * Receita revisada em 11-06-2025
CHESF | SANTA RITA II | EL 69 kV SANTA RITA II DIST2 | DIT |  | 017/2009 | IPCA | RPEC | CC 017/2009 | 2009-08-03 | 2039-08-03 | 184387.56 | 2025-06-01 | Ativa | T2009-225-A | Contrato de Concessão nº 017/2009 *(Considera adicional de RGR relativo à prorrogação do encargo) * Receita Revisada no Ciclo 2015-2016. * Receita revisada no ciclo 2020-2021. * Receita revisada em 11-06-2025
CHESF | SANTA RITA II | EL 69 kV SANTA RITA II DIST1 | DIT |  | 017/2009 | IPCA | RPEC | CC 017/2009 | 2009-08-03 | 2039-08-03 | 184387.56 | 2025-06-01 | Ativa | T2009-225-A | Contrato de Concessão nº 017/2009 *(Considera adicional de RGR relativo à prorrogação do encargo) * Receita Revisada no Ciclo 2015-2016. * Receita revisada no ciclo 2020-2021. * Receita revisada em 11-06-2025
CHESF | SANTA RITA II | EL 230 kV SANTA RITA II LT 230 kV PAU FERRO /SANTA RITA II C-1 PE/PB | RB | FT LT 230 kV PAU FERRO /SANTA RITA II C-1 PE/PB | 017/2009 | IPCA | RBL | CC 017/2009 | 2012-08-21 | 2039-08-03 | 772775.83 | 2025-06-01 | Ativa | T2009-225-A | Contrato de Concessão nº 017/2009 *(Considera adicional de RGR relativo à prorrogação do encargo) * Receita Revisada no Ciclo 2015-2016. * Receita revisada no ciclo 2020-2021. * Receita revisada em 11-06-2025
CHESF | SANTA RITA II | EL 230 kV SANTA RITA II LT 230 kV JOAO PESSOA II /SANTA RITA II C-2 PB | RB | FT LT 230 kV JOAO PESSOA II /SANTA RITA II C-2 PB | 061/2001 | IPCA | RBNI | REA 10199/2021 | 2021-05-17 | 2042-12-31 | 80686.65 | 2025-06-01 | Ativa |  | Parcela adicional de RAP para operação e manutenção de entrada de linha em 230 kV, arranjo barra dupla a quatro chaves, na subestação Santa Rita II, associada à linha de transmissão 230 kV Goianinha – Santa Rita II C1. *(Receita revisada em 03/07/2024)
CHESF | SANTA RITA II | EL 230 kV SANTA RITA II LT 230 kV JOAO PESSOA II /SANTA RITA II C-1 PB | RB | FT LT 230 kV JOAO PESSOA II /SANTA RITA II C-1 PB | 061/2001 | IPCA | RBNI | REA 10199/2021 | 2021-05-17 | 2042-12-31 | 80686.65 | 2025-06-01 | Ativa |  | Parcela adicional de RAP para operação e manutenção de entrada de linha em 230 kV, arranjo barra dupla a quatro chaves, na subestação Santa Rita II, associada à linha de transmissão 230 kV Santa Rita II – Mussuré II C1. *(Receita revisada em 03/07/2024)
CHESF | SANTA RITA II | BC 69 kV 21 Mvar SANTA RITA II BC2 PB | DIT |  | 017/2009 | IPCA | RPEC | CC 017/2009 | 2009-08-03 | 2039-08-03 | 312980.41 | 2025-06-01 | Ativa | T2009-225-A | Contrato de Concessão nº 017/2009 *(Considera adicional de RGR relativo à prorrogação do encargo) * Receita Revisada no Ciclo 2015-2016. * Receita revisada no ciclo 2020-2021. * Receita revisada em 11-06-2025
CHESF | SANTA RITA II | BC 69 kV 21 Mvar SANTA RITA II BC1 PB | DIT |  | 017/2009 | IPCA | RPEC | CC 017/2009 | 2009-08-03 | 2039-08-03 | 312980.41 | 2025-06-01 | Ativa | T2009-225-A | Contrato de Concessão nº 017/2009 *(Considera adicional de RGR relativo à prorrogação do encargo) * Receita Revisada no Ciclo 2015-2016. * Receita revisada no ciclo 2020-2021. * Receita revisada em 11-06-2025
CHESF | SANTANA II | MG 230 kV SANTANA II MG2 AL | RB | FT MG 230 kV SANTANA II MG2 AL | 061/2001 | IPCA | RBNI | DSP 1019/2022 | 2021-12-10 | 2042-12-31 | 21191.25 | 2025-06-01 | Ativa |  | Parcela adicional de RAP para operação e manutenção de 2 Módulos de Infraestrutura de Manobra 230 kV na SE Santana II, associados as Entradas de Linha 230kV para as SE´sPaulo Afonso III e Angelim, em função do seccionamento da LT 230 kV Paulo Afonso III - Angelim na Subestação seccionadora Santana II. *(Receita revisada em 03/07/2024)
CHESF | SANTANA II | EL 230 kV SANTANA II LT 230 kV SANTANA II /ANGELIM C-1 AL/PE | RB | FT LT 230 kV SANTANA II /ANGELIM C-1 AL/PE | 061/2001 | IPCA | RBNI | DSP 1019/2022 | 2021-12-10 | 2042-12-31 | 107782.76 | 2025-06-01 | Ativa |  | Parcela adicional de RAP para operação e manutenção de Entrada de Linha em 230 kV, arranjo barra dupla com quatro chaves, na Subestação Santana II, associada à Linha de Transmissão 230 kV Santana II – Angelim C1. *(Receita revisada em 03/07/2024)
CHESF | SANTANA II | EL 230 kV SANTANA II LT 230 kV P.AFONSO III /SANTANA II C-1 AL | RB | FT LT 230 kV P.AFONSO III /SANTANA II C-1 AL | 061/2001 | IPCA | RBNI | DSP 1019/2022 | 2021-12-10 | 2042-12-31 | 107782.76 | 2025-06-01 | Ativa |  | Parcela adicional de RAP para operação e manutenção de Entrada de Linha em 230 kV, arranjo barra dupla com quatro chaves, na Subestação Santana II, associada à Linha de Transmissão 230 kV Paulo Afonso III – Santana II C1. *(Receita revisada em 03/07/2024)
ELETRONORTE | SANTO A. DOS LOPES | MG 500 kV SANTO A. DOS LOPES MG1 MA | RB | FT MG 500 kV SANTO A. DOS LOPES MG1 MA | 058/2001 | IPCA | RBNI | DSP 275/2023 | 2015-04-28 | 2042-12-31 | 61717.6 | 2025-06-01 | Ativa |  | Parcela adicional de RAP para operação e manutenção de 01 Módulo Geral de Acessante - MIG-A 500 kV na SE Santo Antônio dos Lopes, transferido para a Eletronorte após o seccionamento da Linha de Transmissão 500 kV Presidente Dutra - Miranda II na Subestação. *(Receita revisada em 03/07/2024)
ELETRONORTE | SANTO A. DOS LOPES | MG 500 kV SANTO A. DOS LOPES MG1 MA | RB | FT MG 500 kV SANTO A. DOS LOPES MG1 MA | 058/2001 | IPCA | RBNI | DSP 275/2023 | 2015-04-28 | 2042-12-31 | 66694.74 | 2025-06-01 | Ativa |  | Parcela adicional de RAP para operação e manutenção de 1 Módulo de Infraestrutura de Manobra 500 kV na SE Santo Antônio dos Lopes, associado as entradas de linha 500 kV para as SE´sPresidente Dutra e Miranda II, em função do seccionamento da LT 500 kV Presidente Dutra - Miranda II C1. *(Receita revisada em 03/07/2024)
ELETRONORTE | SANTO A. DOS LOPES | IB 500 kV MG 500 kV SANTO A. DOS LOPES MG1 MA IB1 | RB | FT MG 500 kV SANTO A. DOS LOPES MG1 MA | 058/2001 | IPCA | RBNI | DSP 275/2023 | 2015-04-28 | 2042-12-31 | 248613.12 | 2025-06-01 | Ativa |  | Parcela adicional de RAP para operação e manutenção de Interligação de Barra em 500 kV, arranjo Disjuntor e Meio, na SE Santo Antônio dos Lopes, devido ao seccionamento da Linha de Transmissão 500 kV Presidente Dutra - Miranda II na SE Santo Antônio dos Lopes. *(Receita revisada em 03/07/2024)
ELETRONORTE | SANTO A. DOS LOPES | EL 500 kV SANTO A. DOS LOPES LT 500 kV SANTO A. DOS LOPES /P.DUTRA C-1 MA | RB | FT LT 500 kV SANTO A. DOS LOPES /P.DUTRA C-1 MA | 058/2001 | IPCA | RBNI | DSP 275/2023 | 2015-04-28 | 2042-12-31 | 229374.34 | 2025-06-01 | Ativa |  | Parcela adicional de RAP para operação e manutenção de Entrada de Linha em 500 kV, arranjo Disjuntor e Meio, na subestação Santo Antônio dos Lopes, associada à Linha de Transmissão 500 kV Presidente Dutra – Santo Antônio dos Lopes C1. *(Receita revisada em 03/07/2024)
ELETRONORTE | SANTO A. DOS LOPES | EL 500 kV SANTO A. DOS LOPES LT 500 kV MIRANDA II /SANTO A. DOS LOPES C-1 MA | RB | FT LT 500 kV MIRANDA II /SANTO A. DOS LOPES C-1 MA | 058/2001 | IPCA | RBNI | DSP 275/2023 | 2015-04-28 | 2042-12-31 | 229374.34 | 2025-06-01 | Ativa |  | Parcela adicional de RAP para operação e manutenção de Entrada de Linha em 500 kV, arranjo Disjuntor e Meio, na subestação Santo Antônio dos Lopes, associada à Linha de Transmissão 500 kV Santo Antônio dos Lopes – Miranda II C1. *(Receita revisada em 03/07/2024)
CGT ELETROSUL | SANTO ANGELO | TR 525/230 kV SANTO ANGELO TR1 RS | RB | FT TR 525/230 kV SANTO ANGELO TR1 RS | 057/2001 | IPCA | RBNI | REA 5616/2016 | 2018-02-04 | 2052-11-02 | 8260181.51 | 2025-06-01 | Ativa | T2015-073 | Instalação, na SE SANTO ANGELO, de um Banco de transformação monofásica TR1 500/230-13,8 KV - 3x 224 MVA. *(Receita revisada em 03/07/2024)
CGT ELETROSUL | SANTO ANGELO | TR 500/230 kV SANTO ANGELO TRR1 RS | RB | FT TR 500/230 kV SANTO ANGELO TRR1 RS | 057/2001 | IPCA | RBSE | PRT 579/2012 | 2013-01-01 | 2043-01-01 | 558003.03 | 2025-06-01 | Ativa |  | *(RAP Portaria 579/2012 - Concessão prorrogada em 01/01/2013 – LEI 12783/2013 ) * Receita revisada no ciclo 2020-2021. * Receita revisada em 05-07-2024
CGT ELETROSUL | SANTO ANGELO | TR 500/230 kV SANTO ANGELO TR3 RS | RB | FT TR 500/230 kV SANTO ANGELO TR3 RS | 057/2001 | IPCA | RBSE | PRT 579/2012 | 2013-01-01 | 2043-01-01 | 1674009.1 | 2025-06-01 | Ativa |  | *(RAP Portaria 579/2012 - Concessão prorrogada em 01/01/2013 – LEI 12783/2013 ) * Receita revisada no ciclo 2020-2021. * Receita revisada em 05-07-2024
CGT ELETROSUL | SANTO ANGELO | TR 500/230 kV SANTO ANGELO TR2 RS | RB | FT TR 500/230 kV SANTO ANGELO TR2 RS | 057/2001 | IPCA | RBSE | PRT 579/2012 | 2013-01-01 | 2043-01-01 | 1674009.1 | 2025-06-01 | Ativa |  | *(RAP Portaria 579/2012 - Concessão prorrogada em 01/01/2013 – LEI 12783/2013 ) * Receita revisada no ciclo 2020-2021. * Receita revisada em 05-07-2024
CGT ELETROSUL | SANTO ANGELO | RTB 500 kV 50 Mvar SANTO ANGELO RTR1 RS | RB | FT RTB 500 kV 50 Mvar SANTO ANGELO RTR1 RS | 057/2001 | IPCA | RBSE | PRT 579/2012 | 2013-01-01 | 2043-01-01 | 223201.61 | 2025-06-01 | Ativa |  | *(RAP Portaria 579/2012 - Concessão prorrogada em 01/01/2013 – LEI 12783/2013 ) * Receita revisada no ciclo 2020-2021. * Receita revisada em 05-07-2024
CGT ELETROSUL | SANTO ANGELO | RTB 500 kV 150 Mvar SANTO ANGELO RT2 RS | RB | FT RTB 500 kV 150 Mvar SANTO ANGELO RT2 RS | 057/2001 | IPCA | RBSE | PRT 579/2012 | 2013-01-01 | 2043-01-01 | 669604.84 | 2025-06-01 | Ativa |  | *(RAP Portaria 579/2012 - Concessão prorrogada em 01/01/2013 – LEI 12783/2013 ) * Receita revisada no ciclo 2020-2021. * Receita revisada em 05-07-2024
CGT ELETROSUL | SANTO ANGELO | RTB 500 kV 150 Mvar SANTO ANGELO RT1 RS | RB | FT RTB 500 kV 150 Mvar SANTO ANGELO RT1 RS | 057/2001 | IPCA | RBSE | PRT 579/2012 | 2013-01-01 | 2043-01-01 | 669604.84 | 2025-06-01 | Ativa |  | *(RAP Portaria 579/2012 - Concessão prorrogada em 01/01/2013 – LEI 12783/2013 ) * Receita revisada no ciclo 2020-2021. * Receita revisada em 05-07-2024
CGT ELETROSUL | SANTO ANGELO | RTB 500 kV 150 Mvar SANTO ANGELO RT1 RS | RB | FT RTB 500 kV 150 Mvar SANTO ANGELO RT1 RS | 057/2001 | IPCA | RBSE | PRT 120/2016 | 2017-07-01 | 2028-06-30 | 1175211.47 | 2025-06-01 | Ativa |  | Componente Financeiro apurado referente ao período de Janeiro/2013 a Junho/2017, com prazo de pagamento de 8 anos, conforme consta no § 3º e § 4º, do Art. 1º, da PRT 120/2016. * Receita revisada no ciclo 2020-2021. * Receita revisada em 05-07-2024
CGT ELETROSUL | SANTO ANGELO | RTB 500 kV 150 Mvar SANTO ANGELO RT1 RS | RB | FT RTB 500 kV 150 Mvar SANTO ANGELO RT1 RS | 057/2001 | IPCA | RBSE | PRT 120/2016 | 2017-07-01 | 2042-12-31 | 995424.62 | 2025-06-01 | Ativa |  | Parcela de RAP calculada de acordo com a PRT 120/2016 e incluída a partir do ciclo 2017-2018. * Receita revisada provisoriamente no reajuste do ciclo 2018-2019. * Receita revisada no ciclo 2020-2021. * Receita revisada em 05-07-2024
CGT ELETROSUL | SANTO ANGELO | RTB 500 kV 150 Mvar SANTO ANGELO RT1 RS | RB | FT RTB 500 kV 150 Mvar SANTO ANGELO RT1 RS | 057/2001 | IPCA | RMELP | REA 13930/2023 |  |  | 2890640.28 | 2025-06-01 | Prevista | T2023-032 | Obra de Substituição Completa - Substituição de banco de reatores monofásicos, RE1, 525 kV, 3x50 Mvar. As desativações associadas a esta substituição devem atender ao disposto no Módulo 9 do PRORET. Foi considerada receita adicional de O&M para o novo equipamento. SGPMR 0001552/2022, 0001553/2022 e 0001554/2022.
CGT ELETROSUL | SANTO ANGELO | MG 500 kV SANTO ANGELO MG1 RS | RB | FT MG 500 kV SANTO ANGELO MG1 RS | 057/2001 | IPCA | RBSE | PRT 579/2012 | 2013-01-01 | 2043-01-01 | 1436005.18 | 2025-06-01 | Ativa |  | *(RAP Portaria 579/2012 - Concessão prorrogada em 01/01/2013 – LEI 12783/2013 ) * Receita revisada no ciclo 2020-2021. * Receita revisada em 05-07-2024
CGT ELETROSUL | SANTO ANGELO | MG 500 kV SANTO ANGELO MG1 RS | RB | FT MG 500 kV SANTO ANGELO MG1 RS | 057/2001 | IPCA | RBNI | REA 5616/2016 | 2018-02-04 | 2043-04-21 | 806867.15 | 2025-06-01 | Ativa | T2015-073 | Complementação do módulo geral da Subestação Santo Ângelo com um módulo de infraestrutura de manobra 230 kV. *(Receita revisada em 03/07/2024)
CGT ELETROSUL | SANTO ANGELO | MG 500 kV SANTO ANGELO MG1 RS | RB | FT MG 500 kV SANTO ANGELO MG1 RS | 057/2001 | IPCA | RMEL | REN 643/2014 | 2014-10-06 | 2031-10-05 | 21955.05 | 2025-06-01 | Ativa |  | Substituição de 2 baterias 125-525 Vcc. Melhoria incluída no reajuste ciclo 2016-2017. *(Receita revisada em 06/07/2020) *(Receita revisada em 03/07/2024)
CGT ELETROSUL | SANTO ANGELO | MG 500 kV SANTO ANGELO MG1 RS | RB | FT MG 500 kV SANTO ANGELO MG1 RS | 057/2001 | IPCA | RBNI | REA 5861/2016 | 2018-11-21 | 2035-11-20 | 21395.9 | 2025-06-01 | Ativa |  | Instalação de 2 carregadores de baterias de 48 Vcc. * Reforço autorizado sem RAP Prévia incluído no reajuste do Ciclo 2021 - 2022 *(Receita revisada em 03/07/2024)
CGT ELETROSUL | SANTO ANGELO | MG 500 kV SANTO ANGELO MG1 RS | RB | FT MG 500 kV SANTO ANGELO MG1 RS | 057/2001 | IPCA | RMEL | REN 905/2020 | 2020-10-09 | 2037-03-29 | 244736.6 | 2025-06-01 | Ativa |  | Melhorias de Pequeno Porte sem RAP Prévia incluídas no processo de revisão da RAP das transmissoras prorrogadas de 2023, nos termos do Módulo 3 das Regras dos Serviços de Transmissão de Energia Elétrica. * Melhoria autorizada sem RAP Prévia incluído no reajuste do Ciclo 2024 - 2025 *(Receita revisada em 04/07/2024)
CGT ELETROSUL | SANTO ANGELO | MG 500 kV SANTO ANGELO MG1 RS | RB | FT MG 500 kV SANTO ANGELO MG1 RS | 057/2001 | IPCA | RBNI | DSP 4033/2021 | 2020-04-02 | 2035-04-01 | 16472.43 | 2025-06-01 | Ativa |  | Substituição dos sistemas de proteção PP (Proteção Principal) e PA (Proteção Alternada) do TF3, dos respectivos esquemas de falha de disjuntor, bem como dos cabos de controle e potência associados. Este item refere-se ao relé de proteção STUB - RE9600116. Os cadastros SGPMR 000073/2017, 000074/2017, 000093/2017 e 000105/2017 são relacionados à mesma obra.. baixa confiabilidade operativa. Final de vida útil Obra reconhecida na Revisão da RAP. * Reforço autorizado sem RAP Prévia incluído no reajuste do Ciclo 2024 - 2025 *(Receita revisada em 04/07/2024)
CGT ELETROSUL | SANTO ANGELO | MC 525 kV TR 525/230 kV SANTO ANGELO TR1 RS | RB | FT TR 525/230 kV SANTO ANGELO TR1 RS | 057/2001 | IPCA | RBNI | REA 5616/2016 | 2018-02-04 | 2049-08-02 | 2361633.16 | 2025-06-01 | Ativa | T2015-073 | Instalação, na SE SANTO ANGELO, de um módulo de conexão, em 500 kV, para a transformação TR 500/230 kV SANTO ANGELO TR1 RS. *(Receita revisada em 03/07/2024)
CGT ELETROSUL | SANTO ANGELO | MC 500 kV TR 500/230 kV SANTO ANGELO TR3 RS | RB | FT TR 500/230 kV SANTO ANGELO TR3 RS | 057/2001 | IPCA | RBSE | PRT 579/2012 | 2013-01-01 | 2043-01-01 | 358630.05 | 2025-06-01 | Ativa |  | *(RAP Portaria 579/2012 - Concessão prorrogada em 01/01/2013 – LEI 12783/2013 ) * Receita revisada no ciclo 2020-2021. * Receita revisada em 05-07-2024
CGT ELETROSUL | SANTO ANGELO | MC 500 kV TR 500/230 kV SANTO ANGELO TR3 RS | RB | FT TR 500/230 kV SANTO ANGELO TR3 RS | 057/2001 | IPCA | RMEL | REN 905/2020 | 2020-12-07 | 2039-07-19 | 211821.21 | 2025-06-01 | Ativa |  | Melhorias de Pequeno Porte sem RAP Prévia incluídas no processo de revisão da RAP das transmissoras prorrogadas de 2023, nos termos do Módulo 3 das Regras dos Serviços de Transmissão de Energia Elétrica. * Melhoria autorizada sem RAP Prévia incluído no reajuste do Ciclo 2024 - 2025 *(Receita revisada em 04/07/2024)
CGT ELETROSUL | SANTO ANGELO | MC 500 kV TR 500/230 kV SANTO ANGELO TR2 RS | RB | FT TR 500/230 kV SANTO ANGELO TR2 RS | 057/2001 | IPCA | RBSE | PRT 579/2012 | 2013-01-01 | 2043-01-01 | 358630.05 | 2025-06-01 | Ativa |  | *(RAP Portaria 579/2012 - Concessão prorrogada em 01/01/2013 – LEI 12783/2013 ) * Receita revisada no ciclo 2020-2021. * Receita revisada em 05-07-2024
CGT ELETROSUL | SANTO ANGELO | MC 500 kV TR 500/230 kV SANTO ANGELO TR2 RS | RB | FT TR 500/230 kV SANTO ANGELO TR2 RS | 057/2001 | IPCA | RMEL | REN 643/2014 | 2016-03-10 | 2040-03-09 | 9110.48 | 2025-06-01 | Ativa |  | Substituição dos para-raios 525kV de Sic por ZnO do TF2 e Reator 1. * Melhoria autorizada sem RAP Prévia incluído no reajuste do Ciclo 2017 - 2018 (RAP ALTERADA NO RECURSO CONTRA A REH 2.258/2017) *(Receita revisada em 06/07/2020) *(Receita revisada em 03/07/2024)
CGT ELETROSUL | SANTO ANGELO | MC 500 kV TR 500/230 kV SANTO ANGELO TR2 RS | RB | FT TR 500/230 kV SANTO ANGELO TR2 RS | 057/2001 | IPCA | RMEL | REN 905/2020 | 2020-01-21 | 2036-10-21 | 166574.96 | 2025-06-01 | Ativa |  | Melhorias de Pequeno Porte sem RAP Prévia incluídas no processo de revisão da RAP das transmissoras prorrogadas de 2023, nos termos do Módulo 3 das Regras dos Serviços de Transmissão de Energia Elétrica. * Melhoria autorizada sem RAP Prévia incluído no reajuste do Ciclo 2024 - 2025 *(Receita revisada em 04/07/2024)
CGT ELETROSUL | SANTO ANGELO | MC 500 kV RTB 500 kV 150 Mvar SANTO ANGELO RT2 RS | RB | FT RTB 500 kV 150 Mvar SANTO ANGELO RT2 RS | 057/2001 | IPCA | RBSE | PRT 579/2012 | 2013-01-01 | 2043-01-01 | 335783.64 | 2025-06-01 | Ativa |  | *(RAP Portaria 579/2012 - Concessão prorrogada em 01/01/2013 – LEI 12783/2013 ) * Receita revisada no ciclo 2020-2021. * Receita revisada em 05-07-2024
CGT ELETROSUL | SANTO ANGELO | MC 500 kV RTB 500 kV 150 Mvar SANTO ANGELO RT1 RS | RB | FT RTB 500 kV 150 Mvar SANTO ANGELO RT1 RS | 057/2001 | IPCA | RBSE | PRT 579/2012 | 2013-01-01 | 2043-01-01 | 335783.64 | 2025-06-01 | Ativa |  | *(RAP Portaria 579/2012 - Concessão prorrogada em 01/01/2013 – LEI 12783/2013 ) * Receita revisada no ciclo 2020-2021. * Receita revisada em 05-07-2024
CGT ELETROSUL | SANTO ANGELO | MC 500 kV RTB 500 kV 150 Mvar SANTO ANGELO RT1 RS | RB | FT RTB 500 kV 150 Mvar SANTO ANGELO RT1 RS | 057/2001 | IPCA | RMEL | REN 643/2014 | 2014-12-10 | 2038-12-09 | 19726.22 | 2025-06-01 | Ativa |  | Substituição de para-raios 420 kV do RE1. Melhoria incluída no reajuste ciclo 2016-2017. *(Receita revisada em 06/07/2020) *(Receita revisada em 03/07/2024)
CGT ELETROSUL | SANTO ANGELO | MC 500 kV RTB 500 kV 150 Mvar SANTO ANGELO RT1 RS | RB | FT RTB 500 kV 150 Mvar SANTO ANGELO RT1 RS | 057/2001 | IPCA | RMEL | REN 905/2020 | 2023-01-30 | 2053-02-14 | 83221.38 | 2025-06-01 | Ativa |  | Melhorias de Pequeno Porte sem RAP Prévia incluídas no processo de revisão da RAP das transmissoras prorrogadas de 2023, nos termos do Módulo 3 das Regras dos Serviços de Transmissão de Energia Elétrica. * Melhoria autorizada sem RAP Prévia incluído no reajuste do Ciclo 2024 - 2025 *(Receita revisada em 04/07/2024)
CGT ELETROSUL | SANTO ANGELO | MC 230 kV TR 525/230 kV SANTO ANGELO TR1 RS | RB | FT TR 525/230 kV SANTO ANGELO TR1 RS | 057/2001 | IPCA | RBNI | REA 5616/2016 | 2018-02-04 | 2049-05-22 | 1413733.07 | 2025-06-01 | Ativa | T2015-073 | Instalação, na SE SANTO ANGELO, de um módulo de conexão, em 230 kV, para a transformação TR 500/230 kV SANTO ANGELO TR1 RS. *(Receita revisada em 03/07/2024)
CGT ELETROSUL | SANTO ANGELO | MC 230 kV TR 500/230 kV SANTO ANGELO TR3 RS | RB | FT TR 500/230 kV SANTO ANGELO TR3 RS | 057/2001 | IPCA | RBSE | PRT 579/2012 | 2013-01-01 | 2043-01-01 | 132977.04 | 2025-06-01 | Ativa |  | *(RAP Portaria 579/2012 - Concessão prorrogada em 01/01/2013 – LEI 12783/2013 ) * Receita revisada no ciclo 2020-2021. * Receita revisada em 05-07-2024
CGT ELETROSUL | SANTO ANGELO | MC 230 kV TR 500/230 kV SANTO ANGELO TR3 RS | RB | FT TR 500/230 kV SANTO ANGELO TR3 RS | 057/2001 | IPCA | RMEL | REN 905/2020 | 2020-04-02 | 2035-04-01 | 43001.24 | 2025-06-01 | Ativa |  | Melhorias de Pequeno Porte sem RAP Prévia incluídas no processo de revisão da RAP das transmissoras prorrogadas de 2023, nos termos do Módulo 3 das Regras dos Serviços de Transmissão de Energia Elétrica. * Melhoria autorizada sem RAP Prévia incluído no reajuste do Ciclo 2024 - 2025 *(Receita revisada em 04/07/2024)
CGT ELETROSUL | SANTO ANGELO | MC 230 kV TR 500/230 kV SANTO ANGELO TR2 RS | RB | FT TR 500/230 kV SANTO ANGELO TR2 RS | 057/2001 | IPCA | RBSE | PRT 579/2012 | 2013-01-01 | 2043-01-01 | 132977.04 | 2025-06-01 | Ativa |  | *(RAP Portaria 579/2012 - Concessão prorrogada em 01/01/2013 – LEI 12783/2013 ) * Receita revisada no ciclo 2020-2021. * Receita revisada em 05-07-2024
CGT ELETROSUL | SANTO ANGELO | MC 230 kV TR 500/230 kV SANTO ANGELO TR2 RS | RB | FT TR 500/230 kV SANTO ANGELO TR2 RS | 057/2001 | IPCA | RMEL | REN 643/2014 | 2014-10-10 | 2038-10-09 | 11196.14 | 2025-06-01 | Ativa |  | Substituição de para-raios 192 kV do TF2. Melhoria incluída no reajuste ciclo 2016-2017. *(Receita revisada em 06/07/2020) *(Receita revisada em 03/07/2024)
CGT ELETROSUL | SANTO ANGELO | MC 230 kV TR 500/230 kV SANTO ANGELO TR2 RS | RB | FT TR 500/230 kV SANTO ANGELO TR2 RS | 057/2001 | IPCA | RMEL | REN 905/2020 | 2020-04-02 | 2035-04-01 | 43001.24 | 2025-06-01 | Ativa |  | Melhorias de Pequeno Porte sem RAP Prévia incluídas no processo de revisão da RAP das transmissoras prorrogadas de 2023, nos termos do Módulo 3 das Regras dos Serviços de Transmissão de Energia Elétrica. * Melhoria autorizada sem RAP Prévia incluído no reajuste do Ciclo 2024 - 2025 *(Receita revisada em 04/07/2024)
CGT ELETROSUL | SANTO ANGELO | IB 500 kV MG 500 kV SANTO ANGELO MG1 RS IB4 | RB | FT MG 500 kV SANTO ANGELO MG1 RS | 057/2001 | IPCA | RBSE | PRT 579/2012 | 2013-01-01 | 2043-01-01 | 380583.14 | 2025-06-01 | Ativa |  | *(RAP Portaria 579/2012 - Concessão prorrogada em 01/01/2013 – LEI 12783/2013 ) * Receita revisada no ciclo 2020-2021. * Receita revisada em 05-07-2024
CGT ELETROSUL | SANTO ANGELO | IB 500 kV MG 500 kV SANTO ANGELO MG1 RS IB3 | RB | FT MG 500 kV SANTO ANGELO MG1 RS | 057/2001 | IPCA | RBSE | PRT 579/2012 | 2013-01-01 | 2043-01-01 | 380583.14 | 2025-06-01 | Ativa |  | *(RAP Portaria 579/2012 - Concessão prorrogada em 01/01/2013 – LEI 12783/2013 ) * Receita revisada no ciclo 2020-2021. * Receita revisada em 05-07-2024
CGT ELETROSUL | SANTO ANGELO | IB 500 kV MG 500 kV SANTO ANGELO MG1 RS IB3 | RB | FT MG 500 kV SANTO ANGELO MG1 RS | 057/2001 | IPCA | RMEL | REN 905/2020 | 2023-01-31 | 2053-02-02 | 81627.52 | 2025-06-01 | Ativa |  | Melhorias de Pequeno Porte sem RAP Prévia incluídas no processo de revisão da RAP das transmissoras prorrogadas de 2023, nos termos do Módulo 3 das Regras dos Serviços de Transmissão de Energia Elétrica. * Melhoria autorizada sem RAP Prévia incluído no reajuste do Ciclo 2024 - 2025 *(Receita revisada em 04/07/2024)
CGT ELETROSUL | SANTO ANGELO | IB 500 kV MG 500 kV SANTO ANGELO MG1 RS IB2 | RB | FT MG 500 kV SANTO ANGELO MG1 RS | 057/2001 | IPCA | RBSE | PRT 579/2012 | 2013-01-01 | 2043-01-01 | 380583.14 | 2025-06-01 | Ativa |  | *(RAP Portaria 579/2012 - Concessão prorrogada em 01/01/2013 – LEI 12783/2013 ) * Receita revisada no ciclo 2020-2021. * Receita revisada em 05-07-2024
CGT ELETROSUL | SANTO ANGELO | IB 500 kV MG 500 kV SANTO ANGELO MG1 RS IB1 | RB | FT MG 500 kV SANTO ANGELO MG1 RS | 057/2001 | IPCA | RBSE | PRT 579/2012 | 2013-01-01 | 2043-01-01 | 380583.14 | 2025-06-01 | Ativa |  | *(RAP Portaria 579/2012 - Concessão prorrogada em 01/01/2013 – LEI 12783/2013 ) * Receita revisada no ciclo 2020-2021. * Receita revisada em 05-07-2024
CGT ELETROSUL | SANTO ANGELO | IB 230 kV MG 500 kV SANTO ANGELO MG1 RS IB5 | RB | FT MG 500 kV SANTO ANGELO MG1 RS | 057/2001 | IPCA | RBSE | PRT 579/2012 | 2013-01-01 | 2043-01-01 | 115146.18 | 2025-06-01 | Ativa |  | *(RAP Portaria 579/2012 - Concessão prorrogada em 01/01/2013 – LEI 12783/2013 ) * Receita revisada no ciclo 2020-2021. * Receita revisada em 05-07-2024
CGT ELETROSUL | SANTO ANGELO | IB 230 kV MG 500 kV SANTO ANGELO MG1 RS IB5 | RB | FT MG 500 kV SANTO ANGELO MG1 RS | 057/2001 | IPCA | RMEL | REN 905/2020 | 2018-06-01 | 2046-05-31 | 41995 | 2025-06-01 | Ativa |  | Melhorias de Pequeno Porte sem RAP Prévia incluídas no processo de revisão da RAP das transmissoras prorrogadas de 2023, nos termos do Módulo 3 das Regras dos Serviços de Transmissão de Energia Elétrica. * Melhoria autorizada sem RAP Prévia incluído no reajuste do Ciclo 2024 - 2025 *(Receita revisada em 04/07/2024)
CGT ELETROSUL | SANTO ANGELO | EL 230 kV SANTO ANGELO LT 230 kV SANTO ANGELO /SANTO ANGELO 2 C-1 RS | RB | FT LT 230 kV SANTO ANGELO /SANTO ANGELO 2 C-1 RS | 057/2001 | IPCA | RBSE | PRT 579/2012 | 2013-01-01 | 2043-01-01 | 188929.17 | 2025-06-01 | Ativa |  | *(RAP Portaria 579/2012 - Concessão prorrogada em 01/01/2013 – LEI 12783/2013 ) * Receita revisada no ciclo 2020-2021. * Receita revisada em 05-07-2024
CGT ELETROSUL | SANTO ANGELO | EL 230 kV SANTO ANGELO LT 230 kV SANTO ANGELO /SANTO ANGELO 2 C-1 RS | RB | FT LT 230 kV SANTO ANGELO /SANTO ANGELO 2 C-1 RS | 057/2001 | IPCA | RMEL | REN 643/2014 | 2013-09-23 | 2037-09-22 | 9928.05 | 2025-06-01 | Ativa |  | Substituição dos para-raios de 228 kV dos circuitos SAG2, MIS e SRO2.Incluído no reajuste ciclo 2015-2016. *(Receita revisada em 06/07/2020) *(Receita revisada em 03/07/2024)
CGT ELETROSUL | SANTO ANGELO | EL 230 kV SANTO ANGELO LT 230 kV SANTO ANGELO /SANTO ANGELO 2 C-1 RS | RB | FT LT 230 kV SANTO ANGELO /SANTO ANGELO 2 C-1 RS | 057/2001 | IPCA | RBNI | REA 5861/2016 | 2019-06-12 | 2043-06-11 | 27180.96 | 2025-06-01 | Ativa |  | EL 230kV Santo Ângelo C-1 - Substituição do sistema de proteção. * Reforço autorizado sem RAP Prévia incluído no reajuste do Ciclo 2020 - 2021 *(Receita revisada em 03/07/2024)
CGT ELETROSUL | SANTO ANGELO | EL 230 kV SANTO ANGELO LT 230 kV SANTO ANGELO /SANTO ANGELO 2 C-1 RS | RB | FT LT 230 kV SANTO ANGELO /SANTO ANGELO 2 C-1 RS | 057/2001 | IPCA | RMEL | REN 905/2020 | 2020-04-07 | 2035-04-06 | 116316.44 | 2025-06-01 | Ativa |  | Melhorias de Pequeno Porte sem RAP Prévia incluídas no processo de revisão da RAP das transmissoras prorrogadas de 2023, nos termos do Módulo 3 das Regras dos Serviços de Transmissão de Energia Elétrica. * Melhoria autorizada sem RAP Prévia incluído no reajuste do Ciclo 2024 - 2025 *(Receita revisada em 04/07/2024)
CGT ELETROSUL | SANTO ANGELO | EL 230 kV SANTO ANGELO LT 230 kV SANTO ANGELO /SANTA ROSA 1 C-1 RS | RB | FT LT 230 kV SANTO ANGELO /SANTA ROSA 1 C-1 RS | 057/2001 | IPCA | RBSE | PRT 579/2012 | 2013-01-01 | 2043-01-01 | 188929.17 | 2025-06-01 | Ativa |  | *(RAP Portaria 579/2012 - Concessão prorrogada em 01/01/2013 – LEI 12783/2013 ) * Receita revisada no ciclo 2020-2021. * Receita revisada em 05-07-2024
CGT ELETROSUL | SANTO ANGELO | EL 230 kV SANTO ANGELO LT 230 kV SANTO ANGELO /SANTA ROSA 1 C-1 RS | RB | FT LT 230 kV SANTO ANGELO /SANTA ROSA 1 C-1 RS | 057/2001 | IPCA | RMEL | REN 643/2014 | 2013-12-03 | 2037-12-02 | 10158.21 | 2025-06-01 | Ativa |  | Substituição dos para-raios de 228 kV dos circuitos SAG2, MIS e SRO1. Incluída após Recurso em face da REH 1.918/2015. *(Receita revisada em 06/07/2020) *(Receita revisada em 03/07/2024)
CGT ELETROSUL | SANTO ANGELO | EL 230 kV SANTO ANGELO LT 230 kV SANTO ANGELO /MISSOES C-1 RS | RB | FT LT 230 kV SANTO ANGELO /MISSOES C-1 RS | 057/2001 | IPCA | RBSE | PRT 579/2012 | 2013-01-01 | 2043-01-01 | 188929.17 | 2025-06-01 | Ativa |  | *(RAP Portaria 579/2012 - Concessão prorrogada em 01/01/2013 – LEI 12783/2013 ) * Receita revisada no ciclo 2020-2021. * Receita revisada em 05-07-2024
CGT ELETROSUL | SANTO ANGELO | EL 230 kV SANTO ANGELO LT 230 kV SANTO ANGELO /MISSOES C-1 RS | RB | FT LT 230 kV SANTO ANGELO /MISSOES C-1 RS | 057/2001 | IPCA | RMEL | REN 643/2014 | 2013-10-23 | 2037-10-22 | 10025 | 2025-06-01 | Ativa |  | Substituição dos para-raios de 228 kV dos circuitos SAG2, MIS e SRO2.Incluído no reajuste ciclo 2015-2016. *(Receita revisada em 06/07/2020) *(Receita revisada em 03/07/2024)
CGT ELETROSUL | SANTO ANGELO | EL 230 kV SANTO ANGELO LT 230 kV MACAMBARA 3 /SANTO ANGELO C-2 RS | RB | FT LT 230 kV MACAMBARA 3 /SANTO ANGELO C-2 RS | 007/2014 | IPCA | RBL | CC 007/2014 | 2019-12-06 | 2044-01-29 | 680561.7 | 2025-06-01 | Ativa | T2014-021-A | * Receita revisada em 10-06-2019 * Receita revisada em 19-06-2024
AXIA Energia | SAO JOSE | TT 13,8/0 kV SAO JOSE TRT14 RJ | RBF | FT TR 500/138 kV SAO JOSE TR14 RJ | 062/2001 | IPCA | RBSE | PRT 579/2012 | 2013-01-01 | 2043-01-01 | 84422.78 | 2025-06-01 | Ativa |  | *(RAP Portaria 579/2012 - Concessão prorrogada em 01/01/2013 – LEI 12783/2013 ) * Receita revisada no ciclo 2020-2021. * Receita revisada em 05-07-2024
AXIA Energia | SAO JOSE | TT 13,8/0 kV SAO JOSE TRT13 RJ | RBF | FT TR 500/138 kV SAO JOSE TR13 RJ | 062/2001 | IPCA | RBSE | PRT 579/2012 | 2013-01-01 | 2043-01-01 | 84422.78 | 2025-06-01 | Ativa |  | *(RAP Portaria 579/2012 - Concessão prorrogada em 01/01/2013 – LEI 12783/2013 ) * Receita revisada no ciclo 2020-2021. * Receita revisada em 05-07-2024
AXIA Energia | SAO JOSE | TT 13,8/0 kV SAO JOSE TRT12 RJ | RBF | FT TR 500/138 kV SAO JOSE TR12 RJ | 062/2001 | IPCA | RBSE | PRT 579/2012 | 2013-01-01 | 2043-01-01 | 84422.78 | 2025-06-01 | Ativa |  | *(RAP Portaria 579/2012 - Concessão prorrogada em 01/01/2013 – LEI 12783/2013 ) * Receita revisada no ciclo 2020-2021. * Receita revisada em 05-07-2024
AXIA Energia | SAO JOSE | TT 13,8/0 kV SAO JOSE TRT11 RJ | RBF | FT TR 500/138 kV SAO JOSE TR11 RJ | 062/2001 | IPCA | RBSE | PRT 579/2012 | 2013-01-01 | 2043-01-01 | 84422.78 | 2025-06-01 | Ativa |  | *(RAP Portaria 579/2012 - Concessão prorrogada em 01/01/2013 – LEI 12783/2013 ) * Receita revisada no ciclo 2020-2021. * Receita revisada em 05-07-2024
AXIA Energia | SAO JOSE | TR 500/138 kV SAO JOSE TRR2 RJ | RBF | FT TR 500/138 kV SAO JOSE TRR2 RJ | 062/2001 | IPCA | RBSE | PRT 579/2012 | 2013-01-01 | 2043-01-01 | 564948.56 | 2025-06-01 | Ativa |  | *(RAP Portaria 579/2012 - Concessão prorrogada em 01/01/2013 – LEI 12783/2013 ) * Receita revisada no ciclo 2020-2021. * Receita revisada em 05-07-2024
AXIA Energia | SAO JOSE | TR 500/138 kV SAO JOSE TRR1 RJ | RBF | FT TR 500/138 kV SAO JOSE TRR1 RJ | 062/2001 | IPCA | RBSE | PRT 579/2012 | 2013-01-01 | 2043-01-01 | 564948.56 | 2025-06-01 | Ativa |  | *(RAP Portaria 579/2012 - Concessão prorrogada em 01/01/2013 – LEI 12783/2013 ) * Receita revisada no ciclo 2020-2021. * Receita revisada em 05-07-2024
AXIA Energia | SAO JOSE | TR 500/138 kV SAO JOSE TRR1 RJ | RBF | FT TR 500/138 kV SAO JOSE TRR1 RJ | 062/2001 | IPCA | RBSE | PRT 120/2016 | 2017-07-01 | 2028-06-30 | 2167920.73 | 2025-06-01 | Ativa |  | Componente Financeiro apurado referente ao período de Janeiro/2013 a Junho/2017, com prazo de pagamento de 8 anos, conforme consta no § 3º e § 4º, do Art. 1º, da PRT 120/2016. * Receita revisada no ciclo 2020-2021. * Receita revisada em 05-07-2024
AXIA Energia | SAO JOSE | TR 500/138 kV SAO JOSE TRR1 RJ | RBF | FT TR 500/138 kV SAO JOSE TRR1 RJ | 062/2001 | IPCA | RBSE | PRT 120/2016 | 2017-07-01 | 2042-12-31 | 2324127.07 | 2025-06-01 | Ativa |  | Parcela de RAP calculada de acordo com a PRT 120/2016 e incluída a partir do ciclo 2017-2018. * Receita revisada provisoriamente no reajuste do ciclo 2018-2019. * Receita revisada no ciclo 2020-2021. * Receita revisada em 05-07-2024
AXIA Energia | SAO JOSE | TR 500/138 kV SAO JOSE TRR1 RJ | RBF | FT TR 500/138 kV SAO JOSE TRR1 RJ | 062/2001 | IPCA | RBNIA | REA 15683/2024 |  |  | 3297720.81 | 2025-06-01 | Prevista | T2024-227 | Obra de Substituição Completa: Substituição da Fase Reserva do TR11 e TR12 pelo TF 500/138kV, 1 x 300 MVA
AXIA Energia | SAO JOSE | TR 500/138 kV SAO JOSE TR14 RJ | RBF | FT TR 500/138 kV SAO JOSE TR14 RJ | 062/2001 | IPCA | RMEL | REA 5457/2015 | 2017-11-21 | 2052-10-27 | 5289981.56 | 2025-06-01 | Ativa | T2014-035 | Obra de Substituição Completa - Substituir, na SE São José, o banco de transformadores TR14 500/138 kV - 3x200 MVA, que possui valor remanescente de R$ 13.613.012,55 a preços de junho/2014, por outro banco de transformadores 500/138 kV - 3x200 MVA. (após a substituição, a receita vigente deve ser cancelada) *(Receita revisada em 06/07/2020) *(Receita revisada em 03/07/2024)
AXIA Energia | SAO JOSE | TR 500/138 kV SAO JOSE TR13 RJ | RBF | FT TR 500/138 kV SAO JOSE TR13 RJ | 062/2001 | IPCA | RMEL | REA 5457/2015 | 2016-12-12 | 2051-02-02 | 5086263.37 | 2025-06-01 | Ativa | T2014-035 | Obra de Substituição Completa - Substituir, na SE São José, o banco de transformadores TR13 500/138 kV - 3x200 MVA, que possui valor remanescente de R$ 9.056.607,58, a preços de junho/2014, por outro banco de transformadores 500/138 kV - 3x200 MVA. (após a substituição, a receita vigente deve ser cancelada) *(Receita revisada em 06/07/2020) *(Receita revisada em 03/07/2024)
AXIA Energia | SAO JOSE | TR 500/138 kV SAO JOSE TR12 RJ | RBF | FT TR 500/138 kV SAO JOSE TR12 RJ | 062/2001 | IPCA | RBSE | PRT 579/2012 | 2013-01-01 | 2043-01-01 | 1694845.68 | 2025-06-01 | Ativa |  | *(RAP Portaria 579/2012 - Concessão prorrogada em 01/01/2013 – LEI 12783/2013 ) * Receita revisada no ciclo 2020-2021. * Receita revisada em 05-07-2024
AXIA Energia | SAO JOSE | TR 500/138 kV SAO JOSE TR12 RJ | RBF | FT TR 500/138 kV SAO JOSE TR12 RJ | 062/2001 | IPCA | RBSE | PRT 120/2016 | 2017-07-01 | 2028-06-30 | 6503762.18 | 2025-06-01 | Ativa |  | Componente Financeiro apurado referente ao período de Janeiro/2013 a Junho/2017, com prazo de pagamento de 8 anos, conforme consta no § 3º e § 4º, do Art. 1º, da PRT 120/2016. * Receita revisada no ciclo 2020-2021. * Receita revisada em 05-07-2024
AXIA Energia | SAO JOSE | TR 500/138 kV SAO JOSE TR12 RJ | RBF | FT TR 500/138 kV SAO JOSE TR12 RJ | 062/2001 | IPCA | RBSE | PRT 120/2016 | 2017-07-01 | 2042-12-31 | 6972381.22 | 2025-06-01 | Ativa |  | Parcela de RAP calculada de acordo com a PRT 120/2016 e incluída a partir do ciclo 2017-2018. * Receita revisada provisoriamente no reajuste do ciclo 2018-2019. * Receita revisada no ciclo 2020-2021. * Receita revisada em 05-07-2024
AXIA Energia | SAO JOSE | TR 500/138 kV SAO JOSE TR12 RJ | RBF | FT TR 500/138 kV SAO JOSE TR12 RJ | 062/2001 | IPCA | RBNIA | REA 15683/2024 |  |  | 9893162.45 | 2025-06-01 | Prevista | T2024-226 | Obra de Substituição Completa: Substituição do TR12 pelo TF 500/138kV, 3 x 300 MVA
AXIA Energia | SAO JOSE | TR 500/138 kV SAO JOSE TR11 RJ | RBF | FT TR 500/138 kV SAO JOSE TR11 RJ | 062/2001 | IPCA | RBSE | PRT 579/2012 | 2013-01-01 | 2043-01-01 | 1694845.68 | 2025-06-01 | Ativa |  | *(RAP Portaria 579/2012 - Concessão prorrogada em 01/01/2013 – LEI 12783/2013 ) * Receita revisada no ciclo 2020-2021. * Receita revisada em 05-07-2024
AXIA Energia | SAO JOSE | TR 500/138 kV SAO JOSE TR11 RJ | RBF | FT TR 500/138 kV SAO JOSE TR11 RJ | 062/2001 | IPCA | RMEL | REA 5457/2015 | 2017-11-21 | 2052-03-04 | 1879007.4 | 2025-06-01 | Ativa | T2014-035 | Obra de Substituição Parcial - Substituir, na SE São José, uma unidade de transformador monofásico que compõe o banco de transformadores denominado TR11 500/138 kV - 200 MVA, que possui valor remanescente de R$ 2.229.359,96 a preços de junho/2014, por outra unidade de transformador monofásico 500/138 kV - 200 MVA. Por questões operacionais, a unidade substituta operará como reserva dos transformadores TR13 e TR14. (após a substituição a RAP original deverá ser cancelada) *(Receita revisada em 06/07/2020) *(Receita revisada em 03/07/2024)
AXIA Energia | SAO JOSE | TR 500/138 kV SAO JOSE TR11 RJ | RBF | FT TR 500/138 kV SAO JOSE TR11 RJ | 062/2001 | IPCA | RBSE | PRT 120/2016 | 2017-07-01 | 2028-06-30 | 6503762.18 | 2025-06-01 | Ativa |  | Componente Financeiro apurado referente ao período de Janeiro/2013 a Junho/2017, com prazo de pagamento de 8 anos, conforme consta no § 3º e § 4º, do Art. 1º, da PRT 120/2016. * Receita revisada no ciclo 2020-2021. * Receita revisada em 05-07-2024
AXIA Energia | SAO JOSE | TR 500/138 kV SAO JOSE TR11 RJ | RBF | FT TR 500/138 kV SAO JOSE TR11 RJ | 062/2001 | IPCA | RBSE | PRT 120/2016 | 2017-07-01 | 2042-12-31 | 6972381.22 | 2025-06-01 | Ativa |  | Parcela de RAP calculada de acordo com a PRT 120/2016 e incluída a partir do ciclo 2017-2018. * Receita revisada provisoriamente no reajuste do ciclo 2018-2019. * Receita revisada no ciclo 2020-2021. * Receita revisada em 05-07-2024
AXIA Energia | SAO JOSE | TR 500/138 kV SAO JOSE TR11 RJ | RBF | FT TR 500/138 kV SAO JOSE TR11 RJ | 062/2001 | IPCA | RBNIA | REA 15683/2024 |  |  | 9893162.45 | 2025-06-01 | Prevista | T2024-225 | Obra de Substituição Completa: Substituição do TR11 por TF 500/138kV, 3 x 300 MVA
AXIA Energia | SAO JOSE | MG 500 kV SAO JOSE MG1 RJ | RB | FT MG 500 kV SAO JOSE MG1 RJ | 062/2001 | IPCA | RBSE | PRT 579/2012 | 2013-01-01 | 2043-01-01 | 1271824.2 | 2025-06-01 | Ativa |  | *(RAP Portaria 579/2012 - Concessão prorrogada em 01/01/2013 – LEI 12783/2013 ) * Receita revisada no ciclo 2020-2021. * Receita revisada em 05-07-2024
AXIA Energia | SAO JOSE | MG 500 kV SAO JOSE MG1 RJ | RB | FT MG 500 kV SAO JOSE MG1 RJ | 062/2001 | IPCA | RBNI | REA 2837/2011 | 2016-06-18 | 2044-09-22 | 95416.95 | 2025-06-01 | Ativa |  | Complemento ao MIG da SE São José referente ao MIM associado à nova entrada de linha 138 kV para W. Luiz. No cálculo da RAP foi considerada a data informada pela transmissora (12/10/2013). RAP cadastrada como prevista em função da ausência de Termo de Liberação. * Reforço autorizado sem RAP Prévia incluído no reajuste do Ciclo 2017 - 2018 *(Receita revisada em 06/07/2020) *(Receita revisada em 03/07/2024)
AXIA Energia | SAO JOSE | MG 500 kV SAO JOSE MG1 RJ | RB | FT MG 500 kV SAO JOSE MG1 RJ | 062/2001 | IPCA | RBNI | REA 2837/2011 | 2016-06-18 | 2044-09-22 | 95416.95 | 2025-06-01 | Ativa |  | Complemento ao MIG da SE São José referente ao MIM associado à nova entrada de linha 138 kV para Rosali. No cálculo da RAP foi considerada a data informada pela transmissora (21/10/2013). RAP cadastrada como prevista em função da ausência de Termo de Liberação. * Reforço autorizado sem RAP Prévia incluído no reajuste do Ciclo 2017 - 2018 *(Receita revisada em 06/07/2020) *(Receita revisada em 03/07/2024)
AXIA Energia | SAO JOSE | MG 500 kV SAO JOSE MG1 RJ | RB | FT MG 500 kV SAO JOSE MG1 RJ | 062/2001 | IPCA | RBSE | PRT 120/2016 | 2017-07-01 | 2028-06-30 | 4880469.2 | 2025-06-01 | Ativa |  | Componente Financeiro apurado referente ao período de Janeiro/2013 a Junho/2017, com prazo de pagamento de 8 anos, conforme consta no § 3º e § 4º, do Art. 1º, da PRT 120/2016. * Receita revisada no ciclo 2020-2021. * Receita revisada em 05-07-2024
AXIA Energia | SAO JOSE | MG 500 kV SAO JOSE MG1 RJ | RB | FT MG 500 kV SAO JOSE MG1 RJ | 062/2001 | IPCA | RBSE | PRT 120/2016 | 2017-07-01 | 2042-12-31 | 5232124.24 | 2025-06-01 | Ativa |  | Parcela de RAP calculada de acordo com a PRT 120/2016 e incluída a partir do ciclo 2017-2018. * Receita revisada provisoriamente no reajuste do ciclo 2018-2019. * Receita revisada no ciclo 2020-2021. * Receita revisada em 05-07-2024
AXIA Energia | SAO JOSE | MG 500 kV SAO JOSE MG1 RJ | RB | FT MG 500 kV SAO JOSE MG1 RJ | 062/2001 | IPCA | RMEL | REN 443/2011 | 2016-03-14 | 2029-08-09 | 7398.22 | 2025-06-01 | Ativa |  | Substituição de RÁDIO VHF ESTAÇÃO FIXA RÁDIO VHF ESTAÇÃO FIXA - Nº Oper: - PMI (004283/2017) * Melhoria autorizada sem RAP Prévia incluído no reajuste do Ciclo 2018 - 2019 *(Receita revisada em 06/07/2020) *(Receita revisada em 03/07/2024)
AXIA Energia | SAO JOSE | MG 500 kV SAO JOSE MG1 RJ | RB | FT MG 500 kV SAO JOSE MG1 RJ | 062/2001 | IPCA | RMEL | REN 905/2020 | 2018-05-03 | 2036-09-14 | 442039.63 | 2025-06-01 | Ativa |  | Melhorias de Pequeno Porte sem RAP Prévia incluídas no processo de revisão da RAP das transmissoras prorrogadas de 2023, nos termos do Módulo 3 das Regras dos Serviços de Transmissão de Energia Elétrica. * Melhoria autorizada sem RAP Prévia incluído no reajuste do Ciclo 2024 - 2025 *(Receita revisada em 04/07/2024)
AXIA Energia | SAO JOSE | MC 500 kV TR 500/138 kV SAO JOSE TR14 RJ | RBF | FT TR 500/138 kV SAO JOSE TR14 RJ | 062/2001 | IPCA | RBSE | PRT 579/2012 | 2013-01-01 | 2043-01-01 | 395602.46 | 2025-06-01 | Ativa |  | *(RAP Portaria 579/2012 - Concessão prorrogada em 01/01/2013 – LEI 12783/2013 ) * Receita revisada no ciclo 2020-2021. * Receita revisada em 05-07-2024
AXIA Energia | SAO JOSE | MC 500 kV TR 500/138 kV SAO JOSE TR14 RJ | RBF | FT TR 500/138 kV SAO JOSE TR14 RJ | 062/2001 | IPCA | RBSE | PRT 120/2016 | 2017-07-01 | 2028-06-30 | 1518075.87 | 2025-06-01 | Ativa |  | Componente Financeiro apurado referente ao período de Janeiro/2013 a Junho/2017, com prazo de pagamento de 8 anos, conforme consta no § 3º e § 4º, do Art. 1º, da PRT 120/2016. * Receita revisada no ciclo 2020-2021. * Receita revisada em 05-07-2024
AXIA Energia | SAO JOSE | MC 500 kV TR 500/138 kV SAO JOSE TR14 RJ | RBF | FT TR 500/138 kV SAO JOSE TR14 RJ | 062/2001 | IPCA | RBSE | PRT 120/2016 | 2017-07-01 | 2042-12-31 | 1627458.6 | 2025-06-01 | Ativa |  | Parcela de RAP calculada de acordo com a PRT 120/2016 e incluída a partir do ciclo 2017-2018. * Receita revisada provisoriamente no reajuste do ciclo 2018-2019. * Receita revisada no ciclo 2020-2021. * Receita revisada em 05-07-2024
AXIA Energia | SAO JOSE | MC 500 kV TR 500/138 kV SAO JOSE TR14 RJ | RBF | FT TR 500/138 kV SAO JOSE TR14 RJ | 062/2001 | IPCA | RMEL | REN 905/2020 | 2017-08-12 | 2032-08-11 | 223169.67 | 2025-06-01 | Ativa |  | Melhorias de Pequeno Porte sem RAP Prévia incluídas no processo de revisão da RAP das transmissoras prorrogadas de 2023, nos termos do Módulo 3 das Regras dos Serviços de Transmissão de Energia Elétrica. * Melhoria autorizada sem RAP Prévia incluído no reajuste do Ciclo 2024 - 2025 *(Receita revisada em 04/07/2024)
AXIA Energia | SAO JOSE | MC 500 kV TR 500/138 kV SAO JOSE TR13 RJ | RBF | FT TR 500/138 kV SAO JOSE TR13 RJ | 062/2001 | IPCA | RBSE | PRT 579/2012 | 2013-01-01 | 2043-01-01 | 395602.46 | 2025-06-01 | Ativa |  | *(RAP Portaria 579/2012 - Concessão prorrogada em 01/01/2013 – LEI 12783/2013 ) * Receita revisada no ciclo 2020-2021. * Receita revisada em 05-07-2024
AXIA Energia | SAO JOSE | MC 500 kV TR 500/138 kV SAO JOSE TR13 RJ | RBF | FT TR 500/138 kV SAO JOSE TR13 RJ | 062/2001 | IPCA | RBSE | PRT 120/2016 | 2017-07-01 | 2028-06-30 | 1518075.87 | 2025-06-01 | Ativa |  | Componente Financeiro apurado referente ao período de Janeiro/2013 a Junho/2017, com prazo de pagamento de 8 anos, conforme consta no § 3º e § 4º, do Art. 1º, da PRT 120/2016. * Receita revisada no ciclo 2020-2021. * Receita revisada em 05-07-2024
AXIA Energia | SAO JOSE | MC 500 kV TR 500/138 kV SAO JOSE TR13 RJ | RBF | FT TR 500/138 kV SAO JOSE TR13 RJ | 062/2001 | IPCA | RBNI | REA 7761/2019 | 2021-09-14 | 2036-09-13 | 239418 | 2025-06-01 | Ativa |  | Transformador TR13 525/138/13.8 kV: Sistema de Proteção, Supervisão e circuitos secundários de corrente, potencial e controle. Modernização dos relés de proteção, devendo este ser estendido aos sistemas de comando, controle, supervisão, assim como os serviços auxiliares. * Reforço autorizado sem RAP Prévia incluído no reajuste do Ciclo 2022 - 2023 *(Receita revisada em 03/07/2024)
AXIA Energia | SAO JOSE | MC 500 kV TR 500/138 kV SAO JOSE TR12 RJ | RBF | FT TR 500/138 kV SAO JOSE TR12 RJ | 062/2001 | IPCA | RBSE | PRT 579/2012 | 2013-01-01 | 2043-01-01 | 395602.46 | 2025-06-01 | Ativa |  | *(RAP Portaria 579/2012 - Concessão prorrogada em 01/01/2013 – LEI 12783/2013 ) * Receita revisada no ciclo 2020-2021. * Receita revisada em 05-07-2024
AXIA Energia | SAO JOSE | MC 500 kV TR 500/138 kV SAO JOSE TR12 RJ | RBF | FT TR 500/138 kV SAO JOSE TR12 RJ | 062/2001 | IPCA | RBSE | PRT 120/2016 | 2017-07-01 | 2028-06-30 | 1518075.87 | 2025-06-01 | Ativa |  | Componente Financeiro apurado referente ao período de Janeiro/2013 a Junho/2017, com prazo de pagamento de 8 anos, conforme consta no § 3º e § 4º, do Art. 1º, da PRT 120/2016. * Receita revisada no ciclo 2020-2021. * Receita revisada em 05-07-2024
AXIA Energia | SAO JOSE | MC 500 kV TR 500/138 kV SAO JOSE TR12 RJ | RBF | FT TR 500/138 kV SAO JOSE TR12 RJ | 062/2001 | IPCA | RBNIA | REA 15683/2024 |  |  | 2302582.19 | 2025-06-01 | Prevista | T2024-226 | Obra de Substituição Completa: Substituição de 1 CT 500 kV, Arranjo DJM, para TR12
AXIA Energia | SAO JOSE | MC 500 kV TR 500/138 kV SAO JOSE TR11 RJ | RBF | FT TR 500/138 kV SAO JOSE TR11 RJ | 062/2001 | IPCA | RBSE | PRT 579/2012 | 2013-01-01 | 2043-01-01 | 395602.46 | 2025-06-01 | Ativa |  | *(RAP Portaria 579/2012 - Concessão prorrogada em 01/01/2013 – LEI 12783/2013 ) * Receita revisada no ciclo 2020-2021. * Receita revisada em 05-07-2024
AXIA Energia | SAO JOSE | MC 500 kV TR 500/138 kV SAO JOSE TR11 RJ | RBF | FT TR 500/138 kV SAO JOSE TR11 RJ | 062/2001 | IPCA | RBSE | PRT 120/2016 | 2017-07-01 | 2028-06-30 | 1518075.87 | 2025-06-01 | Ativa |  | Componente Financeiro apurado referente ao período de Janeiro/2013 a Junho/2017, com prazo de pagamento de 8 anos, conforme consta no § 3º e § 4º, do Art. 1º, da PRT 120/2016. * Receita revisada no ciclo 2020-2021. * Receita revisada em 05-07-2024
AXIA Energia | SAO JOSE | MC 500 kV TR 500/138 kV SAO JOSE TR11 RJ | RBF | FT TR 500/138 kV SAO JOSE TR11 RJ | 062/2001 | IPCA | RBNIA | REA 15683/2024 |  |  | 2302582.19 | 2025-06-01 | Prevista | T2024-225 | Obra de Substituição Completa: Substituição de 1 CT 500 kV, Arranjo DJM, para TR11
AXIA Energia | SAO JOSE | MC 138 kV TR 500/138 kV SAO JOSE TR14 RJ | RBF | FT TR 500/138 kV SAO JOSE TR14 RJ | 062/2001 | IPCA | RBSE | PRT 579/2012 | 2013-01-01 | 2043-01-01 | 115609.72 | 2025-06-01 | Ativa |  | *(RAP Portaria 579/2012 - Concessão prorrogada em 01/01/2013 – LEI 12783/2013 ) * Receita revisada no ciclo 2020-2021. * Receita revisada em 05-07-2024
AXIA Energia | SAO JOSE | MC 138 kV TR 500/138 kV SAO JOSE TR14 RJ | RBF | FT TR 500/138 kV SAO JOSE TR14 RJ | 062/2001 | IPCA | RBSE | PRT 120/2016 | 2017-07-01 | 2028-06-30 | 443638.1 | 2025-06-01 | Ativa |  | Componente Financeiro apurado referente ao período de Janeiro/2013 a Junho/2017, com prazo de pagamento de 8 anos, conforme consta no § 3º e § 4º, do Art. 1º, da PRT 120/2016. * Receita revisada no ciclo 2020-2021. * Receita revisada em 05-07-2024
AXIA Energia | SAO JOSE | MC 138 kV TR 500/138 kV SAO JOSE TR14 RJ | RBF | FT TR 500/138 kV SAO JOSE TR14 RJ | 062/2001 | IPCA | RMEL | REN 905/2020 | 2017-08-12 | 2032-08-11 | 223169.67 | 2025-06-01 | Ativa |  | Melhorias de Pequeno Porte sem RAP Prévia incluídas no processo de revisão da RAP das transmissoras prorrogadas de 2023, nos termos do Módulo 3 das Regras dos Serviços de Transmissão de Energia Elétrica. * Melhoria autorizada sem RAP Prévia incluído no reajuste do Ciclo 2024 - 2025 *(Receita revisada em 04/07/2024)
AXIA Energia | SAO JOSE | MC 138 kV TR 500/138 kV SAO JOSE TR13 RJ | RBF | FT TR 500/138 kV SAO JOSE TR13 RJ | 062/2001 | IPCA | RBSE | PRT 579/2012 | 2013-01-01 | 2043-01-01 | 115609.72 | 2025-06-01 | Ativa |  | *(RAP Portaria 579/2012 - Concessão prorrogada em 01/01/2013 – LEI 12783/2013 ) * Receita revisada no ciclo 2020-2021. * Receita revisada em 05-07-2024
AXIA Energia | SAO JOSE | MC 138 kV TR 500/138 kV SAO JOSE TR13 RJ | RBF | FT TR 500/138 kV SAO JOSE TR13 RJ | 062/2001 | IPCA | RBSE | PRT 120/2016 | 2017-07-01 | 2028-06-30 | 443638.1 | 2025-06-01 | Ativa |  | Componente Financeiro apurado referente ao período de Janeiro/2013 a Junho/2017, com prazo de pagamento de 8 anos, conforme consta no § 3º e § 4º, do Art. 1º, da PRT 120/2016. * Receita revisada no ciclo 2020-2021. * Receita revisada em 05-07-2024
AXIA Energia | SAO JOSE | MC 138 kV TR 500/138 kV SAO JOSE TR13 RJ | RBF | FT TR 500/138 kV SAO JOSE TR13 RJ | 062/2001 | IPCA | RBNI | REA 7761/2019 | 2021-09-14 | 2036-09-13 | 239418 | 2025-06-01 | Ativa |  | Transformador TR13 525/138/13.8 kV: Sistema de Proteção, Supervisão e circuitos secundários de corrente, potencial e controle. Modernização dos relés de proteção, devendo este ser estendido aos sistemas de comando, controle, supervisão, assim como os serviços auxiliares. * Reforço autorizado sem RAP Prévia incluído no reajuste do Ciclo 2022 - 2023 *(Receita revisada em 03/07/2024)
AXIA Energia | SAO JOSE | MC 138 kV TR 500/138 kV SAO JOSE TR12 RJ | RBF | FT TR 500/138 kV SAO JOSE TR12 RJ | 062/2001 | IPCA | RBSE | PRT 579/2012 | 2013-01-01 | 2043-01-01 | 115609.72 | 2025-06-01 | Ativa |  | *(RAP Portaria 579/2012 - Concessão prorrogada em 01/01/2013 – LEI 12783/2013 ) * Receita revisada no ciclo 2020-2021. * Receita revisada em 05-07-2024
AXIA Energia | SAO JOSE | MC 138 kV TR 500/138 kV SAO JOSE TR12 RJ | RBF | FT TR 500/138 kV SAO JOSE TR12 RJ | 062/2001 | IPCA | RBNIA | REA 15683/2024 |  |  | 1157416.61 | 2025-06-01 | Prevista | T2024-226 | Obra de Substituição Completa: Substituição de 1 CT 138 kV, Arranjo BD5, para TR12
AXIA Energia | SAO JOSE | MC 138 kV TR 500/138 kV SAO JOSE TR11 RJ | RBF | FT TR 500/138 kV SAO JOSE TR11 RJ | 062/2001 | IPCA | RBSE | PRT 579/2012 | 2013-01-01 | 2043-01-01 | 115609.72 | 2025-06-01 | Ativa |  | *(RAP Portaria 579/2012 - Concessão prorrogada em 01/01/2013 – LEI 12783/2013 ) * Receita revisada no ciclo 2020-2021. * Receita revisada em 05-07-2024
AXIA Energia | SAO JOSE | MC 138 kV TR 500/138 kV SAO JOSE TR11 RJ | RBF | FT TR 500/138 kV SAO JOSE TR11 RJ | 062/2001 | IPCA | RBNIA | REA 15683/2024 |  |  | 1157416.61 | 2025-06-01 | Prevista | T2024-225 | Obra de Substituição Completa: Substituição de 1 CT 138 kV, Arranjo BD5, para TR11
AXIA Energia | SAO JOSE | MC 138 kV BC 138 kV 150 Mvar SAO JOSE BC3 RJ BC3/BC4 | DIT |  | 062/2001 | IPCA | RPC | PRT 579/2012 | 2013-01-01 | 2043-01-01 | 109556.94 | 2025-06-01 | Ativa |  | *(RAP Portaria 579/2012 - Concessão prorrogada em 01/01/2013 – LEI 12783/2013 ) * Receita revisada no ciclo 2020-2021. * Receita revisada em 05-07-2024
AXIA Energia | SAO JOSE | MC 138 kV BC 138 kV 150 Mvar SAO JOSE BC1 RJ BC1/BC2 | DIT |  | 062/2001 | IPCA | RPC | PRT 579/2012 | 2013-01-01 | 2043-01-01 | 109556.94 | 2025-06-01 | Ativa |  | *(RAP Portaria 579/2012 - Concessão prorrogada em 01/01/2013 – LEI 12783/2013 ) * Receita revisada no ciclo 2020-2021. * Receita revisada em 05-07-2024
AXIA Energia | SAO JOSE | MC 13,8 kV TT 13,8/0 kV SAO JOSE TRT14 RJ | RBF | FT TR 500/138 kV SAO JOSE TR14 RJ | 062/2001 | IPCA | RBSE | PRT 579/2012 | 2013-01-01 | 2043-01-01 | 25024.62 | 2025-06-01 | Ativa |  | *(RAP Portaria 579/2012 - Concessão prorrogada em 01/01/2013 – LEI 12783/2013 ) * Receita revisada no ciclo 2020-2021. * Receita revisada em 05-07-2024
AXIA Energia | SAO JOSE | MC 13,8 kV TT 13,8/0 kV SAO JOSE TRT13 RJ | RBF | FT TR 500/138 kV SAO JOSE TR13 RJ | 062/2001 | IPCA | RBSE | PRT 579/2012 | 2013-01-01 | 2043-01-01 | 25024.62 | 2025-06-01 | Ativa |  | *(RAP Portaria 579/2012 - Concessão prorrogada em 01/01/2013 – LEI 12783/2013 ) * Receita revisada no ciclo 2020-2021. * Receita revisada em 05-07-2024
AXIA Energia | SAO JOSE | MC 13,8 kV TT 13,8/0 kV SAO JOSE TRT12 RJ | RBF | FT TR 500/138 kV SAO JOSE TR12 RJ | 062/2001 | IPCA | RBSE | PRT 579/2012 | 2013-01-01 | 2043-01-01 | 25024.62 | 2025-06-01 | Ativa |  | *(RAP Portaria 579/2012 - Concessão prorrogada em 01/01/2013 – LEI 12783/2013 ) * Receita revisada no ciclo 2020-2021. * Receita revisada em 05-07-2024
AXIA Energia | SAO JOSE | MC 13,8 kV TT 13,8/0 kV SAO JOSE TRT11 RJ | RBF | FT TR 500/138 kV SAO JOSE TR11 RJ | 062/2001 | IPCA | RBSE | PRT 579/2012 | 2013-01-01 | 2043-01-01 | 25024.62 | 2025-06-01 | Ativa |  | *(RAP Portaria 579/2012 - Concessão prorrogada em 01/01/2013 – LEI 12783/2013 ) * Receita revisada no ciclo 2020-2021. * Receita revisada em 05-07-2024
AXIA Energia | SAO JOSE | IB 500 kV MG 500 kV SAO JOSE MG1 RJ IB3 | RB | FT MG 500 kV SAO JOSE MG1 RJ | 062/2001 | IPCA | RBSE | PRT 579/2012 | 2013-01-01 | 2043-01-01 | 419818.78 | 2025-06-01 | Ativa |  | *(RAP Portaria 579/2012 - Concessão prorrogada em 01/01/2013 – LEI 12783/2013 ) * Receita revisada no ciclo 2020-2021. * Receita revisada em 05-07-2024
AXIA Energia | SAO JOSE | IB 500 kV MG 500 kV SAO JOSE MG1 RJ IB2 | RB | FT MG 500 kV SAO JOSE MG1 RJ | 062/2001 | IPCA | RBSE | PRT 579/2012 | 2013-01-01 | 2043-01-01 | 419818.78 | 2025-06-01 | Ativa |  | *(RAP Portaria 579/2012 - Concessão prorrogada em 01/01/2013 – LEI 12783/2013 ) * Receita revisada no ciclo 2020-2021. * Receita revisada em 05-07-2024
AXIA Energia | SAO JOSE | IB 500 kV MG 500 kV SAO JOSE MG1 RJ IB2 | RB | FT MG 500 kV SAO JOSE MG1 RJ | 062/2001 | IPCA | RMEL | REN 905/2020 | 2017-05-23 | 2047-05-26 | 37972.54 | 2025-06-01 | Ativa |  | Melhorias de Pequeno Porte sem RAP Prévia incluídas no processo de revisão da RAP das transmissoras prorrogadas de 2023, nos termos do Módulo 3 das Regras dos Serviços de Transmissão de Energia Elétrica. * Melhoria autorizada sem RAP Prévia incluído no reajuste do Ciclo 2024 - 2025 *(Receita revisada em 04/07/2024)
AXIA Energia | SAO JOSE | IB 500 kV MG 500 kV SAO JOSE MG1 RJ IB1 | RB | FT MG 500 kV SAO JOSE MG1 RJ | 062/2001 | IPCA | RBSE | PRT 579/2012 | 2013-01-01 | 2043-01-01 | 419818.78 | 2025-06-01 | Ativa |  | *(RAP Portaria 579/2012 - Concessão prorrogada em 01/01/2013 – LEI 12783/2013 ) * Receita revisada no ciclo 2020-2021. * Receita revisada em 05-07-2024
AXIA Energia | SAO JOSE | IB 138 kV MG 500 kV SAO JOSE MG1 RJ IB4 | DIT |  | 062/2001 | IPCA | RPC | PRT 579/2012 | 2013-01-01 | 2043-01-01 | 92690.54 | 2025-06-01 | Ativa |  | *(RAP Portaria 579/2012 - Concessão prorrogada em 01/01/2013 – LEI 12783/2013 ) * Receita revisada no ciclo 2020-2021. * Receita revisada em 05-07-2024
AXIA Energia | SAO JOSE | IB 138 kV MG 500 kV SAO JOSE MG1 RJ IB3 | DIT |  | 062/2001 | IPCA | RPC | PRT 579/2012 | 2013-01-01 | 2043-01-01 | 92690.54 | 2025-06-01 | Ativa |  | *(RAP Portaria 579/2012 - Concessão prorrogada em 01/01/2013 – LEI 12783/2013 ) * Receita revisada no ciclo 2020-2021. * Receita revisada em 05-07-2024
AXIA Energia | SAO JOSE | IB 138 kV MG 500 kV SAO JOSE MG1 RJ IB2 | DIT |  | 062/2001 | IPCA | RPC | PRT 579/2012 | 2013-01-01 | 2043-01-01 | 92690.54 | 2025-06-01 | Ativa |  | *(RAP Portaria 579/2012 - Concessão prorrogada em 01/01/2013 – LEI 12783/2013 ) * Receita revisada no ciclo 2020-2021. * Receita revisada em 05-07-2024
AXIA Energia | SAO JOSE | IB 138 kV MG 500 kV SAO JOSE MG1 RJ IB2 | DIT |  | 062/2001 | IPCA | RPC | PRT 120/2016 | 2017-07-01 | 2028-06-30 | 355688.57 | 2025-06-01 | Ativa |  | Componente Financeiro apurado referente ao período de Janeiro/2013 a Junho/2017, com prazo de pagamento de 8 anos, conforme consta no § 3º e § 4º, do Art. 1º, da PRT 120/2016. * Receita revisada no ciclo 2020-2021. * Receita revisada em 05-07-2024
AXIA Energia | SAO JOSE | IB 138 kV MG 500 kV SAO JOSE MG1 RJ IB1 | DIT |  | 062/2001 | IPCA | RPC | PRT 579/2012 | 2013-01-01 | 2043-01-01 | 92690.54 | 2025-06-01 | Ativa |  | *(RAP Portaria 579/2012 - Concessão prorrogada em 01/01/2013 – LEI 12783/2013 ) * Receita revisada no ciclo 2020-2021. * Receita revisada em 05-07-2024
AXIA Energia | SAO JOSE | IB 138 kV MG 500 kV SAO JOSE MG1 RJ IB1 | DIT |  | 062/2001 | IPCA | RPC | PRT 120/2016 | 2017-07-01 | 2028-06-30 | 355688.57 | 2025-06-01 | Ativa |  | Componente Financeiro apurado referente ao período de Janeiro/2013 a Junho/2017, com prazo de pagamento de 8 anos, conforme consta no § 3º e § 4º, do Art. 1º, da PRT 120/2016. * Receita revisada no ciclo 2020-2021. * Receita revisada em 05-07-2024
AXIA Energia | SAO JOSE | EL 500 kV SAO JOSE LT 500 kV NOVA IGUACU /SAO JOSE C-1 RJ | RB | FT LT 500 kV NOVA IGUACU /SAO JOSE C-1 RJ | 062/2001 | IPCA | RBSE | PRT 579/2012 | 2013-01-01 | 2043-01-01 | 448227.78 | 2025-06-01 | Ativa |  | *(RAP Portaria 579/2012 - Concessão prorrogada em 01/01/2013 – LEI 12783/2013 ) * Receita revisada no ciclo 2020-2021. * Receita revisada em 05-07-2024
AXIA Energia | SAO JOSE | EL 500 kV SAO JOSE LT 500 kV NOVA IGUACU /SAO JOSE C-1 RJ | RB | FT LT 500 kV NOVA IGUACU /SAO JOSE C-1 RJ | 062/2001 | IPCA | RBSE | PRT 120/2016 | 2017-07-01 | 2028-06-30 | 1720019.06 | 2025-06-01 | Ativa |  | Componente Financeiro apurado referente ao período de Janeiro/2013 a Junho/2017, com prazo de pagamento de 8 anos, conforme consta no § 3º e § 4º, do Art. 1º, da PRT 120/2016. * Receita revisada no ciclo 2020-2021. * Receita revisada em 05-07-2024
AXIA Energia | SAO JOSE | EL 500 kV SAO JOSE LT 500 kV ADRIANOPOLIS /SAO JOSE C-1 RJ | RB | FT LT 500 kV ADRIANOPOLIS /SAO JOSE C-1 RJ | 062/2001 | IPCA | RBSE | PRT 579/2012 | 2013-01-01 | 2043-01-01 | 448227.78 | 2025-06-01 | Ativa |  | *(RAP Portaria 579/2012 - Concessão prorrogada em 01/01/2013 – LEI 12783/2013 ) * Receita revisada no ciclo 2020-2021. * Receita revisada em 05-07-2024
AXIA Energia | SAO JOSE | EL 500 kV SAO JOSE LT 500 kV ADRIANOPOLIS /SAO JOSE C-1 RJ | RB | FT LT 500 kV ADRIANOPOLIS /SAO JOSE C-1 RJ | 062/2001 | IPCA | RBSE | PRT 120/2016 | 2017-07-01 | 2028-06-30 | 1720019.06 | 2025-06-01 | Ativa |  | Componente Financeiro apurado referente ao período de Janeiro/2013 a Junho/2017, com prazo de pagamento de 8 anos, conforme consta no § 3º e § 4º, do Art. 1º, da PRT 120/2016. * Receita revisada no ciclo 2020-2021. * Receita revisada em 05-07-2024
AXIA Energia | SAO JOSE | EL 500 kV SAO JOSE LT 500 kV ADRIANOPOLIS /SAO JOSE C-1 RJ | RB | FT LT 500 kV ADRIANOPOLIS /SAO JOSE C-1 RJ | 062/2001 | IPCA | RMEL | REN 905/2020 | 2013-12-22 | 2039-08-18 | 117795.95 | 2025-06-01 | Ativa |  | Melhorias de Pequeno Porte sem RAP Prévia incluídas no processo de revisão da RAP das transmissoras prorrogadas de 2023, nos termos do Módulo 3 das Regras dos Serviços de Transmissão de Energia Elétrica. * Melhoria autorizada sem RAP Prévia incluído no reajuste do Ciclo 2024 - 2025 *(Receita revisada em 04/07/2024)
AXIA Energia | SAO JOSE | EL 138 kV SAO JOSE W. LUIZ | DIT |  | 062/2001 | IPCA | RCDM | REA 2837/2011 | 2016-06-18 | 2046-06-17 | 866174.31 | 2025-06-01 | Ativa |  | Instalação de nova entrada de linha em 138 kV para a SE W.LUIZ. No cálculo da RAP foi considerada a data informada pela transmissora (12/10/2013). RAP cadastrada como prevista em função da ausência de Termo de Liberação. * Reforço autorizado sem RAP Prévia incluído no reajuste do Ciclo 2017 - 2018 *(Receita revisada em 06/07/2020) *(Receita revisada em 03/07/2024)
AXIA Energia | SAO JOSE | EL 138 kV SAO JOSE VILAR TELES C1 | DIT |  | 062/2001 | IPCA | RPC | PRT 579/2012 | 2013-01-01 | 2043-01-01 | 168846.18 | 2025-06-01 | Ativa |  | *(RAP Portaria 579/2012 - Concessão prorrogada em 01/01/2013 – LEI 12783/2013 ) * Receita revisada no ciclo 2020-2021. * Receita revisada em 05-07-2024
AXIA Energia | SAO JOSE | EL 138 kV SAO JOSE VILAR TELES C1 | DIT |  | 062/2001 | IPCA | RMEL | REN 643/2014 | 2015-09-08 | 2041-08-01 | 32447.84 | 2025-06-01 | Ativa |  | Substituição da proteção da LI São José - Rio da Cidade PMI 2011-2014 Incluída no reajuste 16/17 *(Receita revisada em 06/07/2020) *(Receita revisada em 03/07/2024)
AXIA Energia | SAO JOSE | EL 138 kV SAO JOSE ROSALI | DIT |  | 062/2001 | IPCA | RCDM | REA 2837/2011 | 2016-06-18 | 2046-06-17 | 866174.31 | 2025-06-01 | Ativa |  | Instalação de nova entrada de linha em 138 kV para a SE ROSALI. No cálculo da RAP foi considerada a data informada pela transmissora (21/10/2013). RAP cadastrada como prevista em função da ausência de Termo de Liberação. * Reforço autorizado sem RAP Prévia incluído no reajuste do Ciclo 2017 - 2018 *(Receita revisada em 06/07/2020) *(Receita revisada em 03/07/2024)
AXIA Energia | SAO JOSE | EL 138 kV SAO JOSE LT 138 kV TRIAGEM /SAO JOSE C-2 RJ | DIT |  | 062/2001 | IPCA | RPC | PRT 579/2012 | 2013-01-01 | 2043-01-01 | 168846.18 | 2025-06-01 | Ativa |  | *(RAP Portaria 579/2012 - Concessão prorrogada em 01/01/2013 – LEI 12783/2013 ) * Receita revisada no ciclo 2020-2021. * Receita revisada em 05-07-2024
AXIA Energia | SAO JOSE | EL 138 kV SAO JOSE LT 138 kV TRIAGEM /SAO JOSE C-2 RJ | DIT |  | 062/2001 | IPCA | RPC | PRT 120/2016 | 2017-07-01 | 2028-06-30 | 647926.49 | 2025-06-01 | Ativa |  | Componente Financeiro apurado referente ao período de Janeiro/2013 a Junho/2017, com prazo de pagamento de 8 anos, conforme consta no § 3º e § 4º, do Art. 1º, da PRT 120/2016. * Receita revisada no ciclo 2020-2021. * Receita revisada em 05-07-2024
AXIA Energia | SAO JOSE | EL 138 kV SAO JOSE LT 138 kV TRIAGEM /SAO JOSE C-1 RJ | DIT |  | 062/2001 | IPCA | RPC | PRT 579/2012 | 2013-01-01 | 2043-01-01 | 168846.18 | 2025-06-01 | Ativa |  | *(RAP Portaria 579/2012 - Concessão prorrogada em 01/01/2013 – LEI 12783/2013 ) * Receita revisada no ciclo 2020-2021. * Receita revisada em 05-07-2024
AXIA Energia | SAO JOSE | EL 138 kV SAO JOSE LT 138 kV TRIAGEM /SAO JOSE C-1 RJ | DIT |  | 062/2001 | IPCA | RPC | PRT 120/2016 | 2017-07-01 | 2028-06-30 | 647926.49 | 2025-06-01 | Ativa |  | Componente Financeiro apurado referente ao período de Janeiro/2013 a Junho/2017, com prazo de pagamento de 8 anos, conforme consta no § 3º e § 4º, do Art. 1º, da PRT 120/2016. * Receita revisada no ciclo 2020-2021. * Receita revisada em 05-07-2024
AXIA Energia | SAO JOSE | EL 138 kV SAO JOSE LT 138 kV SAO JOSE /MAGE C-2 RJ | DIT |  | 062/2001 | IPCA | RPC | PRT 579/2012 | 2013-01-01 | 2043-01-01 | 168846.18 | 2025-06-01 | Ativa |  | *(RAP Portaria 579/2012 - Concessão prorrogada em 01/01/2013 – LEI 12783/2013 ) * Receita revisada no ciclo 2020-2021. * Receita revisada em 05-07-2024
AXIA Energia | SAO JOSE | EL 138 kV SAO JOSE LT 138 kV SAO JOSE /MAGE C-2 RJ | DIT |  | 062/2001 | IPCA | RPC | PRT 120/2016 | 2017-07-01 | 2028-06-30 | 647926.49 | 2025-06-01 | Ativa |  | Componente Financeiro apurado referente ao período de Janeiro/2013 a Junho/2017, com prazo de pagamento de 8 anos, conforme consta no § 3º e § 4º, do Art. 1º, da PRT 120/2016. * Receita revisada no ciclo 2020-2021. * Receita revisada em 05-07-2024
AXIA Energia | SAO JOSE | EL 138 kV SAO JOSE LT 138 kV SAO JOSE /MAGE C-1 RJ | DIT |  | 062/2001 | IPCA | RPC | PRT 579/2012 | 2013-01-01 | 2043-01-01 | 168846.18 | 2025-06-01 | Ativa |  | *(RAP Portaria 579/2012 - Concessão prorrogada em 01/01/2013 – LEI 12783/2013 ) * Receita revisada no ciclo 2020-2021. * Receita revisada em 05-07-2024
AXIA Energia | SAO JOSE | EL 138 kV SAO JOSE LT 138 kV SAO JOSE /MAGE C-1 RJ | DIT |  | 062/2001 | IPCA | RPC | PRT 120/2016 | 2017-07-01 | 2028-06-30 | 647926.49 | 2025-06-01 | Ativa |  | Componente Financeiro apurado referente ao período de Janeiro/2013 a Junho/2017, com prazo de pagamento de 8 anos, conforme consta no § 3º e § 4º, do Art. 1º, da PRT 120/2016. * Receita revisada no ciclo 2020-2021. * Receita revisada em 05-07-2024
AXIA Energia | SAO JOSE | EL 138 kV SAO JOSE LT 138 kV IMBARIE /SAO JOSE C-2 RJ | DIT |  | 062/2001 | IPCA | RPC | PRT 579/2012 | 2013-01-01 | 2043-01-01 | 168846.18 | 2025-06-01 | Ativa |  | *(RAP Portaria 579/2012 - Concessão prorrogada em 01/01/2013 – LEI 12783/2013 ) * Receita revisada no ciclo 2020-2021. * Receita revisada em 05-07-2024
AXIA Energia | SAO JOSE | EL 138 kV SAO JOSE LT 138 kV IMBARIE /SAO JOSE C-2 RJ | DIT |  | 062/2001 | IPCA | RPC | PRT 120/2016 | 2017-07-01 | 2028-06-30 | 647926.49 | 2025-06-01 | Ativa |  | Componente Financeiro apurado referente ao período de Janeiro/2013 a Junho/2017, com prazo de pagamento de 8 anos, conforme consta no § 3º e § 4º, do Art. 1º, da PRT 120/2016. * Receita revisada no ciclo 2020-2021. * Receita revisada em 05-07-2024
AXIA Energia | SAO JOSE | EL 138 kV SAO JOSE LT 138 kV IMBARIE /SAO JOSE C-1 RJ | DIT |  | 062/2001 | IPCA | RPC | PRT 579/2012 | 2013-01-01 | 2043-01-01 | 168846.18 | 2025-06-01 | Ativa |  | *(RAP Portaria 579/2012 - Concessão prorrogada em 01/01/2013 – LEI 12783/2013 ) * Receita revisada no ciclo 2020-2021. * Receita revisada em 05-07-2024
AXIA Energia | SAO JOSE | EL 138 kV SAO JOSE LT 138 kV IMBARIE /SAO JOSE C-1 RJ | DIT |  | 062/2001 | IPCA | RPC | PRT 120/2016 | 2017-07-01 | 2028-06-30 | 647926.49 | 2025-06-01 | Ativa |  | Componente Financeiro apurado referente ao período de Janeiro/2013 a Junho/2017, com prazo de pagamento de 8 anos, conforme consta no § 3º e § 4º, do Art. 1º, da PRT 120/2016. * Receita revisada no ciclo 2020-2021. * Receita revisada em 05-07-2024
AXIA Energia | SAO JOSE | EL 138 kV SAO JOSE LT 138 kV GOV.L.BRIZOLA /SAO JOSE C-2 RJ | DIT |  | 062/2001 | IPCA | RPC | PRT 579/2012 | 2013-01-01 | 2043-01-01 | 168846.18 | 2025-06-01 | Ativa |  | *(RAP Portaria 579/2012 - Concessão prorrogada em 01/01/2013 – LEI 12783/2013 ) * Receita revisada no ciclo 2020-2021. * Receita revisada em 05-07-2024
AXIA Energia | SAO JOSE | EL 138 kV SAO JOSE LT 138 kV GOV.L.BRIZOLA /SAO JOSE C-2 RJ | DIT |  | 062/2001 | IPCA | RPC | PRT 120/2016 | 2017-07-01 | 2028-06-30 | 647926.49 | 2025-06-01 | Ativa |  | Componente Financeiro apurado referente ao período de Janeiro/2013 a Junho/2017, com prazo de pagamento de 8 anos, conforme consta no § 3º e § 4º, do Art. 1º, da PRT 120/2016. * Receita revisada no ciclo 2020-2021. * Receita revisada em 05-07-2024
AXIA Energia | SAO JOSE | EL 138 kV SAO JOSE LT 138 kV GOV.L.BRIZOLA /SAO JOSE C-2 RJ | DIT |  | 062/2001 | IPCA | RPC | PRT 120/2016 | 2017-07-01 | 2042-12-31 | 694611.89 | 2025-06-01 | Ativa |  | Parcela de RAP calculada de acordo com a PRT 120/2016 e incluída a partir do ciclo 2017-2018. * Receita revisada provisoriamente no reajuste do ciclo 2018-2019. * Receita revisada no ciclo 2020-2021. * Receita revisada em 05-07-2024
AXIA Energia | SAO JOSE | EL 138 kV SAO JOSE LT 138 kV GOV.L.BRIZOLA /SAO JOSE C-1 RJ | DIT |  | 062/2001 | IPCA | RPC | PRT 579/2012 | 2013-01-01 | 2043-01-01 | 168846.18 | 2025-06-01 | Ativa |  | *(RAP Portaria 579/2012 - Concessão prorrogada em 01/01/2013 – LEI 12783/2013 ) * Receita revisada no ciclo 2020-2021. * Receita revisada em 05-07-2024
AXIA Energia | SAO JOSE | EL 138 kV SAO JOSE LT 138 kV GOV.L.BRIZOLA /SAO JOSE C-1 RJ | DIT |  | 062/2001 | IPCA | RPC | PRT 120/2016 | 2017-07-01 | 2028-06-30 | 647926.49 | 2025-06-01 | Ativa |  | Componente Financeiro apurado referente ao período de Janeiro/2013 a Junho/2017, com prazo de pagamento de 8 anos, conforme consta no § 3º e § 4º, do Art. 1º, da PRT 120/2016. * Receita revisada no ciclo 2020-2021. * Receita revisada em 05-07-2024
AXIA Energia | SAO JOSE | EL 138 kV SAO JOSE LT 138 kV GOV.L.BRIZOLA /SAO JOSE C-1 RJ | DIT |  | 062/2001 | IPCA | RPC | PRT 120/2016 | 2017-07-01 | 2042-12-31 | 694611.89 | 2025-06-01 | Ativa |  | Parcela de RAP calculada de acordo com a PRT 120/2016 e incluída a partir do ciclo 2017-2018. * Receita revisada provisoriamente no reajuste do ciclo 2018-2019. * Receita revisada no ciclo 2020-2021. * Receita revisada em 05-07-2024
AXIA Energia | SAO JOSE | EL 138 kV SAO JOSE LT 138 kV CORDOVIL /SAO JOSE C-2 RJ | DIT |  | 062/2001 | IPCA | RPC | PRT 579/2012 | 2013-01-01 | 2043-01-01 | 168846.18 | 2025-06-01 | Ativa |  | *(RAP Portaria 579/2012 - Concessão prorrogada em 01/01/2013 – LEI 12783/2013 ) * Receita revisada no ciclo 2020-2021. * Receita revisada em 05-07-2024
AXIA Energia | SAO JOSE | EL 138 kV SAO JOSE LT 138 kV CORDOVIL /SAO JOSE C-2 RJ | DIT |  | 062/2001 | IPCA | RPC | PRT 120/2016 | 2017-07-01 | 2028-06-30 | 647926.49 | 2025-06-01 | Ativa |  | Componente Financeiro apurado referente ao período de Janeiro/2013 a Junho/2017, com prazo de pagamento de 8 anos, conforme consta no § 3º e § 4º, do Art. 1º, da PRT 120/2016. * Receita revisada no ciclo 2020-2021. * Receita revisada em 05-07-2024
AXIA Energia | SAO JOSE | EL 138 kV SAO JOSE LT 138 kV CORDOVIL /SAO JOSE C-2 RJ | DIT |  | 062/2001 | IPCA | RPC | PRT 120/2016 | 2017-07-01 | 2042-12-31 | 694611.89 | 2025-06-01 | Ativa |  | Parcela de RAP calculada de acordo com a PRT 120/2016 e incluída a partir do ciclo 2017-2018. * Receita revisada provisoriamente no reajuste do ciclo 2018-2019. * Receita revisada no ciclo 2020-2021. * Receita revisada em 05-07-2024
AXIA Energia | SAO JOSE | EL 138 kV SAO JOSE LT 138 kV CORDOVIL /SAO JOSE C-1 RJ | DIT |  | 062/2001 | IPCA | RPC | PRT 579/2012 | 2013-01-01 | 2043-01-01 | 168846.18 | 2025-06-01 | Ativa |  | *(RAP Portaria 579/2012 - Concessão prorrogada em 01/01/2013 – LEI 12783/2013 ) * Receita revisada no ciclo 2020-2021. * Receita revisada em 05-07-2024
AXIA Energia | SAO JOSE | EL 138 kV SAO JOSE LT 138 kV CORDOVIL /SAO JOSE C-1 RJ | DIT |  | 062/2001 | IPCA | RPC | PRT 120/2016 | 2017-07-01 | 2028-06-30 | 647926.49 | 2025-06-01 | Ativa |  | Componente Financeiro apurado referente ao período de Janeiro/2013 a Junho/2017, com prazo de pagamento de 8 anos, conforme consta no § 3º e § 4º, do Art. 1º, da PRT 120/2016. * Receita revisada no ciclo 2020-2021. * Receita revisada em 05-07-2024
AXIA Energia | SAO JOSE | EL 138 kV SAO JOSE LT 138 kV CORDOVIL /SAO JOSE C-1 RJ | DIT |  | 062/2001 | IPCA | RPC | PRT 120/2016 | 2017-07-01 | 2042-12-31 | 694611.89 | 2025-06-01 | Ativa |  | Parcela de RAP calculada de acordo com a PRT 120/2016 e incluída a partir do ciclo 2017-2018. * Receita revisada provisoriamente no reajuste do ciclo 2018-2019. * Receita revisada no ciclo 2020-2021. * Receita revisada em 05-07-2024
AXIA Energia | SAO JOSE | EL 138 kV SAO JOSE LT 138 kV CASCADURA /SAO JOSE C-2 RJ | DIT |  | 062/2001 | IPCA | RPC | PRT 579/2012 | 2013-01-01 | 2043-01-01 | 168846.18 | 2025-06-01 | Ativa |  | *(RAP Portaria 579/2012 - Concessão prorrogada em 01/01/2013 – LEI 12783/2013 ) * Receita revisada no ciclo 2020-2021. * Receita revisada em 05-07-2024
AXIA Energia | SAO JOSE | EL 138 kV SAO JOSE LT 138 kV CASCADURA /SAO JOSE C-2 RJ | DIT |  | 062/2001 | IPCA | RPC | PRT 120/2016 | 2017-07-01 | 2028-06-30 | 647926.49 | 2025-06-01 | Ativa |  | Componente Financeiro apurado referente ao período de Janeiro/2013 a Junho/2017, com prazo de pagamento de 8 anos, conforme consta no § 3º e § 4º, do Art. 1º, da PRT 120/2016. * Receita revisada no ciclo 2020-2021. * Receita revisada em 05-07-2024
AXIA Energia | SAO JOSE | EL 138 kV SAO JOSE LT 138 kV CASCADURA /SAO JOSE C-1 RJ | DIT |  | 062/2001 | IPCA | RPC | PRT 579/2012 | 2013-01-01 | 2043-01-01 | 168846.18 | 2025-06-01 | Ativa |  | *(RAP Portaria 579/2012 - Concessão prorrogada em 01/01/2013 – LEI 12783/2013 ) * Receita revisada no ciclo 2020-2021. * Receita revisada em 05-07-2024
AXIA Energia | SAO JOSE | EL 138 kV SAO JOSE LT 138 kV CASCADURA /SAO JOSE C-1 RJ | DIT |  | 062/2001 | IPCA | RPC | PRT 120/2016 | 2017-07-01 | 2028-06-30 | 647926.49 | 2025-06-01 | Ativa |  | Componente Financeiro apurado referente ao período de Janeiro/2013 a Junho/2017, com prazo de pagamento de 8 anos, conforme consta no § 3º e § 4º, do Art. 1º, da PRT 120/2016. * Receita revisada no ciclo 2020-2021. * Receita revisada em 05-07-2024
AXIA Energia | SAO JOSE | EL 138 kV SAO JOSE ILHA POMBOS C1 | DIT |  | 062/2001 | IPCA | RPC | PRT 579/2012 | 2013-01-01 | 2043-01-01 | 168846.18 | 2025-06-01 | Ativa |  | *(RAP Portaria 579/2012 - Concessão prorrogada em 01/01/2013 – LEI 12783/2013 ) * Receita revisada no ciclo 2020-2021. * Receita revisada em 05-07-2024
AXIA Energia | SAO JOSE | BC 138 kV 150 Mvar SAO JOSE BC3 RJ | DIT |  | 062/2001 | IPCA | RPC | PRT 579/2012 | 2013-01-01 | 2043-01-01 | 255014.02 | 2025-06-01 | Ativa |  | *(RAP Portaria 579/2012 - Concessão prorrogada em 01/01/2013 – LEI 12783/2013 ) * Receita revisada no ciclo 2020-2021. * Receita revisada em 05-07-2024
AXIA Energia | SAO JOSE | BC 138 kV 150 Mvar SAO JOSE BC3 RJ | DIT |  | 062/2001 | IPCA | RPC | PRT 120/2016 | 2017-07-01 | 2028-06-30 | 978584.99 | 2025-06-01 | Ativa |  | Componente Financeiro apurado referente ao período de Janeiro/2013 a Junho/2017, com prazo de pagamento de 8 anos, conforme consta no § 3º e § 4º, do Art. 1º, da PRT 120/2016. * Receita revisada no ciclo 2020-2021. * Receita revisada em 05-07-2024
AXIA Energia | SAO JOSE | BC 138 kV 150 Mvar SAO JOSE BC1 RJ | DIT |  | 062/2001 | IPCA | RPC | PRT 579/2012 | 2013-01-01 | 2043-01-01 | 255014.02 | 2025-06-01 | Ativa |  | *(RAP Portaria 579/2012 - Concessão prorrogada em 01/01/2013 – LEI 12783/2013 ) * Receita revisada no ciclo 2020-2021. * Receita revisada em 05-07-2024
AXIA Energia | SAO JOSE | BC 138 kV 150 Mvar SAO JOSE BC1 RJ | DIT |  | 062/2001 | IPCA | RPC | PRT 120/2016 | 2017-07-01 | 2028-06-30 | 978584.99 | 2025-06-01 | Ativa |  | Componente Financeiro apurado referente ao período de Janeiro/2013 a Junho/2017, com prazo de pagamento de 8 anos, conforme consta no § 3º e § 4º, do Art. 1º, da PRT 120/2016. * Receita revisada no ciclo 2020-2021. * Receita revisada em 05-07-2024
AXIA Energia | SAO JOSE | BC 138 kV 100 Mvar SAO JOSE BC4 RJ | DIT |  | 062/2001 | IPCA | RPC | PRT 579/2012 | 2013-01-01 | 2043-01-01 | 225097.66 | 2025-06-01 | Ativa |  | *(RAP Portaria 579/2012 - Concessão prorrogada em 01/01/2013 – LEI 12783/2013 ) * Receita revisada no ciclo 2020-2021. * Receita revisada em 05-07-2024
AXIA Energia | SAO JOSE | BC 138 kV 100 Mvar SAO JOSE BC4 RJ | DIT |  | 062/2001 | IPCA | RPC | PRT 120/2016 | 2017-07-01 | 2028-06-30 | 863784.63 | 2025-06-01 | Ativa |  | Componente Financeiro apurado referente ao período de Janeiro/2013 a Junho/2017, com prazo de pagamento de 8 anos, conforme consta no § 3º e § 4º, do Art. 1º, da PRT 120/2016. * Receita revisada no ciclo 2020-2021. * Receita revisada em 05-07-2024
AXIA Energia | SAO JOSE | BC 138 kV 100 Mvar SAO JOSE BC2 RJ | DIT |  | 062/2001 | IPCA | RPC | PRT 579/2012 | 2013-01-01 | 2043-01-01 | 225097.66 | 2025-06-01 | Ativa |  | *(RAP Portaria 579/2012 - Concessão prorrogada em 01/01/2013 – LEI 12783/2013 ) * Receita revisada no ciclo 2020-2021. * Receita revisada em 05-07-2024
AXIA Energia | SAO JOSE | BC 138 kV 100 Mvar SAO JOSE BC2 RJ | DIT |  | 062/2001 | IPCA | RPC | PRT 120/2016 | 2017-07-01 | 2028-06-30 | 863784.63 | 2025-06-01 | Ativa |  | Componente Financeiro apurado referente ao período de Janeiro/2013 a Junho/2017, com prazo de pagamento de 8 anos, conforme consta no § 3º e § 4º, do Art. 1º, da PRT 120/2016. * Receita revisada no ciclo 2020-2021. * Receita revisada em 05-07-2024
ELETRONORTE | SAO LUIS I | TT 69/0 kV SAO LUIS I TT2 MA | DIT |  | 058/2001 | IPCA | RPC | PRT 579/2012 | 2013-01-01 | 2043-01-01 | 105427.18 | 2025-06-01 | Ativa |  | *(RAP Portaria 579/2012 - Concessão prorrogada em 01/01/2013 – LEI 12783/2013 ) * Receita revisada no ciclo 2020-2021. * Receita revisada em 05-07-2024
ELETRONORTE | SAO LUIS I | TT 69/0 kV SAO LUIS I TT1 MA | DIT |  | 058/2001 | IPCA | RPC | PRT 579/2012 | 2013-01-01 | 2043-01-01 | 105427.18 | 2025-06-01 | Ativa |  | *(RAP Portaria 579/2012 - Concessão prorrogada em 01/01/2013 – LEI 12783/2013 ) * Receita revisada no ciclo 2020-2021. * Receita revisada em 05-07-2024
ELETRONORTE | SAO LUIS I | TR 230/69 kV SAO LUIS I TF4 MA | RBF | FT TR 230/69 kV SAO LUIS I TF4 MA | 058/2001 | IPCA | RBSE | PRT 579/2012 | 2013-01-01 | 2043-01-01 | 421097.78 | 2025-06-01 | Ativa |  | *(RAP Portaria 579/2012 - Concessão prorrogada em 01/01/2013 – LEI 12783/2013 ) * Receita revisada no ciclo 2020-2021. * Receita revisada em 05-07-2024
ELETRONORTE | SAO LUIS I | TR 230/69 kV SAO LUIS I TF4 MA | RBF | FT TR 230/69 kV SAO LUIS I TF4 MA | 058/2001 | IPCA | RBSE | PRT 120/2016 | 2017-07-01 | 2028-06-30 | 914171.16 | 2025-06-01 | Ativa |  | Componente Financeiro apurado referente ao período de Janeiro/2013 a Junho/2017, com prazo de pagamento de 8 anos, conforme consta no § 3º e § 4º, do Art. 1º, da PRT 120/2016. * Receita revisada no ciclo 2020-2021. * Receita revisada em 05-07-2024
ELETRONORTE | SAO LUIS I | TR 230/69 kV SAO LUIS I TF4 MA | RBF | FT TR 230/69 kV SAO LUIS I TF4 MA | 058/2001 | IPCA | RMEL | REN 443/2011 | 2017-06-18 | 2041-06-17 | 20021.96 | 2025-06-01 | Ativa |  | SUBSTITUIÇÃO DOS PARA-RAIOS DE 230 kV, FASES A, B E V. * Melhoria autorizada sem RAP Prévia incluído no reajuste do Ciclo 2018 - 2019 *(Receita revisada em 06/07/2020) *(Receita revisada em 03/07/2024)
ELETRONORTE | SAO LUIS I | TR 230/69 kV SAO LUIS I TF4 MA | RBF | FT TR 230/69 kV SAO LUIS I TF4 MA | 058/2001 | IPCA | RMEL | REN 443/2011 | 2017-06-18 | 2041-06-17 | 6355.88 | 2025-06-01 | Ativa |  | SUBSTITUIÇÃO DOS PARA-RAIOS DE 69 kV, FASES A, B E V. * Melhoria autorizada sem RAP Prévia incluído no reajuste do Ciclo 2018 - 2019 *(Receita revisada em 06/07/2020) *(Receita revisada em 03/07/2024)
ELETRONORTE | SAO LUIS I | TR 230/69 kV SAO LUIS I TF4 MA | RBF | FT TR 230/69 kV SAO LUIS I TF4 MA | 058/2001 | IPCA | RMELP | DSP 853/2024 |  |  | 2149063.73 | 2025-06-01 | Prevista | T2024-071 | Obra de Substituição Completa: SUBSTITUIÇÃO DO TRANSFORMADOR TRIFÁSICO - 230/69 kV, 100 MVA - LITF6-04 POR OUTRO TR 230/69/13,8 kV DE MESMA POTÊNCIA, na SE São Luis I. As desativações associadas a esta substituição devem atender ao disposto no Módulo 9 do PRORET. Foi considerada receita adicional de O&M para o novo equipamento.
ELETRONORTE | SAO LUIS I | TR 230/69 kV SAO LUIS I TF3 MA | RBF | FT TR 230/69 kV SAO LUIS I TF3 MA | 058/2001 | IPCA | RBSE | PRT 579/2012 | 2013-01-01 | 2043-01-01 | 421097.78 | 2025-06-01 | Ativa |  | *(RAP Portaria 579/2012 - Concessão prorrogada em 01/01/2013 – LEI 12783/2013 ) * Receita revisada no ciclo 2020-2021. * Receita revisada em 05-07-2024
ELETRONORTE | SAO LUIS I | TR 230/69 kV SAO LUIS I TF3 MA | RBF | FT TR 230/69 kV SAO LUIS I TF3 MA | 058/2001 | IPCA | RBSE | PRT 120/2016 | 2017-07-01 | 2028-06-30 | 914171.16 | 2025-06-01 | Ativa |  | Componente Financeiro apurado referente ao período de Janeiro/2013 a Junho/2017, com prazo de pagamento de 8 anos, conforme consta no § 3º e § 4º, do Art. 1º, da PRT 120/2016. * Receita revisada no ciclo 2020-2021. * Receita revisada em 05-07-2024
ELETRONORTE | SAO LUIS I | TR 230/69 kV SAO LUIS I TF3 MA | RBF | FT TR 230/69 kV SAO LUIS I TF3 MA | 058/2001 | IPCA | RMEL | REN 443/2011 | 2017-06-11 | 2032-06-10 | 25398.76 | 2025-06-01 | Ativa |  | Implantação de sistema de medição e monitoramento on-line de Buchas Condensivas do equipamento LITF6-03 para integrar ao SISTEMA DE SUPERVISÃO SAGE. * Melhoria autorizada sem RAP Prévia incluído no reajuste do Ciclo 2018 - 2019 *(Receita revisada em 06/07/2020) *(Receita revisada em 03/07/2024)
ELETRONORTE | SAO LUIS I | TR 230/69 kV SAO LUIS I TF3 MA | RBF | FT TR 230/69 kV SAO LUIS I TF3 MA | 058/2001 | IPCA | RMEL | REN 443/2011 | 2017-04-23 | 2041-04-22 | 19901.65 | 2025-06-01 | Ativa |  | SUBSTITUIÇÃO DOS PARA-RAIOS DE 230 kV, FASES A, B E V. * Melhoria autorizada sem RAP Prévia incluído no reajuste do Ciclo 2018 - 2019 *(Receita revisada em 06/07/2020) *(Receita revisada em 03/07/2024)
ELETRONORTE | SAO LUIS I | TR 230/69 kV SAO LUIS I TF3 MA | RBF | FT TR 230/69 kV SAO LUIS I TF3 MA | 058/2001 | IPCA | RMELP | REA 14780/2023 |  |  | 2461776.24 | 2025-06-01 | Prevista | T2023-072 | Obra de Substituição Completa - Substituição do transformador de força Nº 03 230/69kV DE 100MVA da sub São Luís I por outro TR 230/69/13,8kV de mesma potência. As desativações associadas a esta substituição devem atender ao disposto no Módulo 9 do PRORET. Foi considerada receita adicional de O&M para o novo equipamento. SGPMR 0000891/2021.
ELETRONORTE | SAO LUIS I | TR 230/69 kV SAO LUIS I TF3 MA | RBF | FT TR 230/69 kV SAO LUIS I TF3 MA | 058/2001 | IPCA | RMEL | REN 905/2020 | 2015-04-05 | 2042-04-04 | 19063.12 | 2025-06-01 | Ativa |  | Melhorias de Pequeno Porte sem RAP Prévia incluídas no processo de revisão da RAP das transmissoras prorrogadas de 2023, nos termos do Módulo 3 das Regras dos Serviços de Transmissão de Energia Elétrica. * Melhoria autorizada sem RAP Prévia incluído no reajuste do Ciclo 2024 - 2025 *(Receita revisada em 04/07/2024)
ELETRONORTE | SAO LUIS I | TR 230/69 kV SAO LUIS I TF2 MA | RBF | FT TR 230/69 kV SAO LUIS I TF2 MA | 058/2001 | IPCA | RBSE | PRT 579/2012 | 2013-01-01 | 2043-01-01 | 421097.78 | 2025-06-01 | Ativa |  | *(RAP Portaria 579/2012 - Concessão prorrogada em 01/01/2013 – LEI 12783/2013 ) * Receita revisada no ciclo 2020-2021. * Receita revisada em 05-07-2024
ELETRONORTE | SAO LUIS I | TR 230/69 kV SAO LUIS I TF2 MA | RBF | FT TR 230/69 kV SAO LUIS I TF2 MA | 058/2001 | IPCA | RMEL | REN 443/2011 | 2017-05-29 | 2032-05-28 | 16717.48 | 2025-06-01 | Ativa |  | Implantação de sistema de medição e monitoramento on-line de Buchas Condensivas do equipamento LITF6-02 para integrar ao SISTEMA DE SUPERVISÃO SAGE. * Melhoria autorizada sem RAP Prévia incluído no reajuste do Ciclo 2018 - 2019 *(Receita revisada em 06/07/2020) *(Receita revisada em 03/07/2024)
ELETRONORTE | SAO LUIS I | TR 230/69 kV SAO LUIS I TF2 MA | RBF | FT TR 230/69 kV SAO LUIS I TF2 MA | 058/2001 | IPCA | RMEL | REN 443/2011 | 2017-07-30 | 2041-07-29 | 8455.72 | 2025-06-01 | Ativa |  | SUBSTITUIÇÃO DOS PARA-RAIOS DE 230 kV, FASES A, B E V. * Melhoria autorizada sem RAP Prévia incluído no reajuste do Ciclo 2018 - 2019 *(Receita revisada em 06/07/2020) *(Receita revisada em 03/07/2024)
ELETRONORTE | SAO LUIS I | TR 230/69 kV SAO LUIS I TF1 MA | RBF | FT TR 230/69 kV SAO LUIS I TF1 MA | 058/2001 | IPCA | RBSE | PRT 579/2012 | 2013-01-01 | 2043-01-01 | 421097.78 | 2025-06-01 | Ativa |  | *(RAP Portaria 579/2012 - Concessão prorrogada em 01/01/2013 – LEI 12783/2013 ) * Receita revisada no ciclo 2020-2021. * Receita revisada em 05-07-2024
ELETRONORTE | SAO LUIS I | TR 230/69 kV SAO LUIS I TF1 MA | RBF | FT TR 230/69 kV SAO LUIS I TF1 MA | 058/2001 | IPCA | RBSE | PRT 120/2016 | 2017-07-01 | 2028-06-30 | 914171.16 | 2025-06-01 | Ativa |  | Componente Financeiro apurado referente ao período de Janeiro/2013 a Junho/2017, com prazo de pagamento de 8 anos, conforme consta no § 3º e § 4º, do Art. 1º, da PRT 120/2016. * Receita revisada no ciclo 2020-2021. * Receita revisada em 05-07-2024
ELETRONORTE | SAO LUIS I | TR 230/69 kV SAO LUIS I TF1 MA | RBF | FT TR 230/69 kV SAO LUIS I TF1 MA | 058/2001 | IPCA | RBSE | PRT 120/2016 | 2017-07-01 | 2042-12-31 | 876778.84 | 2025-06-01 | Ativa |  | Parcela de RAP calculada de acordo com a PRT 120/2016 e incluída a partir do ciclo 2017-2018. * Receita revisada provisoriamente no reajuste do ciclo 2018-2019. * Receita revisada no ciclo 2020-2021. * Receita revisada em 05-07-2024
ELETRONORTE | SAO LUIS I | TR 230/69 kV SAO LUIS I TF1 MA | RBF | FT TR 230/69 kV SAO LUIS I TF1 MA | 058/2001 | IPCA | RMEL | REN 443/2011 | 2017-05-07 | 2032-05-06 | 25192.34 | 2025-06-01 | Ativa |  | Implantação de sistema de medição e monitoramento on-line de Buchas Condensivas do equipamento LITF6-01 para integrar ao SISTEMA DE SUPERVISÃO SAGE. * Melhoria autorizada sem RAP Prévia incluído no reajuste do Ciclo 2018 - 2019 *(Receita revisada em 06/07/2020) *(Receita revisada em 03/07/2024)
ELETRONORTE | SAO LUIS I | TR 230/69 kV SAO LUIS I TF1 MA | RBF | FT TR 230/69 kV SAO LUIS I TF1 MA | 058/2001 | IPCA | RMEL | REN 443/2011 | 2017-07-23 | 2041-07-22 | 20097.13 | 2025-06-01 | Ativa |  | SUBSTITUIÇÃO DOS PARA-RAIOS DE 230 kV, FASES A, B E V. * Melhoria autorizada sem RAP Prévia incluído no reajuste do Ciclo 2018 - 2019 *(Receita revisada em 06/07/2020) *(Receita revisada em 03/07/2024)
ELETRONORTE | SAO LUIS I | TR 230/69 kV SAO LUIS I TF1 MA | RBF | FT TR 230/69 kV SAO LUIS I TF1 MA | 058/2001 | IPCA | RMEL | REN 443/2011 | 2017-07-23 | 2041-07-22 | 6379.75 | 2025-06-01 | Ativa |  | SUBSTITUIÇÃO DOS PARA-RAIOS DE 69 kV, FASES A, B E V. * Melhoria autorizada sem RAP Prévia incluído no reajuste do Ciclo 2018 - 2019 *(Receita revisada em 06/07/2020) *(Receita revisada em 03/07/2024)
ELETRONORTE | SAO LUIS I | MG 230 kV SAO LUIS I MG1 MA | RB | FT MG 230 kV SAO LUIS I MG1 MA | 058/2001 | IPCA | RBSE | PRT 579/2012 | 2013-01-01 | 2043-01-01 | 713071.94 | 2025-06-01 | Ativa |  | *(RAP Portaria 579/2012 - Concessão prorrogada em 01/01/2013 – LEI 12783/2013 ) * Receita revisada no ciclo 2020-2021. * Receita revisada em 05-07-2024
ELETRONORTE | SAO LUIS I | MG 230 kV SAO LUIS I MG1 MA | RB | FT MG 230 kV SAO LUIS I MG1 MA | 058/2001 | IPCA | RBNI | REN 443/2011 | 2017-06-29 | 2045-07-08 | 52719.49 | 2025-06-01 | Ativa |  | Instalação de módulo de infraestrutura de manobra MIM associado à entrada de linha em 69kV, destinada a conexão de linha na Maracanã 2 * Reforço autorizado sem RAP Prévia incluído no reajuste do Ciclo 2018 - 2019 *(Receita revisada em 06/07/2020) *(Receita revisada em 03/07/2024)
ELETRONORTE | SAO LUIS I | MG 230 kV SAO LUIS I MG1 MA | RB | FT MG 230 kV SAO LUIS I MG1 MA | 058/2001 | IPCA | RMEL | REN 905/2020 | 2015-12-03 | 2043-12-02 | 864858.52 | 2025-06-01 | Ativa |  | Melhorias de Pequeno Porte sem RAP Prévia incluídas no processo de revisão da RAP das transmissoras prorrogadas de 2023, nos termos do Módulo 3 das Regras dos Serviços de Transmissão de Energia Elétrica. * Melhoria autorizada sem RAP Prévia incluído no reajuste do Ciclo 2024 - 2025 *(Receita revisada em 04/07/2024)
ELETRONORTE | SAO LUIS I | MG 230 kV SAO LUIS I MG1 MA | RB | FT MG 230 kV SAO LUIS I MG1 MA | 058/2001 | IPCA | RBNI | DSP 1107/2021 | 2016-01-01 | 2046-01-03 | 8241.38 | 2025-06-01 | Ativa |  | CONSTRUCAO AMPLIACAO DE EDIFICACAO CASA DO GRUPO GERADORGDG1 EM 2013 M e COBERTURA DA AMPLICAO DA EDIFICACAO CASA GDG1C TELHAS DE FIBROCIMENTO C 2618 M Obra reconhecida na Revisão da RAP. * Reforço autorizado sem RAP Prévia incluído no reajuste do Ciclo 2024 - 2025 *(Receita revisada em 04/07/2024)
ELETRONORTE | SAO LUIS I | MG 230 kV SAO LUIS I MG1 MA | RB | FT MG 230 kV SAO LUIS I MG1 MA | 058/2001 | IPCA | RBNI | DSP 1107/2021 | 2022-03-16 | 2037-03-15 | 9518.93 | 2025-06-01 | Ativa |  | Ampliacao central COR Obra reconhecida na Revisão da RAP. * Reforço autorizado sem RAP Prévia incluído no reajuste do Ciclo 2024 - 2025 *(Receita revisada em 04/07/2024)
ELETRONORTE | SAO LUIS I | MC 69 kV TT 69/0 kV SAO LUIS I TT2 MA | DIT |  | 058/2001 | IPCA | RPC | PRT 579/2012 | 2013-01-01 | 2043-01-01 | 31250.75 | 2025-06-01 | Ativa |  | *(RAP Portaria 579/2012 - Concessão prorrogada em 01/01/2013 – LEI 12783/2013 ) * Receita revisada no ciclo 2020-2021. * Receita revisada em 05-07-2024
ELETRONORTE | SAO LUIS I | MC 69 kV TT 69/0 kV SAO LUIS I TT1 MA | DIT |  | 058/2001 | IPCA | RPC | PRT 579/2012 | 2013-01-01 | 2043-01-01 | 31250.75 | 2025-06-01 | Ativa |  | *(RAP Portaria 579/2012 - Concessão prorrogada em 01/01/2013 – LEI 12783/2013 ) * Receita revisada no ciclo 2020-2021. * Receita revisada em 05-07-2024
ELETRONORTE | SAO LUIS I | MC 69 kV TR 230/69 kV SAO LUIS I TF4 MA | RBF | FT TR 230/69 kV SAO LUIS I TF4 MA | 058/2001 | IPCA | RBSE | PRT 579/2012 | 2013-01-01 | 2043-01-01 | 74722.22 | 2025-06-01 | Ativa |  | *(RAP Portaria 579/2012 - Concessão prorrogada em 01/01/2013 – LEI 12783/2013 ) * Receita revisada no ciclo 2020-2021. * Receita revisada em 05-07-2024
ELETRONORTE | SAO LUIS I | MC 69 kV TR 230/69 kV SAO LUIS I TF4 MA | RBF | FT TR 230/69 kV SAO LUIS I TF4 MA | 058/2001 | IPCA | RMEL | REN 905/2020 | 2015-12-03 | 2043-12-02 | 90319.38 | 2025-06-01 | Ativa |  | Melhorias de Pequeno Porte sem RAP Prévia incluídas no processo de revisão da RAP das transmissoras prorrogadas de 2023, nos termos do Módulo 3 das Regras dos Serviços de Transmissão de Energia Elétrica. * Melhoria autorizada sem RAP Prévia incluído no reajuste do Ciclo 2024 - 2025 *(Receita revisada em 04/07/2024)
ELETRONORTE | SAO LUIS I | MC 69 kV TR 230/69 kV SAO LUIS I TF3 MA | RBF | FT TR 230/69 kV SAO LUIS I TF3 MA | 058/2001 | IPCA | RBSE | PRT 579/2012 | 2013-01-01 | 2043-01-01 | 74722.22 | 2025-06-01 | Ativa |  | *(RAP Portaria 579/2012 - Concessão prorrogada em 01/01/2013 – LEI 12783/2013 ) * Receita revisada no ciclo 2020-2021. * Receita revisada em 05-07-2024
ELETRONORTE | SAO LUIS I | MC 69 kV TR 230/69 kV SAO LUIS I TF3 MA | RBF | FT TR 230/69 kV SAO LUIS I TF3 MA | 058/2001 | IPCA | RMEL | REN 905/2020 | 2015-12-03 | 2043-12-02 | 90319.38 | 2025-06-01 | Ativa |  | Melhorias de Pequeno Porte sem RAP Prévia incluídas no processo de revisão da RAP das transmissoras prorrogadas de 2023, nos termos do Módulo 3 das Regras dos Serviços de Transmissão de Energia Elétrica. * Melhoria autorizada sem RAP Prévia incluído no reajuste do Ciclo 2024 - 2025 *(Receita revisada em 04/07/2024)
ELETRONORTE | SAO LUIS I | MC 69 kV TR 230/69 kV SAO LUIS I TF2 MA | RBF | FT TR 230/69 kV SAO LUIS I TF2 MA | 058/2001 | IPCA | RBSE | PRT 579/2012 | 2013-01-01 | 2043-01-01 | 74722.22 | 2025-06-01 | Ativa |  | *(RAP Portaria 579/2012 - Concessão prorrogada em 01/01/2013 – LEI 12783/2013 ) * Receita revisada no ciclo 2020-2021. * Receita revisada em 05-07-2024
ELETRONORTE | SAO LUIS I | MC 69 kV TR 230/69 kV SAO LUIS I TF2 MA | RBF | FT TR 230/69 kV SAO LUIS I TF2 MA | 058/2001 | IPCA | RMEL | REN 905/2020 | 2015-12-03 | 2043-12-02 | 34089.11 | 2025-06-01 | Ativa |  | Melhorias de Pequeno Porte sem RAP Prévia incluídas no processo de revisão da RAP das transmissoras prorrogadas de 2023, nos termos do Módulo 3 das Regras dos Serviços de Transmissão de Energia Elétrica. * Melhoria autorizada sem RAP Prévia incluído no reajuste do Ciclo 2024 - 2025 *(Receita revisada em 04/07/2024)
ELETRONORTE | SAO LUIS I | MC 69 kV TR 230/69 kV SAO LUIS I TF1 MA | RBF | FT TR 230/69 kV SAO LUIS I TF1 MA | 058/2001 | IPCA | RBSE | PRT 579/2012 | 2013-01-01 | 2043-01-01 | 74722.22 | 2025-06-01 | Ativa |  | *(RAP Portaria 579/2012 - Concessão prorrogada em 01/01/2013 – LEI 12783/2013 ) * Receita revisada no ciclo 2020-2021. * Receita revisada em 05-07-2024
ELETRONORTE | SAO LUIS I | MC 69 kV TR 230/69 kV SAO LUIS I TF1 MA | RBF | FT TR 230/69 kV SAO LUIS I TF1 MA | 058/2001 | IPCA | RBSE | PRT 120/2016 | 2017-07-01 | 2028-06-30 | 162216.23 | 2025-06-01 | Ativa |  | Componente Financeiro apurado referente ao período de Janeiro/2013 a Junho/2017, com prazo de pagamento de 8 anos, conforme consta no § 3º e § 4º, do Art. 1º, da PRT 120/2016. * Receita revisada no ciclo 2020-2021. * Receita revisada em 05-07-2024
ELETRONORTE | SAO LUIS I | MC 69 kV TR 230/69 kV SAO LUIS I TF1 MA | RBF | FT TR 230/69 kV SAO LUIS I TF1 MA | 058/2001 | IPCA | RMEL | REN 905/2020 | 2015-12-03 | 2043-12-02 | 94256.86 | 2025-06-01 | Ativa |  | Melhorias de Pequeno Porte sem RAP Prévia incluídas no processo de revisão da RAP das transmissoras prorrogadas de 2023, nos termos do Módulo 3 das Regras dos Serviços de Transmissão de Energia Elétrica. * Melhoria autorizada sem RAP Prévia incluído no reajuste do Ciclo 2024 - 2025 *(Receita revisada em 04/07/2024)
ELETRONORTE | SAO LUIS I | MC 230 kV TR 230/69 kV SAO LUIS I TF4 MA | RBF | FT TR 230/69 kV SAO LUIS I TF4 MA | 058/2001 | IPCA | RBSE | PRT 579/2012 | 2013-01-01 | 2043-01-01 | 193043.79 | 2025-06-01 | Ativa |  | *(RAP Portaria 579/2012 - Concessão prorrogada em 01/01/2013 – LEI 12783/2013 ) * Receita revisada no ciclo 2020-2021. * Receita revisada em 05-07-2024
ELETRONORTE | SAO LUIS I | MC 230 kV TR 230/69 kV SAO LUIS I TF4 MA | RBF | FT TR 230/69 kV SAO LUIS I TF4 MA | 058/2001 | IPCA | RMEL | REN 905/2020 | 2015-12-03 | 2043-12-02 | 215832.61 | 2025-06-01 | Ativa |  | Melhorias de Pequeno Porte sem RAP Prévia incluídas no processo de revisão da RAP das transmissoras prorrogadas de 2023, nos termos do Módulo 3 das Regras dos Serviços de Transmissão de Energia Elétrica. * Melhoria autorizada sem RAP Prévia incluído no reajuste do Ciclo 2024 - 2025 *(Receita revisada em 04/07/2024)
ELETRONORTE | SAO LUIS I | MC 230 kV TR 230/69 kV SAO LUIS I TF3 MA | RBF | FT TR 230/69 kV SAO LUIS I TF3 MA | 058/2001 | IPCA | RBSE | PRT 579/2012 | 2013-01-01 | 2043-01-01 | 193043.79 | 2025-06-01 | Ativa |  | *(RAP Portaria 579/2012 - Concessão prorrogada em 01/01/2013 – LEI 12783/2013 ) * Receita revisada no ciclo 2020-2021. * Receita revisada em 05-07-2024
ELETRONORTE | SAO LUIS I | MC 230 kV TR 230/69 kV SAO LUIS I TF3 MA | RBF | FT TR 230/69 kV SAO LUIS I TF3 MA | 058/2001 | IPCA | RMEL | REN 905/2020 | 2015-12-03 | 2043-12-02 | 215832.61 | 2025-06-01 | Ativa |  | Melhorias de Pequeno Porte sem RAP Prévia incluídas no processo de revisão da RAP das transmissoras prorrogadas de 2023, nos termos do Módulo 3 das Regras dos Serviços de Transmissão de Energia Elétrica. * Melhoria autorizada sem RAP Prévia incluído no reajuste do Ciclo 2024 - 2025 *(Receita revisada em 04/07/2024)
ELETRONORTE | SAO LUIS I | MC 230 kV TR 230/69 kV SAO LUIS I TF2 MA | RBF | FT TR 230/69 kV SAO LUIS I TF2 MA | 058/2001 | IPCA | RBSE | PRT 579/2012 | 2013-01-01 | 2043-01-01 | 193043.79 | 2025-06-01 | Ativa |  | *(RAP Portaria 579/2012 - Concessão prorrogada em 01/01/2013 – LEI 12783/2013 ) * Receita revisada no ciclo 2020-2021. * Receita revisada em 05-07-2024
ELETRONORTE | SAO LUIS I | MC 230 kV TR 230/69 kV SAO LUIS I TF2 MA | RBF | FT TR 230/69 kV SAO LUIS I TF2 MA | 058/2001 | IPCA | RBSE | PRT 120/2016 | 2017-07-01 | 2028-06-30 | 419083.35 | 2025-06-01 | Ativa |  | Componente Financeiro apurado referente ao período de Janeiro/2013 a Junho/2017, com prazo de pagamento de 8 anos, conforme consta no § 3º e § 4º, do Art. 1º, da PRT 120/2016. * Receita revisada no ciclo 2020-2021. * Receita revisada em 05-07-2024
ELETRONORTE | SAO LUIS I | MC 230 kV TR 230/69 kV SAO LUIS I TF2 MA | RBF | FT TR 230/69 kV SAO LUIS I TF2 MA | 058/2001 | IPCA | RBSE | PRT 120/2016 | 2017-07-01 | 2042-12-31 | 401941.59 | 2025-06-01 | Ativa |  | Parcela de RAP calculada de acordo com a PRT 120/2016 e incluída a partir do ciclo 2017-2018. * Receita revisada provisoriamente no reajuste do ciclo 2018-2019. * Receita revisada no ciclo 2020-2021. * Receita revisada em 05-07-2024
ELETRONORTE | SAO LUIS I | MC 230 kV TR 230/69 kV SAO LUIS I TF2 MA | RBF | FT TR 230/69 kV SAO LUIS I TF2 MA | 058/2001 | IPCA | RMEL | REN 905/2020 | 2015-12-03 | 2043-12-02 | 269196.25 | 2025-06-01 | Ativa |  | Melhorias de Pequeno Porte sem RAP Prévia incluídas no processo de revisão da RAP das transmissoras prorrogadas de 2023, nos termos do Módulo 3 das Regras dos Serviços de Transmissão de Energia Elétrica. * Melhoria autorizada sem RAP Prévia incluído no reajuste do Ciclo 2024 - 2025 *(Receita revisada em 04/07/2024)
ELETRONORTE | SAO LUIS I | MC 230 kV TR 230/69 kV SAO LUIS I TF1 MA | RBF | FT TR 230/69 kV SAO LUIS I TF1 MA | 058/2001 | IPCA | RBSE | PRT 579/2012 | 2013-01-01 | 2043-01-01 | 193043.79 | 2025-06-01 | Ativa |  | *(RAP Portaria 579/2012 - Concessão prorrogada em 01/01/2013 – LEI 12783/2013 ) * Receita revisada no ciclo 2020-2021. * Receita revisada em 05-07-2024
ELETRONORTE | SAO LUIS I | MC 230 kV TR 230/69 kV SAO LUIS I TF1 MA | RBF | FT TR 230/69 kV SAO LUIS I TF1 MA | 058/2001 | IPCA | RBSE | PRT 120/2016 | 2017-07-01 | 2028-06-30 | 419083.35 | 2025-06-01 | Ativa |  | Componente Financeiro apurado referente ao período de Janeiro/2013 a Junho/2017, com prazo de pagamento de 8 anos, conforme consta no § 3º e § 4º, do Art. 1º, da PRT 120/2016. * Receita revisada no ciclo 2020-2021. * Receita revisada em 05-07-2024
ELETRONORTE | SAO LUIS I | MC 230 kV TR 230/69 kV SAO LUIS I TF1 MA | RBF | FT TR 230/69 kV SAO LUIS I TF1 MA | 058/2001 | IPCA | RBSE | PRT 120/2016 | 2017-07-01 | 2042-12-31 | 401941.59 | 2025-06-01 | Ativa |  | Parcela de RAP calculada de acordo com a PRT 120/2016 e incluída a partir do ciclo 2017-2018. * Receita revisada provisoriamente no reajuste do ciclo 2018-2019. * Receita revisada no ciclo 2020-2021. * Receita revisada em 05-07-2024
ELETRONORTE | SAO LUIS I | MC 230 kV TR 230/69 kV SAO LUIS I TF1 MA | RBF | FT TR 230/69 kV SAO LUIS I TF1 MA | 058/2001 | IPCA | RMEL | REN 905/2020 | 2015-12-03 | 2043-12-02 | 223707.57 | 2025-06-01 | Ativa |  | Melhorias de Pequeno Porte sem RAP Prévia incluídas no processo de revisão da RAP das transmissoras prorrogadas de 2023, nos termos do Módulo 3 das Regras dos Serviços de Transmissão de Energia Elétrica. * Melhoria autorizada sem RAP Prévia incluído no reajuste do Ciclo 2024 - 2025 *(Receita revisada em 04/07/2024)
ELETRONORTE | SAO LUIS I | IB 69 kV MG 230 kV SAO LUIS I MG1 MA IB3 | DIT |  | 058/2001 | IPCA | RPC | PRT 579/2012 | 2013-01-01 | 2043-01-01 | 50221.84 | 2025-06-01 | Ativa |  | *(RAP Portaria 579/2012 - Concessão prorrogada em 01/01/2013 – LEI 12783/2013 ) * Receita revisada no ciclo 2020-2021. * Receita revisada em 05-07-2024
ELETRONORTE | SAO LUIS I | IB 69 kV MG 230 kV SAO LUIS I MG1 MA IB2 | DIT |  | 058/2001 | IPCA | RPC | PRT 579/2012 | 2013-01-01 | 2043-01-01 | 50221.84 | 2025-06-01 | Ativa |  | *(RAP Portaria 579/2012 - Concessão prorrogada em 01/01/2013 – LEI 12783/2013 ) * Receita revisada no ciclo 2020-2021. * Receita revisada em 05-07-2024
ELETRONORTE | SAO LUIS I | IB 69 kV MG 230 kV SAO LUIS I MG1 MA IB1 | DIT |  | 058/2001 | IPCA | RPC | PRT 579/2012 | 2013-01-01 | 2043-01-01 | 50221.84 | 2025-06-01 | Ativa |  | *(RAP Portaria 579/2012 - Concessão prorrogada em 01/01/2013 – LEI 12783/2013 ) * Receita revisada no ciclo 2020-2021. * Receita revisada em 05-07-2024
ELETRONORTE | SAO LUIS I | IB 230 kV MG 230 kV SAO LUIS I MG1 MA IB1 | RB | FT MG 230 kV SAO LUIS I MG1 MA | 058/2001 | IPCA | RBSE | PRT 579/2012 | 2013-01-01 | 2043-01-01 | 158618.84 | 2025-06-01 | Ativa |  | *(RAP Portaria 579/2012 - Concessão prorrogada em 01/01/2013 – LEI 12783/2013 ) * Receita revisada no ciclo 2020-2021. * Receita revisada em 05-07-2024
ELETRONORTE | SAO LUIS I | IB 230 kV MG 230 kV SAO LUIS I MG1 MA IB1 | RB | FT MG 230 kV SAO LUIS I MG1 MA | 058/2001 | IPCA | RMEL | REN 905/2020 | 2015-12-03 | 2043-12-02 | 527852.36 | 2025-06-01 | Ativa |  | Melhorias de Pequeno Porte sem RAP Prévia incluídas no processo de revisão da RAP das transmissoras prorrogadas de 2023, nos termos do Módulo 3 das Regras dos Serviços de Transmissão de Energia Elétrica. * Melhoria autorizada sem RAP Prévia incluído no reajuste do Ciclo 2024 - 2025 *(Receita revisada em 04/07/2024)
ELETRONORTE | SAO LUIS I | EL 69 kV SAO LUIS I MARACANA 2 | DIT |  | 058/2001 | IPCA | RCDM | REN 443/2011 | 2017-06-29 | 2048-04-28 | 419137.91 | 2025-06-01 | Ativa |  | Uma entrada de linha em 69kV, destinada a conexão de linha na Maracanã 2 * Reforço autorizado sem RAP Prévia incluído no reajuste do Ciclo 2018 - 2019 *(Receita revisada em 03/07/2024)
ELETRONORTE | SAO LUIS I | EL 69 kV SAO LUIS I DIST8 | DIT |  | 058/2001 | IPCA | RPC | PRT 579/2012 | 2013-01-01 | 2043-01-01 | 87355.72 | 2025-06-01 | Ativa |  | *(RAP Portaria 579/2012 - Concessão prorrogada em 01/01/2013 – LEI 12783/2013 ) * Receita revisada no ciclo 2020-2021. * Receita revisada em 05-07-2024
ELETRONORTE | SAO LUIS I | EL 69 kV SAO LUIS I DIST7 | DIT |  | 058/2001 | IPCA | RPC | PRT 579/2012 | 2013-01-01 | 2043-01-01 | 87355.72 | 2025-06-01 | Ativa |  | *(RAP Portaria 579/2012 - Concessão prorrogada em 01/01/2013 – LEI 12783/2013 ) * Receita revisada no ciclo 2020-2021. * Receita revisada em 05-07-2024
ELETRONORTE | SAO LUIS I | EL 69 kV SAO LUIS I DIST6 | DIT |  | 058/2001 | IPCA | RPC | PRT 579/2012 | 2013-01-01 | 2043-01-01 | 87355.72 | 2025-06-01 | Ativa |  | *(RAP Portaria 579/2012 - Concessão prorrogada em 01/01/2013 – LEI 12783/2013 ) * Receita revisada no ciclo 2020-2021. * Receita revisada em 05-07-2024
ELETRONORTE | SAO LUIS I | EL 69 kV SAO LUIS I DIST6 | DIT |  | 058/2001 | IPCA | RPC | PRT 120/2016 | 2017-07-01 | 2028-06-30 | 189642.61 | 2025-06-01 | Ativa |  | Componente Financeiro apurado referente ao período de Janeiro/2013 a Junho/2017, com prazo de pagamento de 8 anos, conforme consta no § 3º e § 4º, do Art. 1º, da PRT 120/2016. * Receita revisada no ciclo 2020-2021. * Receita revisada em 05-07-2024
ELETRONORTE | SAO LUIS I | EL 69 kV SAO LUIS I DIST6 | DIT |  | 058/2001 | IPCA | RPC | PRT 120/2016 | 2017-07-01 | 2042-12-31 | 181885.66 | 2025-06-01 | Ativa |  | Parcela de RAP calculada de acordo com a PRT 120/2016 e incluída a partir do ciclo 2017-2018. * Receita revisada provisoriamente no reajuste do ciclo 2018-2019. * Receita revisada no ciclo 2020-2021. * Receita revisada em 05-07-2024
ELETRONORTE | SAO LUIS I | EL 69 kV SAO LUIS I DIST5 | DIT |  | 058/2001 | IPCA | RPC | PRT 579/2012 | 2013-01-01 | 2043-01-01 | 87355.72 | 2025-06-01 | Ativa |  | *(RAP Portaria 579/2012 - Concessão prorrogada em 01/01/2013 – LEI 12783/2013 ) * Receita revisada no ciclo 2020-2021. * Receita revisada em 05-07-2024
ELETRONORTE | SAO LUIS I | EL 69 kV SAO LUIS I DIST4 | DIT |  | 058/2001 | IPCA | RPC | PRT 579/2012 | 2013-01-01 | 2043-01-01 | 87355.72 | 2025-06-01 | Ativa |  | *(RAP Portaria 579/2012 - Concessão prorrogada em 01/01/2013 – LEI 12783/2013 ) * Receita revisada no ciclo 2020-2021. * Receita revisada em 05-07-2024
ELETRONORTE | SAO LUIS I | EL 69 kV SAO LUIS I DIST3 | DIT |  | 058/2001 | IPCA | RPC | PRT 579/2012 | 2013-01-01 | 2043-01-01 | 87355.72 | 2025-06-01 | Ativa |  | *(RAP Portaria 579/2012 - Concessão prorrogada em 01/01/2013 – LEI 12783/2013 ) * Receita revisada no ciclo 2020-2021. * Receita revisada em 05-07-2024
ELETRONORTE | SAO LUIS I | EL 69 kV SAO LUIS I DIST2 | DIT |  | 058/2001 | IPCA | RPC | PRT 579/2012 | 2013-01-01 | 2043-01-01 | 87355.72 | 2025-06-01 | Ativa |  | *(RAP Portaria 579/2012 - Concessão prorrogada em 01/01/2013 – LEI 12783/2013 ) * Receita revisada no ciclo 2020-2021. * Receita revisada em 05-07-2024
ELETRONORTE | SAO LUIS I | EL 69 kV SAO LUIS I DIST2 | DIT |  | 058/2001 | IPCA | RPC | PRT 120/2016 | 2017-07-01 | 2028-06-30 | 189642.61 | 2025-06-01 | Ativa |  | Componente Financeiro apurado referente ao período de Janeiro/2013 a Junho/2017, com prazo de pagamento de 8 anos, conforme consta no § 3º e § 4º, do Art. 1º, da PRT 120/2016. * Receita revisada no ciclo 2020-2021. * Receita revisada em 05-07-2024
ELETRONORTE | SAO LUIS I | EL 69 kV SAO LUIS I DIST2 | DIT |  | 058/2001 | IPCA | RPC | PRT 120/2016 | 2017-07-01 | 2042-12-31 | 181885.66 | 2025-06-01 | Ativa |  | Parcela de RAP calculada de acordo com a PRT 120/2016 e incluída a partir do ciclo 2017-2018. * Receita revisada provisoriamente no reajuste do ciclo 2018-2019. * Receita revisada no ciclo 2020-2021. * Receita revisada em 05-07-2024
ELETRONORTE | SAO LUIS I | EL 69 kV SAO LUIS I DIST1 | DIT |  | 058/2001 | IPCA | RPC | PRT 579/2012 | 2013-01-01 | 2043-01-01 | 87355.72 | 2025-06-01 | Ativa |  | *(RAP Portaria 579/2012 - Concessão prorrogada em 01/01/2013 – LEI 12783/2013 ) * Receita revisada no ciclo 2020-2021. * Receita revisada em 05-07-2024
ELETRONORTE | SAO LUIS I | EL 230 kV SAO LUIS I LT 230 kV SAO LUIS II /SAO LUIS I C-2 MA | RB | FT LT 230 kV SAO LUIS II /SAO LUIS I C-2 MA | 058/2001 | IPCA | RBSE | PRT 579/2012 | 2013-01-01 | 2043-01-01 | 269233.75 | 2025-06-01 | Ativa |  | *(RAP Portaria 579/2012 - Concessão prorrogada em 01/01/2013 – LEI 12783/2013 ) * Receita revisada no ciclo 2020-2021. * Receita revisada em 05-07-2024
ELETRONORTE | SAO LUIS I | EL 230 kV SAO LUIS I LT 230 kV SAO LUIS II /SAO LUIS I C-2 MA | RB | FT LT 230 kV SAO LUIS II /SAO LUIS I C-2 MA | 058/2001 | IPCA | RBSE | PRT 120/2016 | 2017-07-01 | 2028-06-30 | 584485.94 | 2025-06-01 | Ativa |  | Componente Financeiro apurado referente ao período de Janeiro/2013 a Junho/2017, com prazo de pagamento de 8 anos, conforme consta no § 3º e § 4º, do Art. 1º, da PRT 120/2016. * Receita revisada no ciclo 2020-2021. * Receita revisada em 05-07-2024
ELETRONORTE | SAO LUIS I | EL 230 kV SAO LUIS I LT 230 kV SAO LUIS II /SAO LUIS I C-2 MA | RB | FT LT 230 kV SAO LUIS II /SAO LUIS I C-2 MA | 058/2001 | IPCA | RMEL | REN 443/2011 | 2017-09-17 | 2041-09-16 | 20217.44 | 2025-06-01 | Ativa |  | SUBSTITUIR PARA-RAIOS DE 230 kV, FASES A, B E V DA LINHA LDLI-LT602. * Melhoria autorizada sem RAP Prévia incluído no reajuste do Ciclo 2018 - 2019 *(Receita revisada em 06/07/2020) *(Receita revisada em 03/07/2024)
ELETRONORTE | SAO LUIS I | EL 230 kV SAO LUIS I LT 230 kV SAO LUIS II /SAO LUIS I C-2 MA | RB | FT LT 230 kV SAO LUIS II /SAO LUIS I C-2 MA | 058/2001 | IPCA | RMEL | REN 905/2020 | 2012-09-30 | 2040-09-29 | 339750.4 | 2025-06-01 | Ativa |  | Melhorias de Pequeno Porte sem RAP Prévia incluídas no processo de revisão da RAP das transmissoras prorrogadas de 2023, nos termos do Módulo 3 das Regras dos Serviços de Transmissão de Energia Elétrica. * Melhoria autorizada sem RAP Prévia incluído no reajuste do Ciclo 2024 - 2025 *(Receita revisada em 04/07/2024)
ELETRONORTE | SAO LUIS I | EL 230 kV SAO LUIS I LT 230 kV SAO LUIS II /SAO LUIS I C-1 MA | RB | FT LT 230 kV SAO LUIS II /SAO LUIS I C-1 MA | 058/2001 | IPCA | RBSE | PRT 579/2012 | 2013-01-01 | 2043-01-01 | 269233.75 | 2025-06-01 | Ativa |  | *(RAP Portaria 579/2012 - Concessão prorrogada em 01/01/2013 – LEI 12783/2013 ) * Receita revisada no ciclo 2020-2021. * Receita revisada em 05-07-2024
ELETRONORTE | SAO LUIS I | EL 230 kV SAO LUIS I LT 230 kV SAO LUIS II /SAO LUIS I C-1 MA | RB | FT LT 230 kV SAO LUIS II /SAO LUIS I C-1 MA | 058/2001 | IPCA | RMEL | REN 443/2011 | 2017-09-24 | 2041-09-23 | 20232.48 | 2025-06-01 | Ativa |  | SUBSTITUIÇÃO DOS PARA-RAIOS DE 230 kV, FASES A, B E V. * Melhoria autorizada sem RAP Prévia incluído no reajuste do Ciclo 2018 - 2019 *(Receita revisada em 06/07/2020) *(Receita revisada em 03/07/2024)
ELETRONORTE | SAO LUIS I | EL 230 kV SAO LUIS I LT 230 kV SAO LUIS II /SAO LUIS I C-1 MA | RB | FT LT 230 kV SAO LUIS II /SAO LUIS I C-1 MA | 058/2001 | IPCA | RMEL | REN 905/2020 | 2012-12-02 | 2040-12-30 | 358676.34 | 2025-06-01 | Ativa |  | Melhorias de Pequeno Porte sem RAP Prévia incluídas no processo de revisão da RAP das transmissoras prorrogadas de 2023, nos termos do Módulo 3 das Regras dos Serviços de Transmissão de Energia Elétrica. * Melhoria autorizada sem RAP Prévia incluído no reajuste do Ciclo 2024 - 2025 *(Receita revisada em 04/07/2024)
ELETRONORTE | SAO LUIS II | TR 500/230 kV SAO LUIS II TRR1 MA | RB | FT TR 500/230 kV SAO LUIS II TRR1 MA | 058/2001 | IPCA | RBSE | PRT 579/2012 | 2013-01-01 | 2043-01-01 | 741890.6 | 2025-06-01 | Ativa |  | *(RAP Portaria 579/2012 - Concessão prorrogada em 01/01/2013 – LEI 12783/2013 ) * Receita revisada no ciclo 2020-2021. * Receita revisada em 05-07-2024
ELETRONORTE | SAO LUIS II | TR 500/230 kV SAO LUIS II TRR1 MA | RB | FT TR 500/230 kV SAO LUIS II TRR1 MA | 058/2001 | IPCA | RBSE | PRT 120/2016 | 2017-07-01 | 2028-06-30 | 1610587.91 | 2025-06-01 | Ativa |  | Componente Financeiro apurado referente ao período de Janeiro/2013 a Junho/2017, com prazo de pagamento de 8 anos, conforme consta no § 3º e § 4º, do Art. 1º, da PRT 120/2016. * Receita revisada no ciclo 2020-2021. * Receita revisada em 05-07-2024
ELETRONORTE | SAO LUIS II | TR 500/230 kV SAO LUIS II TR4 MA | RB | FT TR 500/230 kV SAO LUIS II TR4 MA | 058/2001 | IPCA | RBNI | REA 3216/2011 | 2014-05-26 | 2049-01-08 | 5107255.2 | 2025-06-01 | Ativa | T2011-118 | Instalar, na SE São Luis II, um banco de autotransformadores 500/230 kV - 3x200 MVA . *(Inclui alterações estabelecidas pela Lei 12.783/2013) *(Receita revisada em 06/07/2020) *(Receita revisada em 03/07/2024)
ELETRONORTE | SAO LUIS II | TR 500/230 kV SAO LUIS II TR4 MA | RB | FT TR 500/230 kV SAO LUIS II TR4 MA | 058/2001 | IPCA | RMEL | REN 905/2020 | 2017-02-28 | 2041-02-27 | 18187.62 | 2025-06-01 | Ativa |  | Melhorias de Pequeno Porte sem RAP Prévia incluídas no processo de revisão da RAP das transmissoras prorrogadas de 2023, nos termos do Módulo 3 das Regras dos Serviços de Transmissão de Energia Elétrica. * Melhoria autorizada sem RAP Prévia incluído no reajuste do Ciclo 2024 - 2025 *(Receita revisada em 04/07/2024)
ELETRONORTE | SAO LUIS II | TR 500/230 kV SAO LUIS II TR3 MA | RB | FT TR 500/230 kV SAO LUIS II TR3 MA | 058/2001 | IPCA | RBSE | PRT 579/2012 | 2013-01-01 | 2043-01-01 | 2225671.79 | 2025-06-01 | Ativa |  | *(RAP Portaria 579/2012 - Concessão prorrogada em 01/01/2013 – LEI 12783/2013 ) * Receita revisada no ciclo 2020-2021. * Receita revisada em 05-07-2024
ELETRONORTE | SAO LUIS II | TR 500/230 kV SAO LUIS II TR3 MA | RB | FT TR 500/230 kV SAO LUIS II TR3 MA | 058/2001 | IPCA | RBSE | PRT 120/2016 | 2017-07-01 | 2028-06-30 | 4831763.72 | 2025-06-01 | Ativa |  | Componente Financeiro apurado referente ao período de Janeiro/2013 a Junho/2017, com prazo de pagamento de 8 anos, conforme consta no § 3º e § 4º, do Art. 1º, da PRT 120/2016. * Receita revisada no ciclo 2020-2021. * Receita revisada em 05-07-2024
ELETRONORTE | SAO LUIS II | TR 500/230 kV SAO LUIS II TR3 MA | RB | FT TR 500/230 kV SAO LUIS II TR3 MA | 058/2001 | IPCA | RBSE | PRT 120/2016 | 2017-07-01 | 2042-12-31 | 4634130.19 | 2025-06-01 | Ativa |  | Parcela de RAP calculada de acordo com a PRT 120/2016 e incluída a partir do ciclo 2017-2018. * Receita revisada provisoriamente no reajuste do ciclo 2018-2019. * Receita revisada no ciclo 2020-2021. * Receita revisada em 05-07-2024
ELETRONORTE | SAO LUIS II | TR 500/230 kV SAO LUIS II TR3 MA | RB | FT TR 500/230 kV SAO LUIS II TR3 MA | 058/2001 | IPCA | RMEL | REN 443/2011 | 2017-12-29 | 2052-12-06 | 33369.59 | 2025-06-01 | Ativa |  | SUBSTITUIÇÃO DE UMA BUCHA CONDENSIVA DE 500KV EM UM AUTOTRANSFORMADOR MONOFÁSICO, FABRICAÇÃO BBC, CÓDIGO OPERACIONAL LDAT7-03 FASE A. * Melhoria autorizada sem RAP Prévia incluído no reajuste do Ciclo 2018 - 2019 *(Receita revisada em 06/07/2020) *(Receita revisada em 03/07/2024)
ELETRONORTE | SAO LUIS II | TR 500/230 kV SAO LUIS II TR3 MA | RB | FT TR 500/230 kV SAO LUIS II TR3 MA | 058/2001 | IPCA | RMEL | REN 443/2011 | 2017-12-29 | 2052-12-06 | 27329.09 | 2025-06-01 | Ativa |  | SUBSTITUIÇÃO DE UMA BUCHA CONDENSIVA DE 500KV EM UM AUTOTRANSFORMADOR MONOFÁSICO, FABRICAÇÃO BBC, CÓDIGO OPERACIONAL LDAT7-03 FASE B. * Melhoria autorizada sem RAP Prévia incluído no reajuste do Ciclo 2018 - 2019 *(Receita revisada em 06/07/2020) *(Receita revisada em 03/07/2024)
ELETRONORTE | SAO LUIS II | TR 500/230 kV SAO LUIS II TR3 MA | RB | FT TR 500/230 kV SAO LUIS II TR3 MA | 058/2001 | IPCA | RMEL | REN 443/2011 | 2017-12-29 | 2052-12-06 | 27329.09 | 2025-06-01 | Ativa |  | SUBSTITUIÇÃO DE UMA BUCHA CONDENSIVA DE 500KV EM UM AUTOTRANSFORMADOR MONOFÁSICO, FABRICAÇÃO BBC, CÓDIGO OPERACIONAL LDAT7-03 FASE V. * Melhoria autorizada sem RAP Prévia incluído no reajuste do Ciclo 2018 - 2019 *(Receita revisada em 06/07/2020) *(Receita revisada em 03/07/2024)
ELETRONORTE | SAO LUIS II | TR 500/230 kV SAO LUIS II TR3 MA | RB | FT TR 500/230 kV SAO LUIS II TR3 MA | 058/2001 | IPCA | RMEL | REN 443/2011 | 2017-12-29 | 2052-12-06 | 27329.09 | 2025-06-01 | Ativa |  | SUBSTITUIÇÃO DE UMA BUCHA CONDENSIVA DE 230KV EM UM AUTOTRANSFORMADOR MONOFÁSICO, FABRICAÇÃO BBC, CÓDIGO OPERACIONAL LDAT7-03 FASE B. * Melhoria autorizada sem RAP Prévia incluído no reajuste do Ciclo 2018 - 2019 *(Receita revisada em 06/07/2020) *(Receita revisada em 03/07/2024)
ELETRONORTE | SAO LUIS II | TR 500/230 kV SAO LUIS II TR3 MA | RB | FT TR 500/230 kV SAO LUIS II TR3 MA | 058/2001 | IPCA | RMEL | REN 443/2011 | 2017-12-29 | 2052-12-06 | 27329.09 | 2025-06-01 | Ativa |  | SUBSTITUIÇÃO DE UMA BUCHA CONDENSIVA DE 230KV EM UM AUTOTRANSFORMADOR MONOFÁSICO, FABRICAÇÃO BBC, CÓDIGO OPERACIONAL LDAT7-03 FASE V. * Melhoria autorizada sem RAP Prévia incluído no reajuste do Ciclo 2018 - 2019 *(Receita revisada em 06/07/2020) *(Receita revisada em 03/07/2024)
ELETRONORTE | SAO LUIS II | TR 500/230 kV SAO LUIS II TR3 MA | RB | FT TR 500/230 kV SAO LUIS II TR3 MA | 058/2001 | IPCA | RMEL | REN 443/2011 | 2017-12-29 | 2052-12-06 | 130898.72 | 2025-06-01 | Ativa |  | REVITALIZAÇÃO DE UM AUTOTRANSFORMADOR MONOFÁSICO, FABRICAÇÃO BBC, CÓDIGO OPERACIONAL LDAT7-03 FASE A, CONTEMPLANDO: PINTURA COMPLETA, SUBSTITUIÇÃO DE TODAS AS VEDAÇÕES, SUBSTITUIÇÃO DA MEMBRANA DO SISTEMA DE SELAGEM, SUBSTITUIÇÃO DE ACESSÓRIOS, SUBSTITUIÇÃO DO ARMÁRIO DE COMANDO DA VENTILAÇÃO FORÇADA. * Melhoria autorizada sem RAP Prévia incluído no reajuste do Ciclo 2018 - 2019 *(Receita revisada em 06/07/2020) *(Receita revisada em 03/07/2024)
ELETRONORTE | SAO LUIS II | TR 500/230 kV SAO LUIS II TR3 MA | RB | FT TR 500/230 kV SAO LUIS II TR3 MA | 058/2001 | IPCA | RMEL | REN 443/2011 | 2017-12-29 | 2052-12-06 | 130898.72 | 2025-06-01 | Ativa |  | REVITALIZAÇÃO DE UM AUTOTRANSFORMADOR MONOFÁSICO, FABRICAÇÃO BBC, CÓDIGO OPERACIONAL LDAT7-03 FASE B, CONTEMPLANDO: PINTURA COMPLETA, SUBSTITUIÇÃO DE TODAS AS VEDAÇÕES, SUBSTITUIÇÃO DA MEMBRANA DO SISTEMA DE SELAGEM, SUBSTITUIÇÃO DE UM RELÉ DE GÁS, SUBSTITUIÇÃO DE ACESSÓRIOS, SUBSTITUIÇÃO DO ARMÁRIO DE COMANDO DA VENTILAÇÃO FORÇADA. * Melhoria autorizada sem RAP Prévia incluído no reajuste do Ciclo 2018 - 2019 *(Receita revisada em 06/07/2020) *(Receita revisada em 03/07/2024)
ELETRONORTE | SAO LUIS II | TR 500/230 kV SAO LUIS II TR3 MA | RB | FT TR 500/230 kV SAO LUIS II TR3 MA | 058/2001 | IPCA | RMEL | REN 443/2011 | 2017-12-29 | 2041-12-28 | 42502.94 | 2025-06-01 | Ativa |  | SUBSTITUIÇÃO DOS PARA-RAIOS DE 500KV DO LDAT7-03 FASES A, B E V. * Melhoria autorizada sem RAP Prévia incluído no reajuste do Ciclo 2018 - 2019 *(Receita revisada em 06/07/2020) *(Receita revisada em 03/07/2024)
ELETRONORTE | SAO LUIS II | TR 500/230 kV SAO LUIS II TR3 MA | RB | FT TR 500/230 kV SAO LUIS II TR3 MA | 058/2001 | IPCA | RMEL | REN 905/2020 | 2017-12-27 | 2050-07-04 | 118889.55 | 2025-06-01 | Ativa |  | Melhorias de Pequeno Porte sem RAP Prévia incluídas no processo de revisão da RAP das transmissoras prorrogadas de 2023, nos termos do Módulo 3 das Regras dos Serviços de Transmissão de Energia Elétrica. * Melhoria autorizada sem RAP Prévia incluído no reajuste do Ciclo 2024 - 2025 *(Receita revisada em 04/07/2024)
ELETRONORTE | SAO LUIS II | TR 500/230 kV SAO LUIS II TR2 MA | RB | FT TR 500/230 kV SAO LUIS II TR2 MA | 058/2001 | IPCA | RBSE | PRT 579/2012 | 2013-01-01 | 2043-01-01 | 2225671.79 | 2025-06-01 | Ativa |  | *(RAP Portaria 579/2012 - Concessão prorrogada em 01/01/2013 – LEI 12783/2013 ) * Receita revisada no ciclo 2020-2021. * Receita revisada em 05-07-2024
ELETRONORTE | SAO LUIS II | TR 500/230 kV SAO LUIS II TR2 MA | RB | FT TR 500/230 kV SAO LUIS II TR2 MA | 058/2001 | IPCA | RBSE | PRT 120/2016 | 2017-07-01 | 2028-06-30 | 4831763.72 | 2025-06-01 | Ativa |  | Componente Financeiro apurado referente ao período de Janeiro/2013 a Junho/2017, com prazo de pagamento de 8 anos, conforme consta no § 3º e § 4º, do Art. 1º, da PRT 120/2016. * Receita revisada no ciclo 2020-2021. * Receita revisada em 05-07-2024
ELETRONORTE | SAO LUIS II | TR 500/230 kV SAO LUIS II TR2 MA | RB | FT TR 500/230 kV SAO LUIS II TR2 MA | 058/2001 | IPCA | RMEL | REN 443/2011 | 2017-07-27 | 2052-07-04 | 34609.17 | 2025-06-01 | Ativa |  | SUBSTITUIÇÃO DE UMA BUCHA CONDENSIVA DE 500KV EM UM AUTOTRANSFORMADOR MONOFÁSICO, FABRICAÇÃO BBC, CÓDIGO OPERACIONAL LDAT7-02 FASE B. * Melhoria autorizada sem RAP Prévia incluído no reajuste do Ciclo 2018 - 2019 *(Receita revisada em 06/07/2020) *(Receita revisada em 03/07/2024)
ELETRONORTE | SAO LUIS II | TR 500/230 kV SAO LUIS II TR2 MA | RB | FT TR 500/230 kV SAO LUIS II TR2 MA | 058/2001 | IPCA | RMEL | REN 443/2011 | 2017-10-20 | 2043-10-04 | 6274.44 | 2025-06-01 | Ativa |  | SUBSTITUIÇÃO DO MOTO-COMPRESSOR DO SISTEMA DE AR COMPRIMIDO DO DISJUNTOR 230 kV LDDJ6-10 - LADO DO SECUNDÁRIO DO LDAT7-02. * Melhoria autorizada sem RAP Prévia incluído no reajuste do Ciclo 2018 - 2019 *(Receita revisada em 06/07/2020) *(Receita revisada em 03/07/2024)
ELETRONORTE | SAO LUIS II | TR 500/230 kV SAO LUIS II TR2 MA | RB | FT TR 500/230 kV SAO LUIS II TR2 MA | 058/2001 | IPCA | RMEL | REN 443/2011 | 2017-07-07 | 2041-07-06 | 20062.77 | 2025-06-01 | Ativa |  | SUBSTITUIÇÃO DOS PARA-RAIOS DE 230KV DO LDAT7-02 FASES A, B E V. * Melhoria autorizada sem RAP Prévia incluído no reajuste do Ciclo 2018 - 2019 *(Receita revisada em 06/07/2020) *(Receita revisada em 03/07/2024)
ELETRONORTE | SAO LUIS II | TR 500/230 kV SAO LUIS II TR2 MA | RB | FT TR 500/230 kV SAO LUIS II TR2 MA | 058/2001 | IPCA | RMEL | REN 905/2020 | 2019-07-09 | 2051-12-14 | 197227.13 | 2025-06-01 | Ativa |  | Melhorias de Pequeno Porte sem RAP Prévia incluídas no processo de revisão da RAP das transmissoras prorrogadas de 2023, nos termos do Módulo 3 das Regras dos Serviços de Transmissão de Energia Elétrica. * Melhoria autorizada sem RAP Prévia incluído no reajuste do Ciclo 2024 - 2025 *(Receita revisada em 04/07/2024)
ELETRONORTE | SAO LUIS II | TR 500/230 kV SAO LUIS II TR1 MA | RB | FT TR 500/230 kV SAO LUIS II TR1 MA | 058/2001 | IPCA | RBSE | PRT 579/2012 | 2013-01-01 | 2043-01-01 | 2225671.79 | 2025-06-01 | Ativa |  | *(RAP Portaria 579/2012 - Concessão prorrogada em 01/01/2013 – LEI 12783/2013 ) * Receita revisada no ciclo 2020-2021. * Receita revisada em 05-07-2024
ELETRONORTE | SAO LUIS II | TR 500/230 kV SAO LUIS II TR1 MA | RB | FT TR 500/230 kV SAO LUIS II TR1 MA | 058/2001 | IPCA | RBSE | PRT 120/2016 | 2017-07-01 | 2028-06-30 | 4831763.72 | 2025-06-01 | Ativa |  | Componente Financeiro apurado referente ao período de Janeiro/2013 a Junho/2017, com prazo de pagamento de 8 anos, conforme consta no § 3º e § 4º, do Art. 1º, da PRT 120/2016. * Receita revisada no ciclo 2020-2021. * Receita revisada em 05-07-2024
ELETRONORTE | SAO LUIS II | TR 500/230 kV SAO LUIS II TR1 MA | RB | FT TR 500/230 kV SAO LUIS II TR1 MA | 058/2001 | IPCA | RMEL | REN 443/2011 | 2017-07-06 | 2041-07-05 | 20060.62 | 2025-06-01 | Ativa |  | SUBSTITUIÇÃO DOS PARA-RAIOS DE 230KV DO LDAT7-01 FASES A, B, V E R. * Melhoria autorizada sem RAP Prévia incluído no reajuste do Ciclo 2018 - 2019 *(Receita revisada em 06/07/2020) *(Receita revisada em 03/07/2024)
ELETRONORTE | SAO LUIS II | TR 500/230 kV SAO LUIS II TR1 MA | RB | FT TR 500/230 kV SAO LUIS II TR1 MA | 058/2001 | IPCA | RMELP | REA 14780/2023 |  |  | 7761724.19 | 2025-06-01 | Prevista | T2023-073 | Obra de Substituição Completa - Substituição dos autotransformadores de força Nº 01 500/230kV DE 200MVA da SE São Luís II, FASES A, B E V. As desativações associadas a esta substituição devem atender ao disposto no Módulo 9 do PRORET. Foi considerada receita adicional de O&M para o novo equipamento. SGPMR 0000892/2021.
ELETRONORTE | SAO LUIS II | TR 500/230 kV SAO LUIS II TR1 MA | RB | FT TR 500/230 kV SAO LUIS II TR1 MA | 058/2001 | IPCA | RMEL | REN 905/2020 | 2019-01-06 | 2049-05-21 | 67757.79 | 2025-06-01 | Ativa |  | Melhorias de Pequeno Porte sem RAP Prévia incluídas no processo de revisão da RAP das transmissoras prorrogadas de 2023, nos termos do Módulo 3 das Regras dos Serviços de Transmissão de Energia Elétrica. * Melhoria autorizada sem RAP Prévia incluído no reajuste do Ciclo 2024 - 2025 *(Receita revisada em 04/07/2024)
ELETRONORTE | SAO LUIS II | TR 500/230 kV SAO LUIS II TR1 MA | RB | FT TR 500/230 kV SAO LUIS II TR1 MA | 058/2001 | IPCA | RBNI | DSP 1107/2021 | 2020-11-18 | 2050-11-21 | 37417.69 | 2025-06-01 | Ativa |  | Implantacao de Unidade de Medicao Fasorial PMU nos bays das LT 500 kV Maraba Tucurui C1 Obra reconhecida na Revisão da RAP. * Reforço autorizado sem RAP Prévia incluído no reajuste do Ciclo 2024 - 2025 *(Receita revisada em 04/07/2024)
ELETRONORTE | SAO LUIS II | TR 230/18,3 kV SAO LUIS II TRR1 MA | RB | FT CE 150/-100 MvAr SAO LUIS II CE1 MA | 058/2001 | IPCA | RBSE | PRT 579/2012 | 2013-01-01 | 2043-01-01 | 294630.46 | 2025-06-01 | Ativa |  | *(RAP Portaria 579/2012 - Concessão prorrogada em 01/01/2013 – LEI 12783/2013 ) * Receita revisada no ciclo 2020-2021. * Receita revisada em 05-07-2024
ELETRONORTE | SAO LUIS II | TR 230/18,3 kV SAO LUIS II TR2 MA | RB | FT CE 150/-100 Mvar SAO LUIS II CE2 MA | 058/2001 | IPCA | RBSE | PRT 579/2012 | 2013-01-01 | 2043-01-01 | 689135.29 | 2025-06-01 | Ativa |  | *(RAP Portaria 579/2012 - Concessão prorrogada em 01/01/2013 – LEI 12783/2013 ) * Receita revisada no ciclo 2020-2021. * Receita revisada em 05-07-2024
ELETRONORTE | SAO LUIS II | TR 230/18,3 kV SAO LUIS II TR1 MA | RB | FT CE 150/-100 MvAr SAO LUIS II CE1 MA | 058/2001 | IPCA | RBSE | PRT 579/2012 | 2013-01-01 | 2043-01-01 | 689135.29 | 2025-06-01 | Ativa |  | *(RAP Portaria 579/2012 - Concessão prorrogada em 01/01/2013 – LEI 12783/2013 ) * Receita revisada no ciclo 2020-2021. * Receita revisada em 05-07-2024
ELETRONORTE | SAO LUIS II | RTN 69 kV 0 Mvar SAO LUIS II RN2 MA | RB | FT LT 500 kV SAO LUIS II /BACABEIRA C-2 MA | 058/2001 | IPCA | RBSE | PRT 579/2012 | 2013-01-01 | 2043-01-01 | 16446.14 | 2025-06-01 | Ativa |  | *(RAP Portaria 579/2012 - Concessão prorrogada em 01/01/2013 – LEI 12783/2013 ) * Receita revisada no ciclo 2020-2021. * Receita revisada em 05-07-2024
ELETRONORTE | SAO LUIS II | RTN 69 kV 0 Mvar SAO LUIS II RN1 MA | RB | FT LT 500 kV SAO LUIS II /BACABEIRA C-1 MA | 058/2001 | IPCA | RBSE | PRT 579/2012 | 2013-01-01 | 2043-01-01 | 16446.14 | 2025-06-01 | Ativa |  | *(RAP Portaria 579/2012 - Concessão prorrogada em 01/01/2013 – LEI 12783/2013 ) * Receita revisada no ciclo 2020-2021. * Receita revisada em 05-07-2024
ELETRONORTE | SAO LUIS II | RTL 500 kV 33,3 Mvar SAO LUIS II RTR1 MA | RB | FT RTL 500 kV 33,3 MVAr SAO LUIS II RTR1 MA | 058/2001 | IPCA | RBSE | PRT 579/2012 | 2013-01-01 | 2043-01-01 | 267817.1 | 2025-06-01 | Ativa |  | *(RAP Portaria 579/2012 - Concessão prorrogada em 01/01/2013 – LEI 12783/2013 ) * Receita revisada no ciclo 2020-2021. * Receita revisada em 05-07-2024
ELETRONORTE | SAO LUIS II | RTL 500 kV 33,3 Mvar SAO LUIS II RTR1 MA | RB | FT RTL 500 kV 33,3 MVAr SAO LUIS II RTR1 MA | 058/2001 | IPCA | RBSE | PRT 120/2016 | 2017-07-01 | 2028-06-30 | 581410.5 | 2025-06-01 | Ativa |  | Componente Financeiro apurado referente ao período de Janeiro/2013 a Junho/2017, com prazo de pagamento de 8 anos, conforme consta no § 3º e § 4º, do Art. 1º, da PRT 120/2016. * Receita revisada no ciclo 2020-2021. * Receita revisada em 05-07-2024
ELETRONORTE | SAO LUIS II | RTL 500 kV 100 Mvar SAO LUIS II RT2 MA | RB | FT LT 500 kV SAO LUIS II /BACABEIRA C-2 MA | 058/2001 | IPCA | RBSE | PRT 579/2012 | 2013-01-01 | 2043-01-01 | 803744.11 | 2025-06-01 | Ativa |  | *(RAP Portaria 579/2012 - Concessão prorrogada em 01/01/2013 – LEI 12783/2013 ) * Receita revisada no ciclo 2020-2021. * Receita revisada em 05-07-2024
ELETRONORTE | SAO LUIS II | RTL 500 kV 100 Mvar SAO LUIS II RT2 MA | RB | FT LT 500 kV SAO LUIS II /BACABEIRA C-2 MA | 058/2001 | IPCA | RBSE | PRT 120/2016 | 2017-07-01 | 2028-06-30 | 1744867.17 | 2025-06-01 | Ativa |  | Componente Financeiro apurado referente ao período de Janeiro/2013 a Junho/2017, com prazo de pagamento de 8 anos, conforme consta no § 3º e § 4º, do Art. 1º, da PRT 120/2016. * Receita revisada no ciclo 2020-2021. * Receita revisada em 05-07-2024
ELETRONORTE | SAO LUIS II | RTL 500 kV 100 Mvar SAO LUIS II RT2 MA | RB | FT LT 500 kV SAO LUIS II /BACABEIRA C-2 MA | 058/2001 | IPCA | RBSE | PRT 120/2016 | 2017-07-01 | 2042-12-31 | 1673496.91 | 2025-06-01 | Ativa |  | Parcela de RAP calculada de acordo com a PRT 120/2016 e incluída a partir do ciclo 2017-2018. * Receita revisada provisoriamente no reajuste do ciclo 2018-2019. * Receita revisada no ciclo 2020-2021. * Receita revisada em 05-07-2024
ELETRONORTE | SAO LUIS II | RTL 500 kV 100 Mvar SAO LUIS II RT2 MA | RB | FT LT 500 kV SAO LUIS II /BACABEIRA C-2 MA | 058/2001 | IPCA | RMEL | REN 905/2020 | 2020-11-18 | 2044-11-17 | 22171.39 | 2025-06-01 | Ativa |  | Melhorias de Pequeno Porte sem RAP Prévia incluídas no processo de revisão da RAP das transmissoras prorrogadas de 2023, nos termos do Módulo 3 das Regras dos Serviços de Transmissão de Energia Elétrica. * Melhoria autorizada sem RAP Prévia incluído no reajuste do Ciclo 2024 - 2025 *(Receita revisada em 04/07/2024)
ELETRONORTE | SAO LUIS II | RTL 500 kV 100 Mvar SAO LUIS II RT2 MA | RB | FT LT 500 kV SAO LUIS II /BACABEIRA C-2 MA | 058/2001 | IPCA | RBNI | DSP 1107/2021 | 2017-12-19 | 2032-12-18 | 49336.92 | 2025-06-01 | Ativa |  | Implantacao de sistema de medicao e monitoramento online de Buchas Condensivas do equipamento LDRE701 para integrar ao SISTEMA DE SUPERVISAO SAGE Obra reconhecida na Revisão da RAP. * Reforço autorizado sem RAP Prévia incluído no reajuste do Ciclo 2024 - 2025 *(Receita revisada em 04/07/2024)
ELETRONORTE | SAO LUIS II | RTL 500 kV 100 Mvar SAO LUIS II RT1 MA | RB | FT LT 500 kV SAO LUIS II /BACABEIRA C-1 MA | 058/2001 | IPCA | RBSE | PRT 579/2012 | 2013-01-01 | 2043-01-01 | 803744.11 | 2025-06-01 | Ativa |  | *(RAP Portaria 579/2012 - Concessão prorrogada em 01/01/2013 – LEI 12783/2013 ) * Receita revisada no ciclo 2020-2021. * Receita revisada em 05-07-2024
ELETRONORTE | SAO LUIS II | RTL 500 kV 100 Mvar SAO LUIS II RT1 MA | RB | FT LT 500 kV SAO LUIS II /BACABEIRA C-1 MA | 058/2001 | IPCA | RBSE | PRT 120/2016 | 2017-07-01 | 2028-06-30 | 1744867.17 | 2025-06-01 | Ativa |  | Componente Financeiro apurado referente ao período de Janeiro/2013 a Junho/2017, com prazo de pagamento de 8 anos, conforme consta no § 3º e § 4º, do Art. 1º, da PRT 120/2016. * Receita revisada no ciclo 2020-2021. * Receita revisada em 05-07-2024
ELETRONORTE | SAO LUIS II | RTB 500 kV 45,3 Mvar SAO LUIS II RTR1 MA | RB | FT RTB 500 kV 45,3 MVAr SAO LUIS II RTR1 MA | 058/2001 | IPCA | RBSE | PRT 579/2012 | 2013-01-01 | 2043-01-01 | 298162.12 | 2025-06-01 | Ativa |  | *(RAP Portaria 579/2012 - Concessão prorrogada em 01/01/2013 – LEI 12783/2013 ) * Receita revisada no ciclo 2020-2021. * Receita revisada em 05-07-2024
ELETRONORTE | SAO LUIS II | RTB 500 kV 45,3 Mvar SAO LUIS II RTR1 MA | RB | FT RTB 500 kV 45,3 MVAr SAO LUIS II RTR1 MA | 058/2001 | IPCA | RBSE | PRT 120/2016 | 2017-07-01 | 2028-06-30 | 647287.22 | 2025-06-01 | Ativa |  | Componente Financeiro apurado referente ao período de Janeiro/2013 a Junho/2017, com prazo de pagamento de 8 anos, conforme consta no § 3º e § 4º, do Art. 1º, da PRT 120/2016. * Receita revisada no ciclo 2020-2021. * Receita revisada em 05-07-2024
ELETRONORTE | SAO LUIS II | RTB 500 kV 45,3 Mvar SAO LUIS II RTR1 MA | RB | FT RTB 500 kV 45,3 MVAr SAO LUIS II RTR1 MA | 058/2001 | IPCA | RMELP | REA 11450/2022 |  |  | 846823.86 | 2025-06-01 | Prevista | T2022-044 | Obra de Substituição Completa - Substituir na SE São Luís II o reator monofásico reserva - RTR1 - 500 kV - 1x45,33 MVAr por outro de 1x45,33 MVAr. As desativações associadas a esta substituição devem atender ao disposto no Módulo 9 do PRORET. Foi considerada receita adicional de O&M para o novo equipamento.
ELETRONORTE | SAO LUIS II | RTB 500 kV 136 Mvar SAO LUIS II RT4 MA | RB | FT RTB 500 kV 136 Mvar SAO LUIS II RT4 MA | 058/2001 | IPCA | RBNI | REA 7814/2019 | 2021-08-16 | 2056-10-31 | 2441936.2 | 2025-06-01 | Ativa | T2018-041 | Instalação na SE São Luis II, segundo Reator de Barra manobrável - 3x45,3 - 500 kV *(Receita revisada em 03/07/2024)
ELETRONORTE | SAO LUIS II | RTB 500 kV 136 Mvar SAO LUIS II RT3 MA | RB | FT RTB 500 kV 136 MVAr SAO LUIS II RT3 MA | 058/2001 | IPCA | RBSE | PRT 579/2012 | 2013-01-01 | 2043-01-01 | 894486.35 | 2025-06-01 | Ativa |  | *(RAP Portaria 579/2012 - Concessão prorrogada em 01/01/2013 – LEI 12783/2013 ) * Receita revisada no ciclo 2020-2021. * Receita revisada em 05-07-2024
ELETRONORTE | SAO LUIS II | RTB 500 kV 136 Mvar SAO LUIS II RT3 MA | RB | FT RTB 500 kV 136 MVAr SAO LUIS II RT3 MA | 058/2001 | IPCA | RBSE | PRT 120/2016 | 2017-07-01 | 2028-06-30 | 1941861.66 | 2025-06-01 | Ativa |  | Componente Financeiro apurado referente ao período de Janeiro/2013 a Junho/2017, com prazo de pagamento de 8 anos, conforme consta no § 3º e § 4º, do Art. 1º, da PRT 120/2016. * Receita revisada no ciclo 2020-2021. * Receita revisada em 05-07-2024
ELETRONORTE | SAO LUIS II | RTB 500 kV 136 Mvar SAO LUIS II RT3 MA | RB | FT RTB 500 kV 136 MVAr SAO LUIS II RT3 MA | 058/2001 | IPCA | RMEL | REN 443/2011 | 2017-04-26 | 2032-04-25 | 37999.55 | 2025-06-01 | Ativa |  | Implantação de sistema de medição e monitoramento on-line de Buchas Condensivas do equipamento LDRE7-03 para integrar ao SISTEMA DE SUPERVISÃO SAGE. * Melhoria autorizada sem RAP Prévia incluído no reajuste do Ciclo 2018 - 2019 *(Receita revisada em 06/07/2020) *(Receita revisada em 03/07/2024)
ELETRONORTE | SAO LUIS II | RTB 500 kV 136 Mvar SAO LUIS II RT3 MA | RB | FT RTB 500 kV 136 MVAr SAO LUIS II RT3 MA | 058/2001 | IPCA | RMEL | REN 443/2011 | 2017-06-09 | 2041-06-08 | 27730.72 | 2025-06-01 | Ativa |  | SUBSTITUIÇÃO DOS PARA-RAIOS DE 500KV DAS FASES A E V DO BANCO DE REATORES LDRE7-03. * Melhoria autorizada sem RAP Prévia incluído no reajuste do Ciclo 2018 - 2019 *(Receita revisada em 06/07/2020) *(Receita revisada em 03/07/2024)
ELETRONORTE | SAO LUIS II | RTB 500 kV 136 Mvar SAO LUIS II RT3 MA | RB | FT RTB 500 kV 136 MVAr SAO LUIS II RT3 MA | 058/2001 | IPCA | RMELP | REA 11450/2022 |  |  | 2540471.58 | 2025-06-01 | Prevista | T2022-043 | Obra de Substituição Completa - Substituir na SE São Luís II o reator monofásico - RT3 - 500 kV - 3x45,33 MVAr por outro de 3x45,33 MVAr. As desativações associadas a esta substituição devem atender ao disposto no Módulo 9 do PRORET. Foi considerada receita adicional de O&M para o novo equipamento.
ELETRONORTE | SAO LUIS II | MG 500 kV SAO LUIS II MG1 MA | RB | FT MG 500 kV SAO LUIS II MG1 MA | 058/2001 | IPCA | RBNI | REA 2270/2010 | 2013-12-16 | 2041-02-02 | 1327122.46 | 2025-06-01 | Ativa | T2009-234 | Acréscimo em módulo de infraestrutura gera - MIG referente à remoção de almoxarifado para implantação do compensador estático, no setor de 230 kV, de +150 -100 Mvar na subestação São Luis II. *(Inclui alterações estabelecidas pela Lei 12.783/2013) *(Receita revisada em 06/07/2020) *(Receita revisada em 03/07/2024)
ELETRONORTE | SAO LUIS II | MG 500 kV SAO LUIS II MG1 MA | RB | FT MG 500 kV SAO LUIS II MG1 MA | 058/2001 | IPCA | RBNI | REA 3216/2011 | 2014-05-26 | 2042-08-18 | 588508.76 | 2025-06-01 | Ativa | T2011-118 | Instalar, na SE São Luis II, um módulo de infraestrutura de manobra 500 kV *(Inclui alterações estabelecidas pela Lei 12.783/2013) *(Receita revisada em 06/07/2020) *(Receita revisada em 03/07/2024)
ELETRONORTE | SAO LUIS II | MG 500 kV SAO LUIS II MG1 MA | RB | FT MG 500 kV SAO LUIS II MG1 MA | 058/2001 | IPCA | RBSE | PRT 579/2012 | 2013-01-01 | 2043-01-01 | 2009279.64 | 2025-06-01 | Ativa |  | *(RAP Portaria 579/2012 - Concessão prorrogada em 01/01/2013 – LEI 12783/2013 ) * Receita revisada no ciclo 2020-2021. * Receita revisada em 05-07-2024
ELETRONORTE | SAO LUIS II | MG 500 kV SAO LUIS II MG1 MA | RB | FT MG 500 kV SAO LUIS II MG1 MA | 058/2001 | IPCA | RBNI | REA 7814/2019 | 2021-08-16 | 2051-07-14 | 820984.33 | 2025-06-01 | Ativa | T2018-041 | Complementação do módulo geral com um módulo de infraestrutura em 500 kV, devido à instalação de reator de Barra 500 kV, na SE São Luiz II *(Receita revisada em 03/07/2024)
ELETRONORTE | SAO LUIS II | MG 500 kV SAO LUIS II MG1 MA | RB | FT MG 500 kV SAO LUIS II MG1 MA | 058/2001 | IPCA | RMEL | REN 905/2020 | 2014-01-21 | 2040-06-21 | 1256862.43 | 2025-06-01 | Ativa |  | Melhorias de Pequeno Porte sem RAP Prévia incluídas no processo de revisão da RAP das transmissoras prorrogadas de 2023, nos termos do Módulo 3 das Regras dos Serviços de Transmissão de Energia Elétrica. * Melhoria autorizada sem RAP Prévia incluído no reajuste do Ciclo 2024 - 2025 *(Receita revisada em 04/07/2024)
ELETRONORTE | SAO LUIS II | MG 500 kV SAO LUIS II MG1 MA | RB | FT MG 500 kV SAO LUIS II MG1 MA | 058/2001 | IPCA | RBNI | DSP 1107/2021 | 2020-11-17 | 2037-11-16 | 32782.7 | 2025-06-01 | Ativa |  | INSTALAR SISTEMA ININTERRUPTO DE ENERGIA UPS COMPOSTA DE RETIFICADORBATERIASINVERSOR DE FREQUENCIA E CHAVE ESTATICA Obra reconhecida na Revisão da RAP. * Reforço autorizado sem RAP Prévia incluído no reajuste do Ciclo 2024 - 2025 *(Receita revisada em 04/07/2024)
ELETRONORTE | SAO LUIS II | MG 500 kV SAO LUIS II MG1 MA | RB | FT MG 500 kV SAO LUIS II MG1 MA | 058/2001 | IPCA | RBNI | DSP 1107/2021 | 2020-11-18 | 2050-11-21 | 37417.69 | 2025-06-01 | Ativa |  | Implantacao de Unidade de Medicao Fasorial PMU nos bays das LT 230 kV Jauru Varzea Grande C1 Obra reconhecida na Revisão da RAP. * Reforço autorizado sem RAP Prévia incluído no reajuste do Ciclo 2024 - 2025 *(Receita revisada em 04/07/2024)
ELETRONORTE | SAO LUIS II | MC 500 kV TR 500/230 kV SAO LUIS II TR4 MA | RB | FT TR 500/230 kV SAO LUIS II TR4 MA | 058/2001 | IPCA | RBNI | REA 3216/2011 | 2014-05-26 | 2045-08-27 | 1627384.27 | 2025-06-01 | Ativa | T2011-118 | Instalar, na SE São Luis II, um módulo de conexão de transformador 500 kV, em arranjo tipo disjuntor e meio, para o 4º banco de autotransformadores 500/230 kV - 3x200 MVA. *(Inclui alterações estabelecidas pela Lei 12.783/2013) *(Receita revisada em 06/07/2020) *(Receita revisada em 03/07/2024)
ELETRONORTE | SAO LUIS II | MC 500 kV TR 500/230 kV SAO LUIS II TR3 MA | RB | FT TR 500/230 kV SAO LUIS II TR3 MA | 058/2001 | IPCA | RBSE | PRT 579/2012 | 2013-01-01 | 2043-01-01 | 494028.38 | 2025-06-01 | Ativa |  | *(RAP Portaria 579/2012 - Concessão prorrogada em 01/01/2013 – LEI 12783/2013 ) * Receita revisada no ciclo 2020-2021. * Receita revisada em 05-07-2024
ELETRONORTE | SAO LUIS II | MC 500 kV TR 500/230 kV SAO LUIS II TR3 MA | RB | FT TR 500/230 kV SAO LUIS II TR3 MA | 058/2001 | IPCA | RBSE | PRT 120/2016 | 2017-07-01 | 2028-06-30 | 1072497.93 | 2025-06-01 | Ativa |  | Componente Financeiro apurado referente ao período de Janeiro/2013 a Junho/2017, com prazo de pagamento de 8 anos, conforme consta no § 3º e § 4º, do Art. 1º, da PRT 120/2016. * Receita revisada no ciclo 2020-2021. * Receita revisada em 05-07-2024
ELETRONORTE | SAO LUIS II | MC 500 kV TR 500/230 kV SAO LUIS II TR3 MA | RB | FT TR 500/230 kV SAO LUIS II TR3 MA | 058/2001 | IPCA | RMEL | REN 905/2020 | 2012-11-04 | 2040-12-31 | 283104.58 | 2025-06-01 | Ativa |  | Melhorias de Pequeno Porte sem RAP Prévia incluídas no processo de revisão da RAP das transmissoras prorrogadas de 2023, nos termos do Módulo 3 das Regras dos Serviços de Transmissão de Energia Elétrica. * Melhoria autorizada sem RAP Prévia incluído no reajuste do Ciclo 2024 - 2025 *(Receita revisada em 04/07/2024)
ELETRONORTE | SAO LUIS II | MC 500 kV TR 500/230 kV SAO LUIS II TR2 MA | RB | FT TR 500/230 kV SAO LUIS II TR2 MA | 058/2001 | IPCA | RBSE | PRT 579/2012 | 2013-01-01 | 2043-01-01 | 494028.38 | 2025-06-01 | Ativa |  | *(RAP Portaria 579/2012 - Concessão prorrogada em 01/01/2013 – LEI 12783/2013 ) * Receita revisada no ciclo 2020-2021. * Receita revisada em 05-07-2024
ELETRONORTE | SAO LUIS II | MC 500 kV TR 500/230 kV SAO LUIS II TR2 MA | RB | FT TR 500/230 kV SAO LUIS II TR2 MA | 058/2001 | IPCA | RBSE | PRT 120/2016 | 2017-07-01 | 2028-06-30 | 1072497.93 | 2025-06-01 | Ativa |  | Componente Financeiro apurado referente ao período de Janeiro/2013 a Junho/2017, com prazo de pagamento de 8 anos, conforme consta no § 3º e § 4º, do Art. 1º, da PRT 120/2016. * Receita revisada no ciclo 2020-2021. * Receita revisada em 05-07-2024
ELETRONORTE | SAO LUIS II | MC 500 kV TR 500/230 kV SAO LUIS II TR2 MA | RB | FT TR 500/230 kV SAO LUIS II TR2 MA | 058/2001 | IPCA | RMEL | REN 905/2020 | 2018-09-14 | 2051-10-08 | 193934.96 | 2025-06-01 | Ativa |  | Melhorias de Pequeno Porte sem RAP Prévia incluídas no processo de revisão da RAP das transmissoras prorrogadas de 2023, nos termos do Módulo 3 das Regras dos Serviços de Transmissão de Energia Elétrica. * Melhoria autorizada sem RAP Prévia incluído no reajuste do Ciclo 2024 - 2025 *(Receita revisada em 04/07/2024)
ELETRONORTE | SAO LUIS II | MC 500 kV TR 500/230 kV SAO LUIS II TR1 MA | RB | FT TR 500/230 kV SAO LUIS II TR1 MA | 058/2001 | IPCA | RBSE | PRT 579/2012 | 2013-01-01 | 2043-01-01 | 494028.38 | 2025-06-01 | Ativa |  | *(RAP Portaria 579/2012 - Concessão prorrogada em 01/01/2013 – LEI 12783/2013 ) * Receita revisada no ciclo 2020-2021. * Receita revisada em 05-07-2024
ELETRONORTE | SAO LUIS II | MC 500 kV TR 500/230 kV SAO LUIS II TR1 MA | RB | FT TR 500/230 kV SAO LUIS II TR1 MA | 058/2001 | IPCA | RMEL | REN 905/2020 | 2015-05-24 | 2045-01-01 | 462796.28 | 2025-06-01 | Ativa |  | Melhorias de Pequeno Porte sem RAP Prévia incluídas no processo de revisão da RAP das transmissoras prorrogadas de 2023, nos termos do Módulo 3 das Regras dos Serviços de Transmissão de Energia Elétrica. * Melhoria autorizada sem RAP Prévia incluído no reajuste do Ciclo 2024 - 2025 *(Receita revisada em 04/07/2024)
ELETRONORTE | SAO LUIS II | MC 500 kV RTL 500 kV 100 Mvar SAO LUIS II RT2 MA | RB | FT LT 500 kV SAO LUIS II /BACABEIRA C-2 MA | 058/2001 | IPCA | RBSE | PRT 579/2012 | 2013-01-01 | 2043-01-01 | 299304.1 | 2025-06-01 | Ativa |  | *(RAP Portaria 579/2012 - Concessão prorrogada em 01/01/2013 – LEI 12783/2013 ) * Receita revisada no ciclo 2020-2021. * Receita revisada em 05-07-2024
ELETRONORTE | SAO LUIS II | MC 500 kV RTL 500 kV 100 Mvar SAO LUIS II RT1 MA | RB | FT LT 500 kV SAO LUIS II /BACABEIRA C-1 MA | 058/2001 | IPCA | RBSE | PRT 579/2012 | 2013-01-01 | 2043-01-01 | 299304.1 | 2025-06-01 | Ativa |  | *(RAP Portaria 579/2012 - Concessão prorrogada em 01/01/2013 – LEI 12783/2013 ) * Receita revisada no ciclo 2020-2021. * Receita revisada em 05-07-2024
ELETRONORTE | SAO LUIS II | MC 500 kV RTB 500 kV 136 Mvar SAO LUIS II RT4 MA | RB | FT RTB 500 kV 136 Mvar SAO LUIS II RT4 MA | 058/2001 | IPCA | RBNI | REA 7814/2019 | 2021-08-16 | 2053-04-29 | 1805529.05 | 2025-06-01 | Ativa | T2018-041 | Instalação, na SE SAO LUIS II, de um módulo de conexão com disjuntor, em 500kV, para o reator de barra RTB 500 kV 45,33 Mvar SAO LUIS II RB2 MA. *(Receita revisada em 03/07/2024)
ELETRONORTE | SAO LUIS II | MC 500 kV RTB 500 kV 136 Mvar SAO LUIS II RT3 MA | RB | FT RTB 500 kV 136 MVAr SAO LUIS II RT3 MA | 058/2001 | IPCA | RBSE | PRT 579/2012 | 2013-01-01 | 2043-01-01 | 423178.84 | 2025-06-01 | Ativa |  | *(RAP Portaria 579/2012 - Concessão prorrogada em 01/01/2013 – LEI 12783/2013 ) * Receita revisada no ciclo 2020-2021. * Receita revisada em 05-07-2024
ELETRONORTE | SAO LUIS II | MC 500 kV RTB 500 kV 136 Mvar SAO LUIS II RT3 MA | RB | FT RTB 500 kV 136 MVAr SAO LUIS II RT3 MA | 058/2001 | IPCA | RBSE | PRT 120/2016 | 2017-07-01 | 2028-06-30 | 918689 | 2025-06-01 | Ativa |  | Componente Financeiro apurado referente ao período de Janeiro/2013 a Junho/2017, com prazo de pagamento de 8 anos, conforme consta no § 3º e § 4º, do Art. 1º, da PRT 120/2016. * Receita revisada no ciclo 2020-2021. * Receita revisada em 05-07-2024
ELETRONORTE | SAO LUIS II | MC 500 kV RTB 500 kV 136 Mvar SAO LUIS II RT3 MA | RB | FT RTB 500 kV 136 MVAr SAO LUIS II RT3 MA | 058/2001 | IPCA | RMEL | REN 905/2020 | 2012-10-31 | 2040-10-30 | 123321.76 | 2025-06-01 | Ativa |  | Melhorias de Pequeno Porte sem RAP Prévia incluídas no processo de revisão da RAP das transmissoras prorrogadas de 2023, nos termos do Módulo 3 das Regras dos Serviços de Transmissão de Energia Elétrica. * Melhoria autorizada sem RAP Prévia incluído no reajuste do Ciclo 2024 - 2025 *(Receita revisada em 04/07/2024)
ELETRONORTE | SAO LUIS II | MC 230 kV TR 500/230 kV SAO LUIS II TR4 MA | RB | FT TR 500/230 kV SAO LUIS II TR4 MA | 058/2001 | IPCA | RBNI | REA 3216/2011 | 2014-05-26 | 2045-06-25 | 1062877.79 | 2025-06-01 | Ativa | T2011-118 | Instalar, na SE São Luis II, um módulo de conexão de transformador 230 kV, em arranjo tipo barra dupla a 5 chaves, para o 4º banco de autotransformadores 500/230 kV - 3x200 MVA. *(Inclui alterações estabelecidas pela Lei 12.783/2013) *(Receita revisada em 06/07/2020) *(Receita revisada em 03/07/2024)
ELETRONORTE | SAO LUIS II | MC 230 kV TR 500/230 kV SAO LUIS II TR3 MA | RB | FT TR 500/230 kV SAO LUIS II TR3 MA | 058/2001 | IPCA | RBSE | PRT 579/2012 | 2013-01-01 | 2043-01-01 | 193043.79 | 2025-06-01 | Ativa |  | *(RAP Portaria 579/2012 - Concessão prorrogada em 01/01/2013 – LEI 12783/2013 ) * Receita revisada no ciclo 2020-2021. * Receita revisada em 05-07-2024
ELETRONORTE | SAO LUIS II | MC 230 kV TR 500/230 kV SAO LUIS II TR3 MA | RB | FT TR 500/230 kV SAO LUIS II TR3 MA | 058/2001 | IPCA | RBSE | PRT 120/2016 | 2017-07-01 | 2028-06-30 | 419083.35 | 2025-06-01 | Ativa |  | Componente Financeiro apurado referente ao período de Janeiro/2013 a Junho/2017, com prazo de pagamento de 8 anos, conforme consta no § 3º e § 4º, do Art. 1º, da PRT 120/2016. * Receita revisada no ciclo 2020-2021. * Receita revisada em 05-07-2024
ELETRONORTE | SAO LUIS II | MC 230 kV TR 500/230 kV SAO LUIS II TR3 MA | RB | FT TR 500/230 kV SAO LUIS II TR3 MA | 058/2001 | IPCA | RMEL | REN 905/2020 | 2012-09-30 | 2040-09-29 | 106552.21 | 2025-06-01 | Ativa |  | Melhorias de Pequeno Porte sem RAP Prévia incluídas no processo de revisão da RAP das transmissoras prorrogadas de 2023, nos termos do Módulo 3 das Regras dos Serviços de Transmissão de Energia Elétrica. * Melhoria autorizada sem RAP Prévia incluído no reajuste do Ciclo 2024 - 2025 *(Receita revisada em 04/07/2024)
ELETRONORTE | SAO LUIS II | MC 230 kV TR 500/230 kV SAO LUIS II TR2 MA | RB | FT TR 500/230 kV SAO LUIS II TR2 MA | 058/2001 | IPCA | RBSE | PRT 579/2012 | 2013-01-01 | 2043-01-01 | 193043.79 | 2025-06-01 | Ativa |  | *(RAP Portaria 579/2012 - Concessão prorrogada em 01/01/2013 – LEI 12783/2013 ) * Receita revisada no ciclo 2020-2021. * Receita revisada em 05-07-2024
ELETRONORTE | SAO LUIS II | MC 230 kV TR 500/230 kV SAO LUIS II TR2 MA | RB | FT TR 500/230 kV SAO LUIS II TR2 MA | 058/2001 | IPCA | RMEL | REN 905/2020 | 2013-09-26 | 2041-12-19 | 153147.29 | 2025-06-01 | Ativa |  | Melhorias de Pequeno Porte sem RAP Prévia incluídas no processo de revisão da RAP das transmissoras prorrogadas de 2023, nos termos do Módulo 3 das Regras dos Serviços de Transmissão de Energia Elétrica. * Melhoria autorizada sem RAP Prévia incluído no reajuste do Ciclo 2024 - 2025 *(Receita revisada em 04/07/2024)
ELETRONORTE | SAO LUIS II | MC 230 kV TR 500/230 kV SAO LUIS II TR1 MA | RB | FT TR 500/230 kV SAO LUIS II TR1 MA | 058/2001 | IPCA | RBSE | PRT 579/2012 | 2013-01-01 | 2043-01-01 | 193043.79 | 2025-06-01 | Ativa |  | *(RAP Portaria 579/2012 - Concessão prorrogada em 01/01/2013 – LEI 12783/2013 ) * Receita revisada no ciclo 2020-2021. * Receita revisada em 05-07-2024
ELETRONORTE | SAO LUIS II | MC 230 kV TR 500/230 kV SAO LUIS II TR1 MA | RB | FT TR 500/230 kV SAO LUIS II TR1 MA | 058/2001 | IPCA | RMEL | REN 905/2020 | 2012-09-30 | 2040-09-29 | 110798.51 | 2025-06-01 | Ativa |  | Melhorias de Pequeno Porte sem RAP Prévia incluídas no processo de revisão da RAP das transmissoras prorrogadas de 2023, nos termos do Módulo 3 das Regras dos Serviços de Transmissão de Energia Elétrica. * Melhoria autorizada sem RAP Prévia incluído no reajuste do Ciclo 2024 - 2025 *(Receita revisada em 04/07/2024)
ELETRONORTE | SAO LUIS II | MC 230 kV TR 230/18,3 kV SAO LUIS II TR2 MA CE2 | RB | FT CE 150/-100 Mvar SAO LUIS II CE2 MA | 058/2001 | IPCA | RBNI | REA 2270/2010 | 2013-12-16 | 2045-02-10 | 939930.68 | 2025-06-01 | Ativa | T2009-234 | Implantação de um módulo de conexão de compensador estático, no setor de 230 kV, na subestação São Luis II. *(Inclui alterações estabelecidas pela Lei 12.783/2013) *(Receita revisada em 06/07/2020) *(Receita revisada em 03/07/2024)
ELETRONORTE | SAO LUIS II | MC 230 kV TR 230/18,3 kV SAO LUIS II TR1 MA CE1 | RB | FT CE 150/-100 MvAr SAO LUIS II CE1 MA | 058/2001 | IPCA | RBSE | PRT 579/2012 | 2013-01-01 | 2043-01-01 | 180207.22 | 2025-06-01 | Ativa |  | *(RAP Portaria 579/2012 - Concessão prorrogada em 01/01/2013 – LEI 12783/2013 ) * Receita revisada no ciclo 2020-2021. * Receita revisada em 05-07-2024
ELETRONORTE | SAO LUIS II | MC 230 kV BC 230 kV 61,1 Mvar SAO LUIS II BC2 MA | RB | FT BC 230 kV 61,1 MVAr SAO LUIS II BC2 MA | 058/2001 | IPCA | RBSE | PRT 579/2012 | 2013-01-01 | 2043-01-01 | 198742.55 | 2025-06-01 | Ativa |  | *(RAP Portaria 579/2012 - Concessão prorrogada em 01/01/2013 – LEI 12783/2013 ) * Receita revisada no ciclo 2020-2021. * Receita revisada em 05-07-2024
ELETRONORTE | SAO LUIS II | MC 230 kV BC 230 kV 61,1 Mvar SAO LUIS II BC2 MA | RB | FT BC 230 kV 61,1 MVAr SAO LUIS II BC2 MA | 058/2001 | IPCA | RBSE | PRT 120/2016 | 2017-07-01 | 2028-06-30 | 431454.93 | 2025-06-01 | Ativa |  | Componente Financeiro apurado referente ao período de Janeiro/2013 a Junho/2017, com prazo de pagamento de 8 anos, conforme consta no § 3º e § 4º, do Art. 1º, da PRT 120/2016. * Receita revisada no ciclo 2020-2021. * Receita revisada em 05-07-2024
ELETRONORTE | SAO LUIS II | MC 230 kV BC 230 kV 55,5 Mvar SAO LUIS II BC4 MA | RB | FT BC 230 kV 55,5 MVAr SAO LUIS II BC4 MA | 058/2001 | IPCA | RBSE | PRT 579/2012 | 2013-01-01 | 2043-01-01 | 198742.55 | 2025-06-01 | Ativa |  | *(RAP Portaria 579/2012 - Concessão prorrogada em 01/01/2013 – LEI 12783/2013 ) * Receita revisada no ciclo 2020-2021. * Receita revisada em 05-07-2024
ELETRONORTE | SAO LUIS II | MC 230 kV BC 230 kV 55,5 Mvar SAO LUIS II BC4 MA | RB | FT BC 230 kV 55,5 MVAr SAO LUIS II BC4 MA | 058/2001 | IPCA | RBSE | PRT 120/2016 | 2017-07-01 | 2028-06-30 | 431454.93 | 2025-06-01 | Ativa |  | Componente Financeiro apurado referente ao período de Janeiro/2013 a Junho/2017, com prazo de pagamento de 8 anos, conforme consta no § 3º e § 4º, do Art. 1º, da PRT 120/2016. * Receita revisada no ciclo 2020-2021. * Receita revisada em 05-07-2024
ELETRONORTE | SAO LUIS II | MC 230 kV BC 230 kV 55,5 Mvar SAO LUIS II BC4 MA | RB | FT BC 230 kV 55,5 MVAr SAO LUIS II BC4 MA | 058/2001 | IPCA | RBSE | PRT 120/2016 | 2017-07-01 | 2042-12-31 | 413807.13 | 2025-06-01 | Ativa |  | Parcela de RAP calculada de acordo com a PRT 120/2016 e incluída a partir do ciclo 2017-2018. * Receita revisada provisoriamente no reajuste do ciclo 2018-2019. * Receita revisada no ciclo 2020-2021. * Receita revisada em 05-07-2024
ELETRONORTE | SAO LUIS II | MC 230 kV BC 230 kV 55,5 Mvar SAO LUIS II BC3 MA | RB | FT BC 230 kV 55,5 MVAr SAO LUIS II BC3 MA | 058/2001 | IPCA | RBSE | PRT 579/2012 | 2013-01-01 | 2043-01-01 | 198742.55 | 2025-06-01 | Ativa |  | *(RAP Portaria 579/2012 - Concessão prorrogada em 01/01/2013 – LEI 12783/2013 ) * Receita revisada no ciclo 2020-2021. * Receita revisada em 05-07-2024
ELETRONORTE | SAO LUIS II | MC 230 kV BC 230 kV 55,5 Mvar SAO LUIS II BC3 MA | RB | FT BC 230 kV 55,5 MVAr SAO LUIS II BC3 MA | 058/2001 | IPCA | RBSE | PRT 120/2016 | 2017-07-01 | 2028-06-30 | 431454.93 | 2025-06-01 | Ativa |  | Componente Financeiro apurado referente ao período de Janeiro/2013 a Junho/2017, com prazo de pagamento de 8 anos, conforme consta no § 3º e § 4º, do Art. 1º, da PRT 120/2016. * Receita revisada no ciclo 2020-2021. * Receita revisada em 05-07-2024
ELETRONORTE | SAO LUIS II | MC 230 kV BC 230 kV 55,5 Mvar SAO LUIS II BC3 MA | RB | FT BC 230 kV 55,5 MVAr SAO LUIS II BC3 MA | 058/2001 | IPCA | RBSE | PRT 120/2016 | 2017-07-01 | 2042-12-31 | 413807.13 | 2025-06-01 | Ativa |  | Parcela de RAP calculada de acordo com a PRT 120/2016 e incluída a partir do ciclo 2017-2018. * Receita revisada provisoriamente no reajuste do ciclo 2018-2019. * Receita revisada no ciclo 2020-2021. * Receita revisada em 05-07-2024
ELETRONORTE | SAO LUIS II | MC 230 kV BC 230 kV 55,5 Mvar SAO LUIS II BC3 MA | RB | FT BC 230 kV 55,5 MVAr SAO LUIS II BC3 MA | 058/2001 | IPCA | RMEL | REN 905/2020 | 2012-10-31 | 2040-10-30 | 146614.54 | 2025-06-01 | Ativa |  | Melhorias de Pequeno Porte sem RAP Prévia incluídas no processo de revisão da RAP das transmissoras prorrogadas de 2023, nos termos do Módulo 3 das Regras dos Serviços de Transmissão de Energia Elétrica. * Melhoria autorizada sem RAP Prévia incluído no reajuste do Ciclo 2024 - 2025 *(Receita revisada em 04/07/2024)
ELETRONORTE | SAO LUIS II | MC 230 kV BC 230 kV 50,8 Mvar SAO LUIS II BC1 MA | RB | FT BC 230 kV 50,8 MVAr SAO LUIS II BC1 MA | 058/2001 | IPCA | RBSE | PRT 579/2012 | 2013-01-01 | 2043-01-01 | 198742.55 | 2025-06-01 | Ativa |  | *(RAP Portaria 579/2012 - Concessão prorrogada em 01/01/2013 – LEI 12783/2013 ) * Receita revisada no ciclo 2020-2021. * Receita revisada em 05-07-2024
ELETRONORTE | SAO LUIS II | MC 230 kV BC 230 kV 50,8 Mvar SAO LUIS II BC1 MA | RB | FT BC 230 kV 50,8 MVAr SAO LUIS II BC1 MA | 058/2001 | IPCA | RMEL | REN 905/2020 | 2012-10-31 | 2040-10-30 | 146614.54 | 2025-06-01 | Ativa |  | Melhorias de Pequeno Porte sem RAP Prévia incluídas no processo de revisão da RAP das transmissoras prorrogadas de 2023, nos termos do Módulo 3 das Regras dos Serviços de Transmissão de Energia Elétrica. * Melhoria autorizada sem RAP Prévia incluído no reajuste do Ciclo 2024 - 2025 *(Receita revisada em 04/07/2024)
ELETRONORTE | SAO LUIS II | IB 500 kV MG 500 kV SAO LUIS II MG1 MA IB4 | RB | FT MG 500 kV SAO LUIS II MG1 MA | 058/2001 | IPCA | RBNI | REA 3216/2011 | 2014-05-26 | 2045-10-12 | 1340856.69 | 2025-06-01 | Ativa | T2011-118 | Instalar, na SE São Luis II, um módulo de interligação de barras 500kV, em arranjo tipo disjuntor e meio. *(Inclui alterações estabelecidas pela Lei 12.783/2013) *(Receita revisada em 06/07/2020) *(Receita revisada em 03/07/2024)
ELETRONORTE | SAO LUIS II | IB 500 kV MG 500 kV SAO LUIS II MG1 MA IB4 | RB | FT MG 500 kV SAO LUIS II MG1 MA | 058/2001 | IPCA | RBNI | REA 7814/2019 | 2021-08-16 | 2053-07-01 | 227769.21 | 2025-06-01 | Ativa | T2018-041 | Adequação na interligação de barra 500 kV- IB4, SE São Luis II, sob responsabilidade da Eletronorte. *(Receita revisada em 03/07/2024)
ELETRONORTE | SAO LUIS II | IB 500 kV MG 500 kV SAO LUIS II MG1 MA IB3 | RB | FT MG 500 kV SAO LUIS II MG1 MA | 058/2001 | IPCA | RBSE | PRT 579/2012 | 2013-01-01 | 2043-01-01 | 524269.72 | 2025-06-01 | Ativa |  | *(RAP Portaria 579/2012 - Concessão prorrogada em 01/01/2013 – LEI 12783/2013 ) * Receita revisada no ciclo 2020-2021. * Receita revisada em 05-07-2024
ELETRONORTE | SAO LUIS II | IB 500 kV MG 500 kV SAO LUIS II MG1 MA IB3 | RB | FT MG 500 kV SAO LUIS II MG1 MA | 058/2001 | IPCA | RBSE | PRT 120/2016 | 2017-07-01 | 2028-06-30 | 1138149.57 | 2025-06-01 | Ativa |  | Componente Financeiro apurado referente ao período de Janeiro/2013 a Junho/2017, com prazo de pagamento de 8 anos, conforme consta no § 3º e § 4º, do Art. 1º, da PRT 120/2016. * Receita revisada no ciclo 2020-2021. * Receita revisada em 05-07-2024
ELETRONORTE | SAO LUIS II | IB 500 kV MG 500 kV SAO LUIS II MG1 MA IB3 | RB | FT MG 500 kV SAO LUIS II MG1 MA | 058/2001 | IPCA | RBSE | PRT 120/2016 | 2017-07-01 | 2042-12-31 | 1091595.86 | 2025-06-01 | Ativa |  | Parcela de RAP calculada de acordo com a PRT 120/2016 e incluída a partir do ciclo 2017-2018. * Receita revisada provisoriamente no reajuste do ciclo 2018-2019. * Receita revisada no ciclo 2020-2021. * Receita revisada em 05-07-2024
ELETRONORTE | SAO LUIS II | IB 500 kV MG 500 kV SAO LUIS II MG1 MA IB3 | RB | FT MG 500 kV SAO LUIS II MG1 MA | 058/2001 | IPCA | RMEL | REN 905/2020 | 2012-10-31 | 2040-10-30 | 41142.95 | 2025-06-01 | Ativa |  | Melhorias de Pequeno Porte sem RAP Prévia incluídas no processo de revisão da RAP das transmissoras prorrogadas de 2023, nos termos do Módulo 3 das Regras dos Serviços de Transmissão de Energia Elétrica. * Melhoria autorizada sem RAP Prévia incluído no reajuste do Ciclo 2024 - 2025 *(Receita revisada em 04/07/2024)
ELETRONORTE | SAO LUIS II | IB 500 kV MG 500 kV SAO LUIS II MG1 MA IB2 | RB | FT MG 500 kV SAO LUIS II MG1 MA | 058/2001 | IPCA | RBSE | PRT 579/2012 | 2013-01-01 | 2043-01-01 | 524269.72 | 2025-06-01 | Ativa |  | *(RAP Portaria 579/2012 - Concessão prorrogada em 01/01/2013 – LEI 12783/2013 ) * Receita revisada no ciclo 2020-2021. * Receita revisada em 05-07-2024
ELETRONORTE | SAO LUIS II | IB 500 kV MG 500 kV SAO LUIS II MG1 MA IB2 | RB | FT MG 500 kV SAO LUIS II MG1 MA | 058/2001 | IPCA | RBSE | PRT 120/2016 | 2017-07-01 | 2028-06-30 | 1138149.57 | 2025-06-01 | Ativa |  | Componente Financeiro apurado referente ao período de Janeiro/2013 a Junho/2017, com prazo de pagamento de 8 anos, conforme consta no § 3º e § 4º, do Art. 1º, da PRT 120/2016. * Receita revisada no ciclo 2020-2021. * Receita revisada em 05-07-2024
ELETRONORTE | SAO LUIS II | IB 500 kV MG 500 kV SAO LUIS II MG1 MA IB2 | RB | FT MG 500 kV SAO LUIS II MG1 MA | 058/2001 | IPCA | RMEL | REN 905/2020 | 2018-12-06 | 2050-09-13 | 237201.89 | 2025-06-01 | Ativa |  | Melhorias de Pequeno Porte sem RAP Prévia incluídas no processo de revisão da RAP das transmissoras prorrogadas de 2023, nos termos do Módulo 3 das Regras dos Serviços de Transmissão de Energia Elétrica. * Melhoria autorizada sem RAP Prévia incluído no reajuste do Ciclo 2024 - 2025 *(Receita revisada em 04/07/2024)
ELETRONORTE | SAO LUIS II | IB 500 kV MG 500 kV SAO LUIS II MG1 MA IB1 | RB | FT MG 500 kV SAO LUIS II MG1 MA | 058/2001 | IPCA | RBSE | PRT 579/2012 | 2013-01-01 | 2043-01-01 | 524269.72 | 2025-06-01 | Ativa |  | *(RAP Portaria 579/2012 - Concessão prorrogada em 01/01/2013 – LEI 12783/2013 ) * Receita revisada no ciclo 2020-2021. * Receita revisada em 05-07-2024
ELETRONORTE | SAO LUIS II | IB 500 kV MG 500 kV SAO LUIS II MG1 MA IB1 | RB | FT MG 500 kV SAO LUIS II MG1 MA | 058/2001 | IPCA | RBSE | PRT 120/2016 | 2017-07-01 | 2028-06-30 | 1138149.57 | 2025-06-01 | Ativa |  | Componente Financeiro apurado referente ao período de Janeiro/2013 a Junho/2017, com prazo de pagamento de 8 anos, conforme consta no § 3º e § 4º, do Art. 1º, da PRT 120/2016. * Receita revisada no ciclo 2020-2021. * Receita revisada em 05-07-2024
ELETRONORTE | SAO LUIS II | IB 500 kV MG 500 kV SAO LUIS II MG1 MA IB1 | RB | FT MG 500 kV SAO LUIS II MG1 MA | 058/2001 | IPCA | RMEL | REN 905/2020 | 2018-12-07 | 2050-09-14 | 237230.1 | 2025-06-01 | Ativa |  | Melhorias de Pequeno Porte sem RAP Prévia incluídas no processo de revisão da RAP das transmissoras prorrogadas de 2023, nos termos do Módulo 3 das Regras dos Serviços de Transmissão de Energia Elétrica. * Melhoria autorizada sem RAP Prévia incluído no reajuste do Ciclo 2024 - 2025 *(Receita revisada em 04/07/2024)
ELETRONORTE | SAO LUIS II | IB 230 kV MG 500 kV SAO LUIS II MG1 MA IB2 | RB | FT MG 500 kV SAO LUIS II MG1 MA | 058/2001 | IPCA | RBSE | PRT 579/2012 | 2013-01-01 | 2043-01-01 | 158618.84 | 2025-06-01 | Ativa |  | *(RAP Portaria 579/2012 - Concessão prorrogada em 01/01/2013 – LEI 12783/2013 ) * Receita revisada no ciclo 2020-2021. * Receita revisada em 05-07-2024
ELETRONORTE | SAO LUIS II | IB 230 kV MG 500 kV SAO LUIS II MG1 MA IB2 | RB | FT MG 500 kV SAO LUIS II MG1 MA | 058/2001 | IPCA | RMEL | REN 905/2020 | 2013-09-03 | 2041-12-03 | 312683.09 | 2025-06-01 | Ativa |  | Melhorias de Pequeno Porte sem RAP Prévia incluídas no processo de revisão da RAP das transmissoras prorrogadas de 2023, nos termos do Módulo 3 das Regras dos Serviços de Transmissão de Energia Elétrica. * Melhoria autorizada sem RAP Prévia incluído no reajuste do Ciclo 2024 - 2025 *(Receita revisada em 04/07/2024)
ELETRONORTE | SAO LUIS II | IB 230 kV MG 500 kV SAO LUIS II MG1 MA IB1 | RB | FT MG 500 kV SAO LUIS II MG1 MA | 058/2001 | IPCA | RBSE | PRT 579/2012 | 2013-01-01 | 2043-01-01 | 158618.84 | 2025-06-01 | Ativa |  | *(RAP Portaria 579/2012 - Concessão prorrogada em 01/01/2013 – LEI 12783/2013 ) * Receita revisada no ciclo 2020-2021. * Receita revisada em 05-07-2024
ELETRONORTE | SAO LUIS II | IB 230 kV MG 500 kV SAO LUIS II MG1 MA IB1 | RB | FT MG 500 kV SAO LUIS II MG1 MA | 058/2001 | IPCA | RMEL | REN 905/2020 | 2012-10-31 | 2040-10-30 | 134678.09 | 2025-06-01 | Ativa |  | Melhorias de Pequeno Porte sem RAP Prévia incluídas no processo de revisão da RAP das transmissoras prorrogadas de 2023, nos termos do Módulo 3 das Regras dos Serviços de Transmissão de Energia Elétrica. * Melhoria autorizada sem RAP Prévia incluído no reajuste do Ciclo 2024 - 2025 *(Receita revisada em 04/07/2024)
ELETRONORTE | SAO LUIS II | EL 500 kV SAO LUIS II LT 500 kV SAO LUIS II /BACABEIRA C-2 MA | RB | FT LT 500 kV SAO LUIS II /BACABEIRA C-2 MA | 058/2001 | IPCA | RBSE | PRT 579/2012 | 2013-01-01 | 2043-01-01 | 559746.88 | 2025-06-01 | Ativa |  | *(RAP Portaria 579/2012 - Concessão prorrogada em 01/01/2013 – LEI 12783/2013 ) * Receita revisada no ciclo 2020-2021. * Receita revisada em 05-07-2024
ELETRONORTE | SAO LUIS II | EL 500 kV SAO LUIS II LT 500 kV SAO LUIS II /BACABEIRA C-2 MA | RB | FT LT 500 kV SAO LUIS II /BACABEIRA C-2 MA | 058/2001 | IPCA | RBSE | PRT 120/2016 | 2017-07-01 | 2028-06-30 | 1215167.79 | 2025-06-01 | Ativa |  | Componente Financeiro apurado referente ao período de Janeiro/2013 a Junho/2017, com prazo de pagamento de 8 anos, conforme consta no § 3º e § 4º, do Art. 1º, da PRT 120/2016. * Receita revisada no ciclo 2020-2021. * Receita revisada em 05-07-2024
ELETRONORTE | SAO LUIS II | EL 500 kV SAO LUIS II LT 500 kV SAO LUIS II /BACABEIRA C-2 MA | RB | FT LT 500 kV SAO LUIS II /BACABEIRA C-2 MA | 058/2001 | IPCA | RMEL | REN 443/2011 | 2017-02-05 | 2041-02-04 | 27361.43 | 2025-06-01 | Ativa |  | SUBSTITUIÇÃO DO PARA RAIO DE 500kV DA LINHA MRLDLT7-02 DA SUBESTAÇÃO DE SÃO LUIS II DEVIDO CORRETE DE FUGA MUITO ALTA * Melhoria autorizada sem RAP Prévia incluído no reajuste do Ciclo 2018 - 2019 *(Receita revisada em 06/07/2020) *(Receita revisada em 03/07/2024)
ELETRONORTE | SAO LUIS II | EL 500 kV SAO LUIS II LT 500 kV SAO LUIS II /BACABEIRA C-2 MA | RB | FT LT 500 kV SAO LUIS II /BACABEIRA C-2 MA | 058/2001 | IPCA | RMEL | REN 905/2020 | 2016-04-03 | 2046-05-24 | 365347.37 | 2025-06-01 | Ativa |  | Melhorias de Pequeno Porte sem RAP Prévia incluídas no processo de revisão da RAP das transmissoras prorrogadas de 2023, nos termos do Módulo 3 das Regras dos Serviços de Transmissão de Energia Elétrica. * Melhoria autorizada sem RAP Prévia incluído no reajuste do Ciclo 2024 - 2025 *(Receita revisada em 04/07/2024)
ELETRONORTE | SAO LUIS II | EL 500 kV SAO LUIS II LT 500 kV SAO LUIS II /BACABEIRA C-1 MA | RB | FT LT 500 kV SAO LUIS II /BACABEIRA C-1 MA | 058/2001 | IPCA | RBSE | PRT 579/2012 | 2013-01-01 | 2043-01-01 | 559746.88 | 2025-06-01 | Ativa |  | *(RAP Portaria 579/2012 - Concessão prorrogada em 01/01/2013 – LEI 12783/2013 ) * Receita revisada no ciclo 2020-2021. * Receita revisada em 05-07-2024
ELETRONORTE | SAO LUIS II | EL 500 kV SAO LUIS II LT 500 kV SAO LUIS II /BACABEIRA C-1 MA | RB | FT LT 500 kV SAO LUIS II /BACABEIRA C-1 MA | 058/2001 | IPCA | RMEL | REN 905/2020 | 2013-12-02 | 2042-07-16 | 959482.15 | 2025-06-01 | Ativa |  | Melhorias de Pequeno Porte sem RAP Prévia incluídas no processo de revisão da RAP das transmissoras prorrogadas de 2023, nos termos do Módulo 3 das Regras dos Serviços de Transmissão de Energia Elétrica. * Melhoria autorizada sem RAP Prévia incluído no reajuste do Ciclo 2024 - 2025 *(Receita revisada em 04/07/2024)
CHESF | SAO LUIS II | EL 230 kV SAO LUIS II LT 230 kV SAO LUIS II /SAO LUIS III C-2 MA | RB | FT LT 230 kV SAO LUIS II /SAO LUIS III C-2 MA | 004/2010 | IPCA | RBL | CC 004/2010 | 2010-07-12 | 2040-07-12 | 620534.97 | 2025-06-01 | Ativa | T2010-058-A | Contrato de Concessão nº 004/2010 LT 230kV São Luis II / São Luis III C2 *(Considera adicional de RGR relativo à prorrogação do encargo) * Receita Revisada no reajuste do ciclo 2016-2017. *Receita revisada no Ciclo 2021-2022.
ELETRONORTE | SAO LUIS II | EL 230 kV SAO LUIS II LT 230 kV SAO LUIS II /SAO LUIS III C-1 MA | RB | FT LT 230 kV SAO LUIS II /SAO LUIS III C-1 MA | 007/2008 | IPCA | RBL | CC 007/2008 | 2008-03-17 | 2038-03-17 | 376327.16 | 2025-06-01 | Ativa | T2000-190 | Contrato de Concessão nº 007/2008 *(Considera adicional de RGR relativo à prorrogação do encargo) * (Receita revisada em 18/06/2013)* Receita revisada no reajuste da RAP do ciclo 2018-2019. * Receita revisada em 07-11-2023
ELETRONORTE | SAO LUIS II | EL 230 kV SAO LUIS II LT 230 kV SAO LUIS II /SAO LUIS I C-2 MA | RB | FT LT 230 kV SAO LUIS II /SAO LUIS I C-2 MA | 058/2001 | IPCA | RBSE | PRT 579/2012 | 2013-01-01 | 2043-01-01 | 269233.75 | 2025-06-01 | Ativa |  | *(RAP Portaria 579/2012 - Concessão prorrogada em 01/01/2013 – LEI 12783/2013 ) * Receita revisada no ciclo 2020-2021. * Receita revisada em 05-07-2024
ELETRONORTE | SAO LUIS II | EL 230 kV SAO LUIS II LT 230 kV SAO LUIS II /SAO LUIS I C-2 MA | RB | FT LT 230 kV SAO LUIS II /SAO LUIS I C-2 MA | 058/2001 | IPCA | RBSE | PRT 120/2016 | 2017-07-01 | 2028-06-30 | 584485.94 | 2025-06-01 | Ativa |  | Componente Financeiro apurado referente ao período de Janeiro/2013 a Junho/2017, com prazo de pagamento de 8 anos, conforme consta no § 3º e § 4º, do Art. 1º, da PRT 120/2016. * Receita revisada no ciclo 2020-2021. * Receita revisada em 05-07-2024
ELETRONORTE | SAO LUIS II | EL 230 kV SAO LUIS II LT 230 kV SAO LUIS II /SAO LUIS I C-2 MA | RB | FT LT 230 kV SAO LUIS II /SAO LUIS I C-2 MA | 058/2001 | IPCA | RMEL | REN 443/2011 | 2017-12-03 | 2041-12-02 | 6794.29 | 2025-06-01 | Ativa |  | SUBSTITUIÇÃO DO PARA-RAIOS DA LINHA LDLI-LT602 FASE B. * Melhoria autorizada sem RAP Prévia incluído no reajuste do Ciclo 2018 - 2019 *(Receita revisada em 06/07/2020) *(Receita revisada em 03/07/2024)
ELETRONORTE | SAO LUIS II | EL 230 kV SAO LUIS II LT 230 kV SAO LUIS II /SAO LUIS I C-2 MA | RB | FT LT 230 kV SAO LUIS II /SAO LUIS I C-2 MA | 058/2001 | IPCA | RMEL | REN 905/2020 | 2013-05-05 | 2042-05-04 | 699153.04 | 2025-06-01 | Ativa |  | Melhorias de Pequeno Porte sem RAP Prévia incluídas no processo de revisão da RAP das transmissoras prorrogadas de 2023, nos termos do Módulo 3 das Regras dos Serviços de Transmissão de Energia Elétrica. * Melhoria autorizada sem RAP Prévia incluído no reajuste do Ciclo 2024 - 2025 *(Receita revisada em 04/07/2024)
ELETRONORTE | SAO LUIS II | EL 230 kV SAO LUIS II LT 230 kV SAO LUIS II /SAO LUIS I C-1 MA | RB | FT LT 230 kV SAO LUIS II /SAO LUIS I C-1 MA | 058/2001 | IPCA | RBSE | PRT 579/2012 | 2013-01-01 | 2043-01-01 | 269233.75 | 2025-06-01 | Ativa |  | *(RAP Portaria 579/2012 - Concessão prorrogada em 01/01/2013 – LEI 12783/2013 ) * Receita revisada no ciclo 2020-2021. * Receita revisada em 05-07-2024
ELETRONORTE | SAO LUIS II | EL 230 kV SAO LUIS II LT 230 kV SAO LUIS II /SAO LUIS I C-1 MA | RB | FT LT 230 kV SAO LUIS II /SAO LUIS I C-1 MA | 058/2001 | IPCA | RMEL | REN 443/2011 | 2017-08-06 | 2041-08-05 | 20127.21 | 2025-06-01 | Ativa |  | SUBSTITUIÇÃO DOS PARA-RAIOS DAS FASES A, B E V DA LINHA LDLI-LT601. * Melhoria autorizada sem RAP Prévia incluído no reajuste do Ciclo 2018 - 2019 *(Receita revisada em 06/07/2020) *(Receita revisada em 03/07/2024)
ELETRONORTE | SAO LUIS II | EL 230 kV SAO LUIS II LT 230 kV SAO LUIS II /SAO LUIS I C-1 MA | RB | FT LT 230 kV SAO LUIS II /SAO LUIS I C-1 MA | 058/2001 | IPCA | RMEL | REN 905/2020 | 2012-09-30 | 2040-09-29 | 314861.47 | 2025-06-01 | Ativa |  | Melhorias de Pequeno Porte sem RAP Prévia incluídas no processo de revisão da RAP das transmissoras prorrogadas de 2023, nos termos do Módulo 3 das Regras dos Serviços de Transmissão de Energia Elétrica. * Melhoria autorizada sem RAP Prévia incluído no reajuste do Ciclo 2024 - 2025 *(Receita revisada em 04/07/2024)
ELETRONORTE | SAO LUIS II | EL 230 kV SAO LUIS II LT 230 kV SAO LUIS II /MIRANDA II C-1 MA | RB | FT LT 230 kV SAO LUIS II /MIRANDA II C-1 MA | 058/2001 | IPCA | RBSE | PRT 579/2012 | 2013-01-01 | 2043-01-01 | 269233.75 | 2025-06-01 | Ativa |  | *(RAP Portaria 579/2012 - Concessão prorrogada em 01/01/2013 – LEI 12783/2013 ) * Receita revisada no ciclo 2020-2021. * Receita revisada em 05-07-2024
ELETRONORTE | SAO LUIS II | EL 230 kV SAO LUIS II LT 230 kV SAO LUIS II /MIRANDA II C-1 MA | RB | FT LT 230 kV SAO LUIS II /MIRANDA II C-1 MA | 058/2001 | IPCA | RMEL | REN 905/2020 | 2013-09-11 | 2041-12-30 | 365038.41 | 2025-06-01 | Ativa |  | Melhorias de Pequeno Porte sem RAP Prévia incluídas no processo de revisão da RAP das transmissoras prorrogadas de 2023, nos termos do Módulo 3 das Regras dos Serviços de Transmissão de Energia Elétrica. * Melhoria autorizada sem RAP Prévia incluído no reajuste do Ciclo 2024 - 2025 *(Receita revisada em 04/07/2024)
ELETRONORTE | SAO LUIS II | CE 150/-100 Mvar SAO LUIS II CE2 MA | RB | FT CE 150/-100 Mvar SAO LUIS II CE2 MA | 058/2001 | IPCA | RBNI | REA 2270/2010 | 2013-12-16 | 2044-11-19 | 9614731.14 | 2025-06-01 | Ativa | T2009-234 | Implantação de um compensador estático, no setor de 230 kV, de +150 -100 Mvar na subestação São Luis II. (Valor alterado pela REA 2.752, de 25.01.2011) *(Inclui alterações estabelecidas pela Lei 12.783/2013) *(Receita revisada em 06/07/2020) *(Receita revisada em 03/07/2024)
ELETRONORTE | SAO LUIS II | CE 150/-100 Mvar SAO LUIS II CE1 MA | RB | FT CE 150/-100 MvAr SAO LUIS II CE1 MA | 058/2001 | IPCA | RBSE | PRT 579/2012 | 2013-01-01 | 2043-01-01 | 3754920.69 | 2025-06-01 | Ativa |  | *(RAP Portaria 579/2012 - Concessão prorrogada em 01/01/2013 – LEI 12783/2013 ) * Receita revisada no ciclo 2020-2021. * Receita revisada em 05-07-2024
ELETRONORTE | SAO LUIS II | BC 230 kV 61,1 Mvar SAO LUIS II BC2 MA | RB | FT BC 230 kV 61,1 MVAr SAO LUIS II BC2 MA | 058/2001 | IPCA | RBSE | PRT 579/2012 | 2013-01-01 | 2043-01-01 | 246877.15 | 2025-06-01 | Ativa |  | *(RAP Portaria 579/2012 - Concessão prorrogada em 01/01/2013 – LEI 12783/2013 ) * Receita revisada no ciclo 2020-2021. * Receita revisada em 05-07-2024
ELETRONORTE | SAO LUIS II | BC 230 kV 61,1 Mvar SAO LUIS II BC2 MA | RB | FT BC 230 kV 61,1 MVAr SAO LUIS II BC2 MA | 058/2001 | IPCA | RBSE | PRT 120/2016 | 2017-07-01 | 2028-06-30 | 535951.47 | 2025-06-01 | Ativa |  | Componente Financeiro apurado referente ao período de Janeiro/2013 a Junho/2017, com prazo de pagamento de 8 anos, conforme consta no § 3º e § 4º, do Art. 1º, da PRT 120/2016. * Receita revisada no ciclo 2020-2021. * Receita revisada em 05-07-2024
ELETRONORTE | SAO LUIS II | BC 230 kV 55,5 Mvar SAO LUIS II BC4 MA | RB | FT BC 230 kV 55,5 MVAr SAO LUIS II BC4 MA | 058/2001 | IPCA | RBSE | PRT 579/2012 | 2013-01-01 | 2043-01-01 | 237553.66 | 2025-06-01 | Ativa |  | *(RAP Portaria 579/2012 - Concessão prorrogada em 01/01/2013 – LEI 12783/2013 ) * Receita revisada no ciclo 2020-2021. * Receita revisada em 05-07-2024
ELETRONORTE | SAO LUIS II | BC 230 kV 55,5 Mvar SAO LUIS II BC4 MA | RB | FT BC 230 kV 55,5 MVAr SAO LUIS II BC4 MA | 058/2001 | IPCA | RBSE | PRT 120/2016 | 2017-07-01 | 2028-06-30 | 515710.89 | 2025-06-01 | Ativa |  | Componente Financeiro apurado referente ao período de Janeiro/2013 a Junho/2017, com prazo de pagamento de 8 anos, conforme consta no § 3º e § 4º, do Art. 1º, da PRT 120/2016. * Receita revisada no ciclo 2020-2021. * Receita revisada em 05-07-2024
ELETRONORTE | SAO LUIS II | BC 230 kV 55,5 Mvar SAO LUIS II BC3 MA | RB | FT BC 230 kV 55,5 MVAr SAO LUIS II BC3 MA | 058/2001 | IPCA | RBSE | PRT 579/2012 | 2013-01-01 | 2043-01-01 | 237553.66 | 2025-06-01 | Ativa |  | *(RAP Portaria 579/2012 - Concessão prorrogada em 01/01/2013 – LEI 12783/2013 ) * Receita revisada no ciclo 2020-2021. * Receita revisada em 05-07-2024
ELETRONORTE | SAO LUIS II | BC 230 kV 55,5 Mvar SAO LUIS II BC3 MA | RB | FT BC 230 kV 55,5 MVAr SAO LUIS II BC3 MA | 058/2001 | IPCA | RBSE | PRT 120/2016 | 2017-07-01 | 2028-06-30 | 515710.89 | 2025-06-01 | Ativa |  | Componente Financeiro apurado referente ao período de Janeiro/2013 a Junho/2017, com prazo de pagamento de 8 anos, conforme consta no § 3º e § 4º, do Art. 1º, da PRT 120/2016. * Receita revisada no ciclo 2020-2021. * Receita revisada em 05-07-2024
ELETRONORTE | SAO LUIS II | BC 230 kV 55,5 Mvar SAO LUIS II BC3 MA | RB | FT BC 230 kV 55,5 MVAr SAO LUIS II BC3 MA | 058/2001 | IPCA | RMEL | REN 905/2020 | 2013-11-01 | 2046-10-31 | 116112.41 | 2025-06-01 | Ativa |  | Melhorias de Pequeno Porte sem RAP Prévia incluídas no processo de revisão da RAP das transmissoras prorrogadas de 2023, nos termos do Módulo 3 das Regras dos Serviços de Transmissão de Energia Elétrica. * Melhoria autorizada sem RAP Prévia incluído no reajuste do Ciclo 2024 - 2025 *(Receita revisada em 04/07/2024)
ELETRONORTE | SAO LUIS II | BC 230 kV 50,8 Mvar SAO LUIS II BC1 MA | RB | FT BC 230 kV 50,8 MVAr SAO LUIS II BC1 MA | 058/2001 | IPCA | RBSE | PRT 579/2012 | 2013-01-01 | 2043-01-01 | 228971.39 | 2025-06-01 | Ativa |  | *(RAP Portaria 579/2012 - Concessão prorrogada em 01/01/2013 – LEI 12783/2013 ) * Receita revisada no ciclo 2020-2021. * Receita revisada em 05-07-2024
ELETRONORTE | SAO LUIS II | BC 230 kV 50,8 Mvar SAO LUIS II BC1 MA | RB | FT BC 230 kV 50,8 MVAr SAO LUIS II BC1 MA | 058/2001 | IPCA | RBSE | PRT 120/2016 | 2017-07-01 | 2028-06-30 | 497079.43 | 2025-06-01 | Ativa |  | Componente Financeiro apurado referente ao período de Janeiro/2013 a Junho/2017, com prazo de pagamento de 8 anos, conforme consta no § 3º e § 4º, do Art. 1º, da PRT 120/2016. * Receita revisada no ciclo 2020-2021. * Receita revisada em 05-07-2024
ELETRONORTE | SAO LUIS III | TT 69/0 kV SAO LUIS III TT1 MA | DIT |  | 007/2008 | IPCA | RCDM | REA 1581/2008 | 2010-09-03 | 2040-08-25 | 355743.89 | 2025-06-01 | Ativa | T2000-237 | Instalar, na SE São Luis III, um transformador de aterramento TT1 em 69 kV, 10 ohm/fase. *(Receita Revisada em 18/06/2013) *(Receita revisada em 06/07/2020) *(Receita revisada em 27/06/2024)
ELETRONORTE | SAO LUIS III | TR 230/69 kV SAO LUIS III TR3 MA | RBF | FT TR 230/69 kV SAO LUIS III TR3 MA | 007/2008 | IPCA | RBNI | REA 8348/2019 | 2021-09-27 | 2056-01-28 | 2360313.89 | 2025-06-01 | Ativa | T2019-026 | Instalação do terceiro transformador 230/69 kV - 150 MVA, na SE são Luis III *(Receita revisada em 27/06/2024)
ELETRONORTE | SAO LUIS III | TR 230/69 kV SAO LUIS III TR2 MA | RBF | FT TR 230/69 kV SAO LUIS III TR2 MA | 007/2008 | IPCA | RBNI | REA 2911/2011 | 2013-06-01 | 2046-11-06 | 1776252.1 | 2025-06-01 | Ativa | T2011-003 | Instalação na SE São Luis III do segundo transformador trifásico TR2 230/69/13,8 kV, 150 MVA *(Receita revisada em 06/07/2020) *(Receita revisada em 27/06/2024)
ELETRONORTE | SAO LUIS III | TR 230/69 kV SAO LUIS III TR1 MA | RBF | FT TR 230/69 kV SAO LUIS III TR1 MA | 007/2008 | IPCA | RBL | CC 007/2008 | 2008-03-17 | 2038-03-17 | 754779.15 | 2025-06-01 | Ativa | T2000-190 | Contrato de Concessão nº 007/2008 *(Considera adicional de RGR relativo à prorrogação do encargo) * (Receita revisada em 18/06/2013)* Receita revisada no reajuste da RAP do ciclo 2018-2019. * Receita revisada em 07-11-2023
ELETRONORTE | SAO LUIS III | MG 230 kV SAO LUIS III MG1 MA | RB | FT MG 230 kV SAO LUIS III MG1 MA | 007/2008 | IPCA | RBNI | REA 1581/2008 | 2010-09-03 | 2042-02-03 | 96861.47 | 2025-06-01 | Ativa | T2000-237 | Instalar, na SE São Luis III, complemento de módulo geral para subestação média em 69 kV, arranjo barra principal e transferência. *(Receita Revisada em 18/06/2013) *(Receita revisada em 06/07/2020) *(Receita revisada em 27/06/2024)
ELETRONORTE | SAO LUIS III | MG 230 kV SAO LUIS III MG1 MA | RB | FT MG 230 kV SAO LUIS III MG1 MA | 007/2008 | IPCA | RBL | CC 007/2008 | 2008-03-17 | 2038-03-17 | 990846.35 | 2025-06-01 | Ativa | T2000-190 | Contrato de Concessão nº 007/2008 *(Considera adicional de RGR relativo à prorrogação do encargo) * (Receita revisada em 18/06/2013)* Receita revisada no reajuste da RAP do ciclo 2018-2019. * Receita revisada em 07-11-2023
ELETRONORTE | SAO LUIS III | MG 230 kV SAO LUIS III MG1 MA | RB | FT MG 230 kV SAO LUIS III MG1 MA | 007/2008 | IPCA | RBNI | REA 2911/2011 | 2013-06-01 | 2038-06-20 | 221913.11 | 2025-06-01 | Ativa | T2011-003 | Complementação na SE São Luiz III da infraestrutura de módulo geral pela instalação do segundo transformador trifásico TR2 230/69/13,8 kV, 150 MVA *(Receita revisada em 06/07/2020) *(Receita revisada em 27/06/2024)
ELETRONORTE | SAO LUIS III | MG 230 kV SAO LUIS III MG1 MA | RB | FT MG 230 kV SAO LUIS III MG1 MA | 007/2008 | IPCA | RBNI | REN 443/2011 | 2017-06-29 | 2045-04-29 | 43357.94 | 2025-06-01 | Ativa |  | Instalação de módulo de infraestrutura de manobra MIM associado à entrada de linha em 69kV, destinada a conexão de linha na SE Araçary * Reforço autorizado sem RAP Prévia incluído no reajuste do Ciclo 2018 - 2019 *(Receita revisada em 27/06/2024)
ELETRONORTE | SAO LUIS III | MG 230 kV SAO LUIS III MG1 MA | RB | FT MG 230 kV SAO LUIS III MG1 MA | 007/2008 | IPCA | RBNI | REN 443/2011 | 2017-06-29 | 2044-12-10 | 41977.12 | 2025-06-01 | Ativa |  | Instalação de módulo de infraestrutura de manobra MIM associado à entrada de linha em 69kV, destinada a conexão de linha na SE Olhos DAGUA * Reforço autorizado sem RAP Prévia incluído no reajuste do Ciclo 2018 - 2019 *(Receita revisada em 27/06/2024)
ELETRONORTE | SAO LUIS III | MG 230 kV SAO LUIS III MG1 MA | RB | FT MG 230 kV SAO LUIS III MG1 MA | 007/2008 | IPCA | RBNI | REA 8348/2019 | 2021-09-27 | 2051-04-20 | 148440.09 | 2025-06-01 | Ativa | T2019-026 | Modulo de Infraestrutura de Manobra na SE São Luis III associado à instalação do terceiro transformador trifásico 230/69 kV - 150 MVA *(Receita revisada em 27/06/2024)
ELETRONORTE | SAO LUIS III | MG 230 kV SAO LUIS III MG1 MA | RB | FT MG 230 kV SAO LUIS III MG1 MA | 007/2008 | IPCA | RBNI | REA 8348/2019 | 2021-09-27 | 2050-02-15 | 42104.94 | 2025-06-01 | Ativa | T2019-026 | Complementação do módulo geral com um módulo de infraestrutura em 69 kV, devido à instalação do terceiro transformador 230/69 kV, 150 MVA, TR3, na SE São Luiz III *(Receita revisada em 27/06/2024)
ELETRONORTE | SAO LUIS III | MC 69 kV TT 69/0 kV SAO LUIS III TT1 MA | DIT |  | 007/2008 | IPCA | RCDM | REA 1581/2008 | 2010-09-03 | 2030-10-31 | 149703.46 | 2025-06-01 | Ativa | T2000-237 | Instalar, na SE São Luis III, um módulo de conexão para o transofrmador de aterramento TT1, em 69 kV. *(Receita Revisada em 18/06/2013) *(Receita revisada em 06/07/2020) *(Receita revisada em 27/06/2024)
ELETRONORTE | SAO LUIS III | MC 69 kV TR 230/69 kV SAO LUIS III TR3 MA | RBF | FT TR 230/69 kV SAO LUIS III TR3 MA | 007/2008 | IPCA | RBNI | REA 8348/2019 | 2021-09-27 | 2052-01-07 | 380412.62 | 2025-06-01 | Ativa | T2019-026 | Instalação, na SE São Luis III, de um módulo de conexão, em 69 kV, para o autotransformador TR 230/69 kV TR3 *(Receita revisada em 27/06/2024)
ELETRONORTE | SAO LUIS III | MC 69 kV TR 230/69 kV SAO LUIS III TR2 MA | RBF | FT TR 230/69 kV SAO LUIS III TR2 MA | 007/2008 | IPCA | RBNI | REA 2911/2011 | 2013-06-01 | 2044-04-28 | 369049.39 | 2025-06-01 | Ativa | T2011-003 | Instalação na SE São Luis III de um módulo de conexão 69 kV, arranjo barra principal e transferência, para o segundo transformador trifásico TR2 230/69/13,8 kV, 150 MVA *(Receita revisada em 06/07/2020) *(Receita revisada em 27/06/2024)
ELETRONORTE | SAO LUIS III | MC 69 kV TR 230/69 kV SAO LUIS III TR1 MA | RBF | FT TR 230/69 kV SAO LUIS III TR1 MA | 007/2008 | IPCA | RBL | CC 007/2008 | 2008-03-17 | 2038-03-17 | 88324.51 | 2025-06-01 | Ativa | T2000-190 | Contrato de Concessão nº 007/2008 *(Considera adicional de RGR relativo à prorrogação do encargo) * (Receita revisada em 18/06/2013)* Receita revisada no reajuste da RAP do ciclo 2018-2019. * Receita revisada em 07-11-2023
ELETRONORTE | SAO LUIS III | MC 69 kV TR 230/69 kV SAO LUIS III TR1 MA | RBF | FT TR 230/69 kV SAO LUIS III TR1 MA | 007/2008 | IPCA | RBNI | DSP 1422/2021 | 2021-12-27 | 2046-06-24 | 8949.75 | 2025-06-01 | Ativa |  | AQUISIÇÃO DE TRANSFORMADOR DE POTENCIAL (TP) - FASE A 69KV * Reforço autorizado sem RAP Prévia incluído no reajuste do Ciclo 2022 - 2023 *(Receita revisada em 27/06/2024)
ELETRONORTE | SAO LUIS III | MC 69 kV TR 230/69 kV SAO LUIS III TR1 MA | RBF | FT TR 230/69 kV SAO LUIS III TR1 MA | 007/2008 | IPCA | RBNI | DSP 1422/2021 | 2021-12-27 | 2046-06-24 | 8949.75 | 2025-06-01 | Ativa |  | AQUISIÇÃO DE TRANSFORMADOR DE POTENCIAL (TP) - FASE B 69KV. * Reforço autorizado sem RAP Prévia incluído no reajuste do Ciclo 2022 - 2023 *(Receita revisada em 27/06/2024)
ELETRONORTE | SAO LUIS III | MC 69 kV TR 230/69 kV SAO LUIS III TR1 MA | RBF | FT TR 230/69 kV SAO LUIS III TR1 MA | 007/2008 | IPCA | RBNI | DSP 1422/2021 | 2021-12-27 | 2044-12-15 | 7093.14 | 2025-06-01 | Ativa |  | AQUISIÇÃO DE TRANSFORMADOR DE POTENCIAL (TP) - FASE C 69KV. * Reforço autorizado sem RAP Prévia incluído no reajuste do Ciclo 2022 - 2023 *(Receita revisada em 27/06/2024)
ELETRONORTE | SAO LUIS III | MC 230 kV TR 230/69 kV SAO LUIS III TR3 MA | RBF | FT TR 230/69 kV SAO LUIS III TR3 MA | 007/2008 | IPCA | RBNI | REA 8348/2019 | 2021-09-27 | 2052-03-15 | 1378150.83 | 2025-06-01 | Ativa | T2019-026 | Instalação, na SE São Luis III, de um módulo de conexão, em 230 kV, para o autotransformador TR 230/69 kV TR3 *(Receita revisada em 27/06/2024)
ELETRONORTE | SAO LUIS III | MC 230 kV TR 230/69 kV SAO LUIS III TR2 MA | RBF | FT TR 230/69 kV SAO LUIS III TR2 MA | 007/2008 | IPCA | RBNI | REA 2911/2011 | 2013-06-01 | 2044-10-24 | 889983.74 | 2025-06-01 | Ativa | T2011-003 | Instalação na SE São Luis III de um módulo de conexão 230 kV, arranjo barra dupla a quatro chaves, para o segundo transformador trifásico TR2 230/69/13,8 kV, 150 MVA *(Receita revisada em 06/07/2020) *(Receita revisada em 27/06/2024)
ELETRONORTE | SAO LUIS III | MC 230 kV TR 230/69 kV SAO LUIS III TR1 MA | RBF | FT TR 230/69 kV SAO LUIS III TR1 MA | 007/2008 | IPCA | RBL | CC 007/2008 | 2008-03-17 | 2038-03-17 | 329039.21 | 2025-06-01 | Ativa | T2000-190 | Contrato de Concessão nº 007/2008 *(Considera adicional de RGR relativo à prorrogação do encargo) * (Receita revisada em 18/06/2013)* Receita revisada no reajuste da RAP do ciclo 2018-2019. * Receita revisada em 07-11-2023
ELETRONORTE | SAO LUIS III | MC 13,8 kV TR 230/69 kV SAO LUIS III TR2 MA | RBF | FT TR 230/69 kV SAO LUIS III TR2 MA | 007/2008 | IPCA | RBNI | REA 2911/2011 | 2013-06-01 | 2042-10-22 | 1821.53 | 2025-06-01 | Ativa | T2011-003 | Instalação na SE São Luis III de um módulo de conexão em 13,8 kV, para o segundo transformador trifásico TR2 230/69/13,8 kV, 150 MVA. (Alterado pela REA 3.086, de 30/08/2011, e pela REA 3.150, de 11/10/2011) *(Receita revisada em 06/07/2020) *(Receita revisada em 27/06/2024)
ELETRONORTE | SAO LUIS III | IB 69 kV MG 230 kV SAO LUIS III MG1 MA IB1 | DIT |  | 007/2008 | IPCA | RPEC | CC 007/2008 | 2010-08-10 | 2038-03-17 | 43325.42 | 2025-06-01 | Ativa | T2000-190 | *(Considera adicional de RGR relativo à prorrogação do encargo) * (Receita revisada em 18/06/2013)* Receita revisada no reajuste da RAP do ciclo 2018-2019. * Receita revisada em 07-11-2023
ELETRONORTE | SAO LUIS III | IB 230 kV MG 230 kV SAO LUIS III MG1 MA IB1 | RB | FT MG 230 kV SAO LUIS III MG1 MA | 007/2008 | IPCA | RBL | CC 007/2008 | 2008-03-17 | 2038-03-17 | 187592.11 | 2025-06-01 | Ativa | T2000-190 | Contrato de Concessão nº 007/2008 *(Considera adicional de RGR relativo à prorrogação do encargo) * (Receita revisada em 18/06/2013)* Receita revisada no reajuste da RAP do ciclo 2018-2019. * Receita revisada em 07-11-2023
ELETRONORTE | SAO LUIS III | EL 69 kV SAO LUIS III OLHOS DAGUA | DIT |  | 007/2008 | IPCA | RCDM | REN 443/2011 | 2017-06-29 | 2048-10-25 | 533011.47 | 2025-06-01 | Ativa |  | Uma entrada de linha em 69kV, destinada a conexão de linha na SE Olhos DAGUA * Reforço autorizado sem RAP Prévia incluído no reajuste do Ciclo 2018 - 2019 *(Receita revisada em 27/06/2024)
ELETRONORTE | SAO LUIS III | EL 69 kV SAO LUIS III DIST3 | DIT |  | 007/2008 | IPCA | RCDM | REA 1581/2008 | 2010-09-03 | 2034-10-24 | 400834.58 | 2025-06-01 | Ativa | T2000-237 | Instalar, na SE São Luis III, um módulo de entrada de linha em 69 kV, arranjo barra principal e transferência (DIST3) *(Receita Revisada em 18/06/2013) *(Receita revisada em 06/07/2020) *(Receita revisada em 27/06/2024)
ELETRONORTE | SAO LUIS III | EL 69 kV SAO LUIS III DIST2 | DIT |  | 007/2008 | IPCA | RCDM | REA 1581/2008 | 2010-09-03 | 2034-10-24 | 400834.58 | 2025-06-01 | Ativa | T2000-237 | Instalar, na SE São Luis III, um módulo de entrada de linha em 69 kV, arranjo barra principal e transferência (DIST2) *(Receita Revisada em 18/06/2013) *(Receita revisada em 06/07/2020) *(Receita revisada em 27/06/2024)
ELETRONORTE | SAO LUIS III | EL 69 kV SAO LUIS III DIST1 | DIT |  | 007/2008 | IPCA | RCDM | REA 1581/2008 | 2010-09-03 | 2034-10-24 | 400834.58 | 2025-06-01 | Ativa | T2000-237 | Instalar, na SE São Luis III, um módulo de entrada de linha em 69 kV, arranjo barra principal e transferência. (DIST1) *(Receita Revisada em 18/06/2013) *(Receita revisada em 06/07/2020) *(Receita revisada em 27/06/2024)
ELETRONORTE | SAO LUIS III | EL 69 kV SAO LUIS III ARACARY | DIT |  | 007/2008 | IPCA | RCDM | REN 443/2011 | 2017-06-29 | 2048-05-01 | 489328.64 | 2025-06-01 | Ativa |  | Uma entrada de linha em 69kV, destinada a conexão de linha na SE Araçary * Reforço autorizado sem RAP Prévia incluído no reajuste do Ciclo 2018 - 2019 *(Receita revisada em 27/06/2024)
CHESF | SAO LUIS III | EL 230 kV SAO LUIS III LT 230 kV SAO LUIS II /SAO LUIS III C-2 MA | RB | FT LT 230 kV SAO LUIS II /SAO LUIS III C-2 MA | 004/2010 | IPCA | RBL | CC 004/2010 | 2010-07-12 | 2040-07-12 | 620534.97 | 2025-06-01 | Ativa | T2010-058-A | Contrato de Concessão nº 004/2010 LT 230kV São Luis II / São Luis III C2 *(Considera adicional de RGR relativo à prorrogação do encargo) * Receita Revisada no reajuste do ciclo 2016-2017. *Receita revisada no Ciclo 2021-2022.
ELETRONORTE | SAO LUIS III | EL 230 kV SAO LUIS III LT 230 kV SAO LUIS II /SAO LUIS III C-1 MA | RB | FT LT 230 kV SAO LUIS II /SAO LUIS III C-1 MA | 007/2008 | IPCA | RBL | CC 007/2008 | 2008-03-17 | 2038-03-17 | 376327.16 | 2025-06-01 | Ativa | T2000-190 | Contrato de Concessão nº 007/2008 *(Considera adicional de RGR relativo à prorrogação do encargo) * (Receita revisada em 18/06/2013)* Receita revisada no reajuste da RAP do ciclo 2018-2019. * Receita revisada em 07-11-2023
CHESF | SAPEACU | MG 500 kV SAPEACU MG5 BA | RB | FT MG 500 kV SAPEACU MG5 BA | 061/2001 | IPCA | RMEL | REN 905/2020 | 2021-09-12 | 2038-11-29 | 168819.87 | 2025-06-01 | Ativa |  | Melhorias de Pequeno Porte sem RAP Prévia incluídas no processo de revisão da RAP das transmissoras prorrogadas de 2023, nos termos do Módulo 3 das Regras dos Serviços de Transmissão de Energia Elétrica. * Melhoria autorizada sem RAP Prévia incluído no reajuste do Ciclo 2024 - 2025 *(Receita revisada em 04/07/2024)
CHESF | SAPEACU | EL 230 kV SAPEACU LT 230 kV SAPEACU /STO.A.JESUS C-2 BA | RB | FT LT 230 kV SAPEACU /STO.A.JESUS C-2 BA | 061/2001 | IPCA | RBSE | PRT 579/2012 | 2013-01-01 | 2043-01-01 | 218363.15 | 2025-06-01 | Ativa |  | *(RAP Portaria 579/2012 - Concessão prorrogada em 01/01/2013 – LEI 12783/2013 ) * Receita revisada no ciclo 2020-2021. * Receita revisada em 05-07-2024
CHESF | SAPEACU | EL 230 kV SAPEACU LT 230 kV SAPEACU /STO.A.JESUS C-1 BA | RB | FT LT 230 kV SAPEACU /STO.A.JESUS C-1 BA | 061/2001 | IPCA | RBSE | PRT 579/2012 | 2013-01-01 | 2043-01-01 | 218363.15 | 2025-06-01 | Ativa |  | *(RAP Portaria 579/2012 - Concessão prorrogada em 01/01/2013 – LEI 12783/2013 ) * Receita revisada no ciclo 2020-2021. * Receita revisada em 05-07-2024
CHESF | SAPEACU | EL 230 kV SAPEACU LT 230 kV SAPEACU /FUNIL C-1 BA | RB | FT LT 230 kV SAPEACU /FUNIL C-1 BA | 061/2001 | IPCA | RBSE | PRT 579/2012 | 2013-01-01 | 2043-01-01 | 218363.15 | 2025-06-01 | Ativa |  | *(RAP Portaria 579/2012 - Concessão prorrogada em 01/01/2013 – LEI 12783/2013 ) * Receita revisada no ciclo 2020-2021. * Receita revisada em 05-07-2024
CHESF | SAPEACU | EL 230 kV SAPEACU LT 230 kV G.MANGABEIRA /SAPEACU C-3 BA | RB | FT LT 230 kV G.MANGABEIRA /SAPEACU C-3 BA | 061/2001 | IPCA | RBSE | PRT 579/2012 | 2013-01-01 | 2043-01-01 | 218363.15 | 2025-06-01 | Ativa |  | *(RAP Portaria 579/2012 - Concessão prorrogada em 01/01/2013 – LEI 12783/2013 ) * Receita revisada no ciclo 2020-2021. * Receita revisada em 05-07-2024
CHESF | SAPEACU | EL 230 kV SAPEACU LT 230 kV G.MANGABEIRA /SAPEACU C-2 BA | RB | FT LT 230 kV G.MANGABEIRA /SAPEACU C-2 BA | 061/2001 | IPCA | RBSE | PRT 579/2012 | 2013-01-01 | 2043-01-01 | 218363.15 | 2025-06-01 | Ativa |  | *(RAP Portaria 579/2012 - Concessão prorrogada em 01/01/2013 – LEI 12783/2013 ) * Receita revisada no ciclo 2020-2021. * Receita revisada em 05-07-2024
CHESF | SAPEACU | EL 230 kV SAPEACU LT 230 kV G.MANGABEIRA /SAPEACU C-1 BA | RB | FT LT 230 kV G.MANGABEIRA /SAPEACU C-1 BA | 061/2001 | IPCA | RBSE | PRT 579/2012 | 2013-01-01 | 2043-01-01 | 218363.15 | 2025-06-01 | Ativa |  | *(RAP Portaria 579/2012 - Concessão prorrogada em 01/01/2013 – LEI 12783/2013 ) * Receita revisada no ciclo 2020-2021. * Receita revisada em 05-07-2024
CGT ELETROSUL | SARANDI | MG 230 kV SARANDI MG2 PR | RB | FT MG 230 kV SARANDI MG2 PR | 057/2001 | IPCA | RBNI | REA 8795/2020 | 2023-03-31 | 2041-03-31 | 474526.9 | 2025-06-01 | Ativa | T2020-024 | Instalar, na SE SARANDI, um módulo geral MG2, em 230 kV, arranjo Barra Dupla a Quatro Chaves para a Eletrosul implantar 2 ELs para o seccionamento da LT 230 kV LONDRINA ESU /MARINGA C-1 PR na SE Sarandi.
CGT ELETROSUL | SARANDI | MG 230 kV SARANDI MG2 PR | RB | FT MG 230 kV SARANDI MG2 PR | 057/2001 | IPCA | RBNI | REA 8795/2020 | 2023-03-31 | 2054-03-31 | 165833.01 | 2025-06-01 | Ativa | T2020-024 | Referente a implantação de 1 módulos de infraestrutura de manobra - MIMs em 230 kV, arranjo BD4, associados a EL para Londrina ESUL para o seccionamento da LT 230 kV Londrina ESUL - Maringá na SE Sarandi.
CGT ELETROSUL | SARANDI | MG 230 kV SARANDI MG2 PR | RB | FT MG 230 kV SARANDI MG2 PR | 057/2001 | IPCA | RBNI | REA 8795/2020 | 2023-03-31 | 2054-03-31 | 165833.01 | 2025-06-01 | Ativa | T2020-024 | Referente a implantação de 1 módulos de infraestrutura de manobra - MIMs em 230 kV, arranjo BD4, associados a EL para Maringá para o seccionamento da LT 230 kV Londrina ESUL - Maringá na SE Sarandi.
CGT ELETROSUL | SARANDI | EL 230 kV SARANDI LT 230 kV MARINGA /SARANDI C-2 PR | RB | FT LT 230 kV MARINGA /SARANDI C-2 PR | 057/2001 | IPCA | RBNI | REA 8795/2020 | 2023-03-31 | 2051-03-31 | 1370425.46 | 2025-06-01 | Ativa | T2020-024 | Instalar, na SE SARANDI, um módulo de entrada de linha para o circuito LT 230 kV MARINGA /SARANDI C-1 PR originado do seccionamento do circuito LT 230 kV LONDRINA ESU /MARINGA C-1 PR na SE SARANDI.
CGT ELETROSUL | SARANDI | EL 230 kV SARANDI LT 230 kV LONDRINA ESU /SARANDI C-1 PR | RB | FT LT 230 kV LONDRINA ESU /SARANDI C-1 PR | 057/2001 | IPCA | RBNI | REA 8795/2020 | 2023-03-31 | 2051-03-31 | 1370425.46 | 2025-06-01 | Ativa | T2020-024 | Instalar, na SE SARANDI, um módulo de entrada de linha para o circuito LT 230 kV LONDRINA ESU /SARANDI C-1 PR originado do seccionamento do circuito LT 230 kV LONDRINA ESU /MARINGA C-1 PR na SE SARANDI.
AXIA Energia | SARZEDO | MG 345 kV SARZEDO MG2 MG | RB | FT MG 345 kV SARZEDO MG2 MG | 062/2001 | IPCA | RBNI | DSP 777/2024 | 2023-09-06 | 2041-09-05 | 73831.43 | 2025-06-01 | Ativa |  | Parcela adicional de RAP para operação e manutenção de 1 Módulo de Infraestrutura Geral de Acessante -MIG-A 345 kV na SE Sarzedo, em função do seccionamento da LT 345 kV Barreiro 1 - Pimenta C1.
AXIA Energia | SARZEDO | EL 345 kV SARZEDO LT 345 kV SARZEDO /PIMENTA C-1 MG | RB | FT LT 345 kV SARZEDO /PIMENTA C-1 MG | 062/2001 | IPCA | RBNI | DSP 777/2024 | 2023-09-06 | 2051-09-05 | 217523.18 | 2025-06-01 | Ativa |  | Parcela adicional de RAP para operação e manutenção de Entrada de Linha em 345 kV,arranjo Disjuntor e Meio, na subestação Sarzedo, associada à Linha de Transmissão 345 kV Sarzedo – Pimenta C1.
AXIA Energia | SARZEDO | EL 345 kV SARZEDO LT 345 kV BARREIRO 1 /SARZEDO C-1 MG | RB | FT LT 345 kV BARREIRO 1 /SARZEDO C-1 MG | 062/2001 | IPCA | RBNI | DSP 777/2024 | 2023-09-06 | 2051-09-05 | 217523.18 | 2025-06-01 | Ativa |  | Parcela adicional de RAP para operação e manutenção de Entrada de Linha em 345 kV,arranjo Disjuntor e Meio, na subestação Sarzedo, associada à Linha de Transmissão 345 kV Barreiro 1 – Sarzedo C1.
CGT ELETROSUL | SIDEROPOL.ESU | TR 230/69 kV SIDEROPOL.ESU TRR1 SC | RBF | FT TR 230/69 kV SIDEROPOL.ESU TRR1 SC | 057/2001 | IPCA | RBSE | PRT 579/2012 | 2013-01-01 | 2043-01-01 | 158846.64 | 2025-06-01 | Ativa |  | *(RAP Portaria 579/2012 - Concessão prorrogada em 01/01/2013 – LEI 12783/2013 ) * Receita revisada no ciclo 2020-2021. * Receita revisada em 05-07-2024
CGT ELETROSUL | SIDEROPOL.ESU | TR 230/69 kV SIDEROPOL.ESU TRR1 SC | RBF | FT TR 230/69 kV SIDEROPOL.ESU TRR1 SC | 057/2001 | IPCA | RBSE | PRT 120/2016 | 2017-07-01 | 2028-06-30 | 278788.89 | 2025-06-01 | Ativa |  | Componente Financeiro apurado referente ao período de Janeiro/2013 a Junho/2017, com prazo de pagamento de 8 anos, conforme consta no § 3º e § 4º, do Art. 1º, da PRT 120/2016. * Receita revisada no ciclo 2020-2021. * Receita revisada em 05-07-2024
CGT ELETROSUL | SIDEROPOL.ESU | TR 230/69 kV SIDEROPOL.ESU TR4 SC | RBF | FT TR 230/69 kV SIDEROPOL.ESU TR4 SC | 057/2001 | IPCA | RBNI | REA 8795/2020 | 2020-11-13 | 2055-08-30 | 2840969.57 | 2025-06-01 | Ativa | T2020-028 | Obra de Substituição Completa - Substituição de Módulo de Equipamento - Transformador Trifásico 230/69 kV de 88 MVA para 150 MVA na SE Siderópolis *(Receita revisada em 03/07/2024)
CGT ELETROSUL | SIDEROPOL.ESU | TR 230/69 kV SIDEROPOL.ESU TR3 SC | RBF | FT TR 230/69 kV SIDEROPOL.ESU TR3 SC | 057/2001 | IPCA | RBNI | REA 10935/2021 | 2022-10-24 | 2057-10-01 | 2932633.21 | 2025-06-01 | Ativa | T2021-097 | Obra de Substituição Completa - Substituição do autotransformador trifásico TF3 230/69 kV de 88 MVA para 150 MVA *(Receita revisada em 03/07/2024)
CGT ELETROSUL | SIDEROPOL.ESU | TR 230/69 kV SIDEROPOL.ESU TR2 SC | RBF | FT TR 230/69 kV SIDEROPOL.ESU TR2 SC | 057/2001 | IPCA | RBSE | PRT 579/2012 | 2013-01-01 | 2043-01-01 | 288756.17 | 2025-06-01 | Ativa |  | *(RAP Portaria 579/2012 - Concessão prorrogada em 01/01/2013 – LEI 12783/2013 ) * Receita revisada no ciclo 2020-2021. * Receita revisada em 05-07-2024
CGT ELETROSUL | SIDEROPOL.ESU | TR 230/69 kV SIDEROPOL.ESU TR2 SC | RBF | FT TR 230/69 kV SIDEROPOL.ESU TR2 SC | 057/2001 | IPCA | RBNIA | DSP 1182/2025 |  |  | 2689441.32 | 2025-06-01 | Prevista | T2025-052 | Obra de Substituição Completa: instalação do 4º TF 230/69 kV – 150 MVA. Serão reaproveitadas as CTs 230 kV e 69 kV do transformador TF2 230/69 kV da SE Siderópolis, transformador este remanejado para a SE Farroupilha.
CGT ELETROSUL | SIDEROPOL.ESU | TR 230/69 kV SIDEROPOL.ESU TR1 SC | RBF | FT TR 230/69 kV SIDEROPOL.ESU TR1 SC | 057/2001 | IPCA | RBNI | REA 10935/2021 | 2022-11-24 | 2057-11-01 | 2937785.05 | 2025-06-01 | Ativa | T2021-097 | Obra de Substituição Completa - Substituição do autotransformador trifásico TF1 230/69 kV de 88 MVA para 150 MVA *(Receita revisada em 03/07/2024)
CGT ELETROSUL | SIDEROPOL.ESU | MG 230 kV SIDEROPOL.ESU MG1 SC | RB | FT MG 230 kV SIDEROPOL.ESU MG1 SC | 057/2001 | IPCA | RBNI | REA 1535/2008 | 2012-06-06 | 2040-06-26 | 47016.5 | 2025-06-01 | Ativa | T2000-247 | Instalar, na SE Siderópolis, complementação do setor de 69 kV, com alteração do arranjo do barramento do tipo barra simples para barra principal e transferência. *(Inclui alterações estabelecidas pela Lei 12.783/2013) *(Receita revisada em 06/07/2020) *(Receita revisada em 03/07/2024)
CGT ELETROSUL | SIDEROPOL.ESU | MG 230 kV SIDEROPOL.ESU MG1 SC | RB | FT MG 230 kV SIDEROPOL.ESU MG1 SC | 057/2001 | IPCA | RBSE | PRT 579/2012 | 2013-01-01 | 2043-01-01 | 457935.99 | 2025-06-01 | Ativa |  | *(RAP Portaria 579/2012 - Concessão prorrogada em 01/01/2013 – LEI 12783/2013 ) * Receita revisada no ciclo 2020-2021. * Receita revisada em 05-07-2024
CGT ELETROSUL | SIDEROPOL.ESU | MG 230 kV SIDEROPOL.ESU MG1 SC | RB | FT MG 230 kV SIDEROPOL.ESU MG1 SC | 057/2001 | IPCA | RBNI | REN 443/2011 | 2015-11-29 | 2043-12-19 | 52108.32 | 2025-06-01 | Ativa |  | Modulo de infra estrutura de manobra pra EL 69kV para a SE Siderópolis (Celesc) C2 INCLUÍDA NO CICLO 2016/2017 *(Receita revisada em 06/07/2020) *(Receita revisada em 03/07/2024)
CGT ELETROSUL | SIDEROPOL.ESU | MG 230 kV SIDEROPOL.ESU MG1 SC | RB | FT MG 230 kV SIDEROPOL.ESU MG1 SC | 057/2001 | IPCA | RBNI | REA 8795/2020 | 2020-11-13 | 2053-11-12 | 7472.29 | 2025-06-01 | Ativa | T2020-028 | Complementação do módulo geral da SE Siderópolis com a adequação de um módulo de infraestrutura de manobra de 69 kV *(Receita revisada em 03/07/2024)
CGT ELETROSUL | SIDEROPOL.ESU | MG 230 kV SIDEROPOL.ESU MG1 SC | RB | FT MG 230 kV SIDEROPOL.ESU MG1 SC | 057/2001 | IPCA | RBNI | REA 7528/2018 | 2021-01-14 | 2061-01-13 | 56565.41 | 2025-06-01 | Ativa |  | Substituição de Barramentos principais, de transferência e do vão de interligação de barramentos do pátio de 69 kV. Capacidade do novo equipamento: 2.180 A (regime normal) e 2.300 A (regime de emergência), no mínimo * Reforço autorizado sem RAP Prévia incluído no reajuste do Ciclo 2021 - 2022 *(Receita revisada em 03/07/2024)
CGT ELETROSUL | SIDEROPOL.ESU | MG 230 kV SIDEROPOL.ESU MG1 SC | RB | FT MG 230 kV SIDEROPOL.ESU MG1 SC | 057/2001 | IPCA | RBNI | REA 7528/2018 | 2021-10-03 | 2061-10-02 | 72782.75 | 2025-06-01 | Ativa |  | Substituição de Barramento(s) - 230 kV * Reforço autorizado sem RAP Prévia incluído no reajuste do Ciclo 2022 - 2023 *(Receita revisada em 03/07/2024)
CGT ELETROSUL | SIDEROPOL.ESU | MG 230 kV SIDEROPOL.ESU MG1 SC | RB | FT MG 230 kV SIDEROPOL.ESU MG1 SC | 057/2001 | IPCA | RBNI | REA 8314/2019 | 2021-11-07 | 2049-11-06 | 8989.54 | 2025-06-01 | Ativa |  | Substituição do sistema de registro de perturbações (RDP) - OSC69-RDP1, para monitoração das tensões da barra de 69 kV. * Reforço autorizado sem RAP Prévia incluído no reajuste do Ciclo 2022 - 2023 *(Receita revisada em 03/07/2024)
CGT ELETROSUL | SIDEROPOL.ESU | MG 230 kV SIDEROPOL.ESU MG1 SC | RB | FT MG 230 kV SIDEROPOL.ESU MG1 SC | 057/2001 | IPCA | RBNI | REA 8314/2019 | 2021-11-21 | 2036-11-20 | 191063.29 | 2025-06-01 | Ativa |  | Substituição do sistema de registro de perturbações (RDP) - OSC230-RDP1, para monitoração das tensões das barras de 230 kV. * Reforço autorizado sem RAP Prévia incluído no reajuste do Ciclo 2022 - 2023 *(Receita revisada em 03/07/2024)
CGT ELETROSUL | SIDEROPOL.ESU | MG 230 kV SIDEROPOL.ESU MG1 SC | RB | FT MG 230 kV SIDEROPOL.ESU MG1 SC | 057/2001 | IPCA | RBNI | REA 8314/2019 | 2022-02-27 | 2052-11-19 | 57210.77 | 2025-06-01 | Ativa |  | Adequação de 40 m2 da casa de comando para contemplar a instalação dos reforços previstos nesta subestação (novos painéis de proteção, controle, supervisão e oscilografia). * Reforço autorizado sem RAP Prévia incluído no reajuste do Ciclo 2022 - 2023 *(Receita revisada em 03/07/2024)
CGT ELETROSUL | SIDEROPOL.ESU | MG 230 kV SIDEROPOL.ESU MG1 SC | RB | FT MG 230 kV SIDEROPOL.ESU MG1 SC | 057/2001 | IPCA | RBNI | REA 8314/2019 | 2022-03-28 | 2039-03-27 | 169972.76 | 2025-06-01 | Ativa |  | Substituição de 5 painéis de SPCS dos serviços auxiliares CA/CC, para implantar automatismo no serviço auxiliar e na partida do grupo motor-gerador (GDE) da subestação. * Reforço autorizado sem RAP Prévia incluído no reajuste do Ciclo 2022 - 2023 *(Receita revisada em 03/07/2024)
CGT ELETROSUL | SIDEROPOL.ESU | MG 230 kV SIDEROPOL.ESU MG1 SC | RB | FT MG 230 kV SIDEROPOL.ESU MG1 SC | 057/2001 | IPCA | RBNI | REN 1020/2022 | 2023-03-12 | 2054-03-11 | 53710.69 | 2025-06-01 | Ativa |  | MIM associado à implantação, na SE Siderópolis, um módulo de entrada de linha 69 kV, arranjo barra principal e transferência, referente à LI Cocal do Sul – Siderópolis. * Reforço autorizado sem RAP Prévia incluído no reajuste do Ciclo 2024 - 2025
CGT ELETROSUL | SIDEROPOL.ESU | MG 230 kV SIDEROPOL.ESU MG1 SC | RB | FT MG 230 kV SIDEROPOL.ESU MG1 SC | 057/2001 | IPCA | RMEL | REN 905/2020 | 2022-01-04 | 2041-10-24 | 454764.81 | 2025-06-01 | Ativa |  | Melhorias de Pequeno Porte sem RAP Prévia incluídas no processo de revisão da RAP das transmissoras prorrogadas de 2023, nos termos do Módulo 3 das Regras dos Serviços de Transmissão de Energia Elétrica. * Melhoria autorizada sem RAP Prévia incluído no reajuste do Ciclo 2024 - 2025 *(Receita revisada em 04/07/2024)
CGT ELETROSUL | SIDEROPOL.ESU | MC 69 kV TR 230/69 kV SIDEROPOL.ESU TR4 SC | RBF | FT TR 230/69 kV SIDEROPOL.ESU TR4 SC | 057/2001 | IPCA | RBSE | PRT 579/2012 | 2013-01-01 | 2043-01-01 | 54243.1 | 2025-06-01 | Ativa |  | *(RAP Portaria 579/2012 - Concessão prorrogada em 01/01/2013 – LEI 12783/2013 ) * Receita revisada no ciclo 2020-2021. * Receita revisada em 05-07-2024
CGT ELETROSUL | SIDEROPOL.ESU | MC 69 kV TR 230/69 kV SIDEROPOL.ESU TR4 SC | RBF | FT TR 230/69 kV SIDEROPOL.ESU TR4 SC | 057/2001 | IPCA | RBNI | REA 8795/2020 | 2020-11-13 | 2050-11-16 | 12289.4 | 2025-06-01 | Ativa | T2020-028 | Adequação no módulo de manobra conexão de transformador 69 kV referente ao TR4 na SE Siderópolis *(Receita revisada em 03/07/2024)
CGT ELETROSUL | SIDEROPOL.ESU | MC 69 kV TR 230/69 kV SIDEROPOL.ESU TR4 SC | RBF | FT TR 230/69 kV SIDEROPOL.ESU TR4 SC | 057/2001 | IPCA | RBNI | REA 8314/2019 | 2020-11-08 | 2035-11-07 | 16962.78 | 2025-06-01 | Ativa |  | Substituição do sistema de proteção do TF4, lado de 69 kV. Substituição dos painéis de proteção principal, retaguarda, falha de disjuntor, e dos cabos de controle e potência associados (1.040 m). Implementação de dois conjuntos de relés de disparo * Reforço autorizado sem RAP Prévia incluído no reajuste do Ciclo 2021 - 2022 *(Receita revisada em 03/07/2024)
CGT ELETROSUL | SIDEROPOL.ESU | MC 69 kV TR 230/69 kV SIDEROPOL.ESU TR4 SC | RBF | FT TR 230/69 kV SIDEROPOL.ESU TR4 SC | 057/2001 | IPCA | RBNI | REA 8314/2019 | 2020-11-08 | 2035-11-07 | 16962.78 | 2025-06-01 | Ativa |  | Substituição do sistema de controle do TF4, lado de 69 kV, e cabos de controle e potência associados (2.420 m). * Reforço autorizado sem RAP Prévia incluído no reajuste do Ciclo 2021 - 2022 *(Receita revisada em 03/07/2024)
CGT ELETROSUL | SIDEROPOL.ESU | MC 69 kV TR 230/69 kV SIDEROPOL.ESU TR4 SC | RBF | FT TR 230/69 kV SIDEROPOL.ESU TR4 SC | 057/2001 | IPCA | RBNI | REA 7528/2018 | 2021-04-25 | 2052-01-23 | 30897.35 | 2025-06-01 | Ativa |  | Substituição de 3 Transformadores de Corrente 69 kV do vão do TF4 (TF4) * Reforço autorizado sem RAP Prévia incluído no reajuste do Ciclo 2022 - 2023 *(Receita revisada em 03/07/2024)
CGT ELETROSUL | SIDEROPOL.ESU | MC 69 kV TR 230/69 kV SIDEROPOL.ESU TR4 SC | RBF | FT TR 230/69 kV SIDEROPOL.ESU TR4 SC | 057/2001 | IPCA | RBNI | DSP 1425/2021 | 2021-05-26 | 2036-05-25 | 574.76 | 2025-06-01 | Ativa |  | Implantação de SEP para controle de carregamento dos TRs 230/69 kV da SE SID. A obra consiste na implantação de 1 painel e 1 relé de proteção, o qual monitora as correntes dos 4 TFs da SE e promove disparo sobre os circuitos de 69 kV FLA, CFL, SRS C1 e SRS C2.:FT:TR 230/69 kV SIDEROPOL.ESU TR4 SC * Reforço autorizado sem RAP Prévia incluído no reajuste do Ciclo 2022 - 2023
CGT ELETROSUL | SIDEROPOL.ESU | MC 69 kV TR 230/69 kV SIDEROPOL.ESU TR4 SC | RBF | FT TR 230/69 kV SIDEROPOL.ESU TR4 SC | 057/2001 | IPCA | RBNI | REA 7528/2018 | 2021-08-21 | 2054-07-01 | 78442.83 | 2025-06-01 | Ativa |  | Substituição do DJ402 do vão doTF4 * Reforço autorizado sem RAP Prévia incluído no reajuste do Ciclo 2022 - 2023 *(Receita revisada em 03/07/2024)
CGT ELETROSUL | SIDEROPOL.ESU | MC 69 kV TR 230/69 kV SIDEROPOL.ESU TR4 SC | RBF | FT TR 230/69 kV SIDEROPOL.ESU TR4 SC | 057/2001 | IPCA | RBNI | REA 8314/2019 | 2021-08-21 | 2051-08-24 | 12183.87 | 2025-06-01 | Ativa |  | Substituição de 3 Secionadora(s) no vão TF-4 230/69 kV(401, 403 e 405) * Reforço autorizado sem RAP Prévia incluído no reajuste do Ciclo 2022 - 2023 *(Receita revisada em 03/07/2024)
CGT ELETROSUL | SIDEROPOL.ESU | MC 69 kV TR 230/69 kV SIDEROPOL.ESU TR4 SC | RBF | FT TR 230/69 kV SIDEROPOL.ESU TR4 SC | 057/2001 | IPCA | RMEL | REN 905/2020 | 2022-03-12 | 2053-03-16 | 79925.23 | 2025-06-01 | Ativa |  | Melhorias de Pequeno Porte sem RAP Prévia incluídas no processo de revisão da RAP das transmissoras prorrogadas de 2023, nos termos do Módulo 3 das Regras dos Serviços de Transmissão de Energia Elétrica. * Melhoria autorizada sem RAP Prévia incluído no reajuste do Ciclo 2024 - 2025 *(Receita revisada em 04/07/2024)
CGT ELETROSUL | SIDEROPOL.ESU | MC 69 kV TR 230/69 kV SIDEROPOL.ESU TR3 SC | RBF | FT TR 230/69 kV SIDEROPOL.ESU TR3 SC | 057/2001 | IPCA | RBSE | PRT 579/2012 | 2013-01-01 | 2043-01-01 | 54243.1 | 2025-06-01 | Ativa |  | *(RAP Portaria 579/2012 - Concessão prorrogada em 01/01/2013 – LEI 12783/2013 ) * Receita revisada no ciclo 2020-2021. * Receita revisada em 05-07-2024
CGT ELETROSUL | SIDEROPOL.ESU | MC 69 kV TR 230/69 kV SIDEROPOL.ESU TR3 SC | RBF | FT TR 230/69 kV SIDEROPOL.ESU TR3 SC | 057/2001 | IPCA | RBNI | REA 10935/2021 | 2022-10-24 | 2050-10-24 | 61030.95 | 2025-06-01 | Ativa | T2021-097 | Adequação no módulo de conexão do autotransformador trifásico TF3 - 69kV
CGT ELETROSUL | SIDEROPOL.ESU | MC 69 kV TR 230/69 kV SIDEROPOL.ESU TR3 SC | RBF | FT TR 230/69 kV SIDEROPOL.ESU TR3 SC | 057/2001 | IPCA | RBNI | REA 7528/2018 | 2021-05-02 | 2052-01-02 | 29347.4 | 2025-06-01 | Ativa |  | Substituição de 3 Transformador de Corrente(s) no vão TF 3(TF3) * Reforço autorizado sem RAP Prévia incluído no reajuste do Ciclo 2022 - 2023 *(Receita revisada em 03/07/2024)
CGT ELETROSUL | SIDEROPOL.ESU | MC 69 kV TR 230/69 kV SIDEROPOL.ESU TR3 SC | RBF | FT TR 230/69 kV SIDEROPOL.ESU TR3 SC | 057/2001 | IPCA | RBNI | DSP 1425/2021 | 2021-05-26 | 2036-05-25 | 574.76 | 2025-06-01 | Ativa |  | Implantação de SEP para controle de carregamento dos TRs 230/69 kV da SE Siderópolis. A obra consiste na implantação de um painel e um relé de proteção, o qual monitora as correntes dos quatro transformadores da SE e promove disparo sobre os circuitos de 69 kV FLA, CFL, SRS C1 e SRS C2. * Reforço autorizado sem RAP Prévia incluído no reajuste do Ciclo 2022 - 2023
CGT ELETROSUL | SIDEROPOL.ESU | MC 69 kV TR 230/69 kV SIDEROPOL.ESU TR3 SC | RBF | FT TR 230/69 kV SIDEROPOL.ESU TR3 SC | 057/2001 | IPCA | RBNI | REA 8314/2019 | 2021-10-03 | 2052-08-02 | 65556.55 | 2025-06-01 | Ativa |  | Substituição de 3 Secionadora(s) no vão TF-3 230/69 kVs(391, 393 e 395) * Reforço autorizado sem RAP Prévia incluído no reajuste do Ciclo 2022 - 2023 *(Receita revisada em 03/07/2024)
CGT ELETROSUL | SIDEROPOL.ESU | MC 69 kV TR 230/69 kV SIDEROPOL.ESU TR3 SC | RBF | FT TR 230/69 kV SIDEROPOL.ESU TR3 SC | 057/2001 | IPCA | RMEL | REN 905/2020 | 2021-05-25 | 2051-05-28 | 13655.42 | 2025-06-01 | Ativa |  | Melhorias de Pequeno Porte sem RAP Prévia incluídas no processo de revisão da RAP das transmissoras prorrogadas de 2023, nos termos do Módulo 3 das Regras dos Serviços de Transmissão de Energia Elétrica. * Melhoria autorizada sem RAP Prévia incluído no reajuste do Ciclo 2024 - 2025 *(Receita revisada em 04/07/2024)
CGT ELETROSUL | SIDEROPOL.ESU | MC 69 kV TR 230/69 kV SIDEROPOL.ESU TR3 SC | RBF | FT TR 230/69 kV SIDEROPOL.ESU TR3 SC | 057/2001 | IPCA | RBNI | REA 5484/2015 | 2022-12-31 | 2037-12-30 | 32080.08 | 2025-06-01 | Ativa |  | Substituição do sistema de controle do TF3, lado de 69 kV, e cabos de controle e potência associados (2.420 m).. As substituições previstas para os diversos equipamentos da SE Siderópolis (disjuntores, transformadores de corrente e chaves seccionadoras) requerem uma adequação em relação às características de comando dos novos equipamentos e ao número de variáveis monitoradas pelo sistema de controle. O sistema atual não comporta tal adequação, necessitando da sua substituição por um de maior capacidade. Obra reconhecida na Revisão da RAP. * Reforço autorizado sem RAP Prévia incluído no reajuste do Ciclo 2024 - 2025 *(Receita revisada em 04/07/2024)
CGT ELETROSUL | SIDEROPOL.ESU | MC 69 kV TR 230/69 kV SIDEROPOL.ESU TR3 SC | RBF | FT TR 230/69 kV SIDEROPOL.ESU TR3 SC | 057/2001 | IPCA | RBNI | REA 7528/2018 | 2023-01-05 | 2055-11-15 | 81229.93 | 2025-06-01 | Ativa |  | Subtituição do Disjuntor do vão TRANSFORMADOR 3 (392).. Superação por curto-circuito. Obra reconhecida na Revisão da RAP. * Reforço autorizado sem RAP Prévia incluído no reajuste do Ciclo 2024 - 2025 *(Receita revisada em 04/07/2024)
CGT ELETROSUL | SIDEROPOL.ESU | MC 69 kV TR 230/69 kV SIDEROPOL.ESU TR2 SC | RBF | FT TR 230/69 kV SIDEROPOL.ESU TR2 SC | 057/2001 | IPCA | RBSE | PRT 579/2012 | 2013-01-01 | 2043-01-01 | 54243.1 | 2025-06-01 | Ativa |  | *(RAP Portaria 579/2012 - Concessão prorrogada em 01/01/2013 – LEI 12783/2013 ) * Receita revisada no ciclo 2020-2021. * Receita revisada em 05-07-2024
CGT ELETROSUL | SIDEROPOL.ESU | MC 69 kV TR 230/69 kV SIDEROPOL.ESU TR2 SC | RBF | FT TR 230/69 kV SIDEROPOL.ESU TR2 SC | 057/2001 | IPCA | RBSE | PRT 120/2016 | 2017-07-01 | 2028-06-30 | 95201.1 | 2025-06-01 | Ativa |  | Componente Financeiro apurado referente ao período de Janeiro/2013 a Junho/2017, com prazo de pagamento de 8 anos, conforme consta no § 3º e § 4º, do Art. 1º, da PRT 120/2016. * Receita revisada no ciclo 2020-2021. * Receita revisada em 05-07-2024
CGT ELETROSUL | SIDEROPOL.ESU | MC 69 kV TR 230/69 kV SIDEROPOL.ESU TR2 SC | RBF | FT TR 230/69 kV SIDEROPOL.ESU TR2 SC | 057/2001 | IPCA | RBNI | REA 8314/2019 | 2021-05-20 | 2051-05-23 | 12097.21 | 2025-06-01 | Ativa |  | Substituição de 1 Secionadora(s) no vão TF-2 230/69 kV(325) * Reforço autorizado sem RAP Prévia incluído no reajuste do Ciclo 2022 - 2023 *(Receita revisada em 03/07/2024)
CGT ELETROSUL | SIDEROPOL.ESU | MC 69 kV TR 230/69 kV SIDEROPOL.ESU TR2 SC | RBF | FT TR 230/69 kV SIDEROPOL.ESU TR2 SC | 057/2001 | IPCA | RBNI | DSP 1425/2021 | 2021-05-26 | 2036-05-25 | 574.76 | 2025-06-01 | Ativa |  | Implantação de SEP para controle de carregamento dos TRs 230/69 kV da SE Siderópolis. A obra consiste na implantação de um painel e um relé de proteção, o qual monitora as correntes dos quatro transformadores da SE e promove disparo sobre os circuitos de 69 kV FLA, CFL, SRS C1 e SRS C2. * Reforço autorizado sem RAP Prévia incluído no reajuste do Ciclo 2022 - 2023
CGT ELETROSUL | SIDEROPOL.ESU | MC 69 kV TR 230/69 kV SIDEROPOL.ESU TR2 SC | RBF | FT TR 230/69 kV SIDEROPOL.ESU TR2 SC | 057/2001 | IPCA | RBNI | REA 8314/2019 | 2022-03-21 | 2055-03-20 | 70443.39 | 2025-06-01 | Ativa |  | Substituição do sistema de proteção do TF2, lado de 69 kV. Substituição dos painéis de proteção principal, retaguarda, falha de disjuntor, e dos cabos de controle e potência associados (1.040 m). Implementação de dois conjuntos de relés de disparo * Reforço autorizado sem RAP Prévia incluído no reajuste do Ciclo 2022 - 2023 *(Receita revisada em 03/07/2024)
CGT ELETROSUL | SIDEROPOL.ESU | MC 69 kV TR 230/69 kV SIDEROPOL.ESU TR2 SC | RBF | FT TR 230/69 kV SIDEROPOL.ESU TR2 SC | 057/2001 | IPCA | RBNI | REA 8314/2019 | 2022-03-21 | 2037-03-20 | 26307.21 | 2025-06-01 | Ativa |  | Substituição do sistema de controle do TF2, lado de 69 kV, e cabos de controle e potência associados (2.420 m). * Reforço autorizado sem RAP Prévia incluído no reajuste do Ciclo 2022 - 2023 *(Receita revisada em 03/07/2024)
CGT ELETROSUL | SIDEROPOL.ESU | MC 69 kV TR 230/69 kV SIDEROPOL.ESU TR2 SC | RBF | FT TR 230/69 kV SIDEROPOL.ESU TR2 SC | 057/2001 | IPCA | RBNI | REA 8314/2019 | 2023-01-05 | 2053-11-04 | 22611.53 | 2025-06-01 | Ativa |  | Substituição de 1 secionadora sem chave de terra do vão TF-2 230/69 kV (325).Capacidade nominal de curto-circuito do novo equipamento: 40 kA, no mínimo.. Superação por corrente de curto-circuito simétrica. Obra reconhecida na Revisão da RAP. * Reforço autorizado sem RAP Prévia incluído no reajuste do Ciclo 2024 - 2025 *(Receita revisada em 04/07/2024)
CGT ELETROSUL | SIDEROPOL.ESU | MC 69 kV TR 230/69 kV SIDEROPOL.ESU TR1 SC | RBF | FT TR 230/69 kV SIDEROPOL.ESU TR1 SC | 057/2001 | IPCA | RBSE | PRT 579/2012 | 2013-01-01 | 2043-01-01 | 54243.1 | 2025-06-01 | Ativa |  | *(RAP Portaria 579/2012 - Concessão prorrogada em 01/01/2013 – LEI 12783/2013 ) * Receita revisada no ciclo 2020-2021. * Receita revisada em 05-07-2024
CGT ELETROSUL | SIDEROPOL.ESU | MC 69 kV TR 230/69 kV SIDEROPOL.ESU TR1 SC | RBF | FT TR 230/69 kV SIDEROPOL.ESU TR1 SC | 057/2001 | IPCA | RBNI | REA 10935/2021 | 2022-11-24 | 2050-11-24 | 61030.95 | 2025-06-01 | Ativa | T2021-097 | Adequação no módulo de conexão do autotransformador trifásico TF1 - 69kV
CGT ELETROSUL | SIDEROPOL.ESU | MC 69 kV TR 230/69 kV SIDEROPOL.ESU TR1 SC | RBF | FT TR 230/69 kV SIDEROPOL.ESU TR1 SC | 057/2001 | IPCA | RBNI | DSP 1425/2021 | 2021-05-26 | 2036-05-25 | 574.76 | 2025-06-01 | Ativa |  | Implantação de SEP para controle de carregamento dos TRs 230/69 kV da SE SID. A obra consiste na implantação de 1 painel e 1 relé de proteção, o qual monitora as correntes dos 4 TFs da SE e promove disparo sobre os circuitos de 69 kV FLA, CFL, SRS C1 e SRS C2. * Reforço autorizado sem RAP Prévia incluído no reajuste do Ciclo 2022 - 2023
CGT ELETROSUL | SIDEROPOL.ESU | MC 69 kV TR 230/69 kV SIDEROPOL.ESU TR1 SC | RBF | FT TR 230/69 kV SIDEROPOL.ESU TR1 SC | 057/2001 | IPCA | RBNI | REA 7528/2018 | 2021-06-23 | 2051-11-20 | 48081.59 | 2025-06-01 | Ativa |  | Substituição de 3 Transformador de Corrente(s) no vão TF1(TF1):69 kV * Reforço autorizado sem RAP Prévia incluído no reajuste do Ciclo 2022 - 2023 *(Receita revisada em 03/07/2024)
CGT ELETROSUL | SIDEROPOL.ESU | MC 69 kV TR 230/69 kV SIDEROPOL.ESU TR1 SC | RBF | FT TR 230/69 kV SIDEROPOL.ESU TR1 SC | 057/2001 | IPCA | RBNI | REA 8314/2019 | 2021-10-12 | 2052-11-17 | 103517.19 | 2025-06-01 | Ativa |  | Substituição de 2 Secionadora(s) no vão TF-1 230/69 kV(353 e 355) * Reforço autorizado sem RAP Prévia incluído no reajuste do Ciclo 2022 - 2023 *(Receita revisada em 03/07/2024)
CGT ELETROSUL | SIDEROPOL.ESU | MC 69 kV TR 230/69 kV SIDEROPOL.ESU TR1 SC | RBF | FT TR 230/69 kV SIDEROPOL.ESU TR1 SC | 057/2001 | IPCA | RBNI | REA 8314/2019 | 2022-04-10 | 2037-04-09 | 119303.71 | 2025-06-01 | Ativa |  | Substituição do sistema de proteção do TF1, lado de 69 kV. Substituição dos painéis de proteção principal, retaguarda, falha de disjuntor, e dos cabos de controle e potência associados (1.040 m). Implementação de dois conjuntos de relés de disparo, atuando nas duas bobinas do disjuntor e o isolamento destes circuitos. * Reforço autorizado sem RAP Prévia incluído no reajuste do Ciclo 2022 - 2023 *(Receita revisada em 03/07/2024)
CGT ELETROSUL | SIDEROPOL.ESU | MC 69 kV TR 230/69 kV SIDEROPOL.ESU TR1 SC | RBF | FT TR 230/69 kV SIDEROPOL.ESU TR1 SC | 057/2001 | IPCA | RBNI | REA 8314/2019 | 2022-04-10 | 2037-04-09 | 21472.78 | 2025-06-01 | Ativa |  | Substituição do sistema de controle do TF1, lado de 69 kV, e cabos de controle e potência associados (2.420 m). * Reforço autorizado sem RAP Prévia incluído no reajuste do Ciclo 2022 - 2023 *(Receita revisada em 03/07/2024)
CGT ELETROSUL | SIDEROPOL.ESU | MC 69 kV TR 230/69 kV SIDEROPOL.ESU TR1 SC | RBF | FT TR 230/69 kV SIDEROPOL.ESU TR1 SC | 057/2001 | IPCA | RBNI | REA 7528/2018 | 2023-01-05 | 2055-11-15 | 81229.93 | 2025-06-01 | Ativa |  | Subtituição do Disjuntor do vão transformador 1 (352).. Superação por curto-circuito. Obra reconhecida na Revisão da RAP. * Reforço autorizado sem RAP Prévia incluído no reajuste do Ciclo 2024 - 2025 *(Receita revisada em 04/07/2024)
CGT ELETROSUL | SIDEROPOL.ESU | MC 230 kV TR 230/69 kV SIDEROPOL.ESU TR4 SC | RBF | FT TR 230/69 kV SIDEROPOL.ESU TR4 SC | 057/2001 | IPCA | RBSE | PRT 579/2012 | 2013-01-01 | 2043-01-01 | 126634.3 | 2025-06-01 | Ativa |  | *(RAP Portaria 579/2012 - Concessão prorrogada em 01/01/2013 – LEI 12783/2013 ) * Receita revisada no ciclo 2020-2021. * Receita revisada em 05-07-2024
CGT ELETROSUL | SIDEROPOL.ESU | MC 230 kV TR 230/69 kV SIDEROPOL.ESU TR4 SC | RBF | FT TR 230/69 kV SIDEROPOL.ESU TR4 SC | 057/2001 | IPCA | RBNI | REA 8795/2020 | 2020-11-13 | 2057-11-13 | 26029.31 | 2025-06-01 | Ativa | T2020-028 | Adequação no módulo de manobra conexão de transformador 230 kV referente ao TR4 na SE Siderópolis
CGT ELETROSUL | SIDEROPOL.ESU | MC 230 kV TR 230/69 kV SIDEROPOL.ESU TR4 SC | RBF | FT TR 230/69 kV SIDEROPOL.ESU TR4 SC | 057/2001 | IPCA | RBNI | REA 8314/2019 | 2020-11-08 | 2035-11-07 | 19230.56 | 2025-06-01 | Ativa |  | Substituição do sistema de registro de perturbações (RDP) - OSC230-RDP1. Esta substituição permitirá a inclusão da monitoração de variáveis adicionais no TF4. * Reforço autorizado sem RAP Prévia incluído no reajuste do Ciclo 2021 - 2022 *(Receita revisada em 03/07/2024)
CGT ELETROSUL | SIDEROPOL.ESU | MC 230 kV TR 230/69 kV SIDEROPOL.ESU TR4 SC | RBF | FT TR 230/69 kV SIDEROPOL.ESU TR4 SC | 057/2001 | IPCA | RBNI | REA 8314/2019 | 2020-11-08 | 2035-11-07 | 38455.87 | 2025-06-01 | Ativa |  | Substituição do sistema de proteção eletromecânica por digital do TF4, lado de 230 kV. Substituição dos painéis de proteção principal, alternada, diferencial de barras, falha de disjuntor, e dos cabos de controle e potência associados (2.740 m). * Reforço autorizado sem RAP Prévia incluído no reajuste do Ciclo 2021 - 2022 *(Receita revisada em 03/07/2024)
CGT ELETROSUL | SIDEROPOL.ESU | MC 230 kV TR 230/69 kV SIDEROPOL.ESU TR4 SC | RBF | FT TR 230/69 kV SIDEROPOL.ESU TR4 SC | 057/2001 | IPCA | RBNI | REA 8314/2019 | 2020-11-08 | 2035-11-07 | 19230.56 | 2025-06-01 | Ativa |  | Substituição do sistema de controle do TF4, lado de 230 kV, e cabos de controle e potência associados (6.390 m). * Reforço autorizado sem RAP Prévia incluído no reajuste do Ciclo 2021 - 2022 *(Receita revisada em 03/07/2024)
CGT ELETROSUL | SIDEROPOL.ESU | MC 230 kV TR 230/69 kV SIDEROPOL.ESU TR4 SC | RBF | FT TR 230/69 kV SIDEROPOL.ESU TR4 SC | 057/2001 | IPCA | RBNI | REA 7528/2018 | 2021-04-25 | 2053-03-28 | 11990.57 | 2025-06-01 | Ativa |  | Substituição de 3 Transformadores de Corrente 230 kV do vão do TF4 (TF4). * Reforço autorizado sem RAP Prévia incluído no reajuste do Ciclo 2022 - 2023 *(Receita revisada em 03/07/2024)
CGT ELETROSUL | SIDEROPOL.ESU | MC 230 kV TR 230/69 kV SIDEROPOL.ESU TR4 SC | RBF | FT TR 230/69 kV SIDEROPOL.ESU TR4 SC | 057/2001 | IPCA | RMEL | REN 905/2020 | 2018-02-01 | 2050-01-04 | 4771.85 | 2025-06-01 | Ativa |  | Melhorias de Pequeno Porte sem RAP Prévia incluídas no processo de revisão da RAP das transmissoras prorrogadas de 2023, nos termos do Módulo 3 das Regras dos Serviços de Transmissão de Energia Elétrica. * Melhoria autorizada sem RAP Prévia incluído no reajuste do Ciclo 2024 - 2025 *(Receita revisada em 04/07/2024)
CGT ELETROSUL | SIDEROPOL.ESU | MC 230 kV TR 230/69 kV SIDEROPOL.ESU TR4 SC | RBF | FT TR 230/69 kV SIDEROPOL.ESU TR4 SC | 057/2001 | IPCA | RBNI | REA 7528/2018 | 2023-01-05 | 2053-04-03 | 86715.05 | 2025-06-01 | Ativa |  | Substituição de 3 Transformadores de Corrente do vão do TF4 (TF4).. Superação dos Transformadores de Corrente por Corrente de Curto-Circuito simétrica Obra reconhecida na Revisão da RAP. * Reforço autorizado sem RAP Prévia incluído no reajuste do Ciclo 2024 - 2025 *(Receita revisada em 04/07/2024)
CGT ELETROSUL | SIDEROPOL.ESU | MC 230 kV TR 230/69 kV SIDEROPOL.ESU TR3 SC | RBF | FT TR 230/69 kV SIDEROPOL.ESU TR3 SC | 057/2001 | IPCA | RBSE | PRT 579/2012 | 2013-01-01 | 2043-01-01 | 126634.3 | 2025-06-01 | Ativa |  | *(RAP Portaria 579/2012 - Concessão prorrogada em 01/01/2013 – LEI 12783/2013 ) * Receita revisada no ciclo 2020-2021. * Receita revisada em 05-07-2024
CGT ELETROSUL | SIDEROPOL.ESU | MC 230 kV TR 230/69 kV SIDEROPOL.ESU TR3 SC | RBF | FT TR 230/69 kV SIDEROPOL.ESU TR3 SC | 057/2001 | IPCA | RBNI | REA 10935/2021 | 2022-10-24 | 2055-09-22 | 175150.88 | 2025-06-01 | Ativa | T2021-097 | Adequação no módulo de conexão do autotransformador trifásico TF3 - 230kV *(Receita revisada em 03/07/2024)
CGT ELETROSUL | SIDEROPOL.ESU | MC 230 kV TR 230/69 kV SIDEROPOL.ESU TR3 SC | RBF | FT TR 230/69 kV SIDEROPOL.ESU TR3 SC | 057/2001 | IPCA | RBNI | REA 7528/2018 | 2021-05-02 | 2051-07-30 | 82881.81 | 2025-06-01 | Ativa |  | Substituição de 3 Transformador de Corrente(s) no vão TF3(TF3) * Reforço autorizado sem RAP Prévia incluído no reajuste do Ciclo 2022 - 2023 *(Receita revisada em 03/07/2024)
CGT ELETROSUL | SIDEROPOL.ESU | MC 230 kV TR 230/69 kV SIDEROPOL.ESU TR3 SC | RBF | FT TR 230/69 kV SIDEROPOL.ESU TR3 SC | 057/2001 | IPCA | RBNI | REA 8314/2019 | 2021-10-17 | 2052-04-14 | 44030.12 | 2025-06-01 | Ativa |  | Substituição de 1 Secionadora(s) no vão TF-3 230/69 kV(815) * Reforço autorizado sem RAP Prévia incluído no reajuste do Ciclo 2022 - 2023 *(Receita revisada em 03/07/2024)
CGT ELETROSUL | SIDEROPOL.ESU | MC 230 kV TR 230/69 kV SIDEROPOL.ESU TR3 SC | RBF | FT TR 230/69 kV SIDEROPOL.ESU TR3 SC | 057/2001 | IPCA | RBNI | REA 8314/2019 | 2021-11-15 | 2036-11-14 | 34266.4 | 2025-06-01 | Ativa |  | Substituição do RDP - OSC230-RDP1. Esta substituição permitirá a inclusão da monitoração de variáveis adicionais no TF3. * Reforço autorizado sem RAP Prévia incluído no reajuste do Ciclo 2022 - 2023 *(Receita revisada em 03/07/2024)
CGT ELETROSUL | SIDEROPOL.ESU | MC 230 kV TR 230/69 kV SIDEROPOL.ESU TR3 SC | RBF | FT TR 230/69 kV SIDEROPOL.ESU TR3 SC | 057/2001 | IPCA | RMEL | REN 905/2020 | 2023-01-05 | 2055-11-23 | 123116.77 | 2025-06-01 | Ativa |  | Melhorias de Pequeno Porte sem RAP Prévia incluídas no processo de revisão da RAP das transmissoras prorrogadas de 2023, nos termos do Módulo 3 das Regras dos Serviços de Transmissão de Energia Elétrica. * Melhoria autorizada sem RAP Prévia incluído no reajuste do Ciclo 2024 - 2025 *(Receita revisada em 04/07/2024)
CGT ELETROSUL | SIDEROPOL.ESU | MC 230 kV TR 230/69 kV SIDEROPOL.ESU TR3 SC | RBF | FT TR 230/69 kV SIDEROPOL.ESU TR3 SC | 057/2001 | IPCA | RBNI | REA 8314/2019 | 2022-01-31 | 2037-01-30 | 34111.29 | 2025-06-01 | Ativa |  | Substituição do sistema de proteção eletromecânica por digital do TF3, lado de 230 kV. Substituição dos painéis de proteção principal, alternada, terciário, diferencial de barras, falha de disjuntor, e dos cabos de controle e potência associados (2.740 m). Implementação de dois conjuntos de relés de disparo da proteção, atuando nas duas bobinas do disjuntor.. Aumento da confiabilidade e segurança do sistema, com o atendimento às recomendações constantes no Protocolo de Proteção solicitado pela ANEEL, referente a SE Siderópolis. Tais recomendações constam do PMI 2015-2018, cadastradas nos itens 015824/2015, 015833/2015 e 015857/2015. Esta substituição permitirá a inclusão das funções de sobrecorrente residual dos lados de alta e média tensão e sobrecorrente no ponto de aterramento (neutro) do lado de alta tensão dos transformadores. Obra reconhecida na Revisão da RAP. * Reforço autorizado sem RAP Prévia incluído no reajuste do Ciclo 2024 - 2025 *(Receita revisada em 04/07/2024)
CGT ELETROSUL | SIDEROPOL.ESU | MC 230 kV TR 230/69 kV SIDEROPOL.ESU TR2 SC | RBF | FT TR 230/69 kV SIDEROPOL.ESU TR2 SC | 057/2001 | IPCA | RBSE | PRT 579/2012 | 2013-01-01 | 2043-01-01 | 126634.3 | 2025-06-01 | Ativa |  | *(RAP Portaria 579/2012 - Concessão prorrogada em 01/01/2013 – LEI 12783/2013 ) * Receita revisada no ciclo 2020-2021. * Receita revisada em 05-07-2024
CGT ELETROSUL | SIDEROPOL.ESU | MC 230 kV TR 230/69 kV SIDEROPOL.ESU TR2 SC | RBF | FT TR 230/69 kV SIDEROPOL.ESU TR2 SC | 057/2001 | IPCA | RMEL | REN 905/2020 | 2021-08-07 | 2051-10-14 | 119617.86 | 2025-06-01 | Ativa |  | Melhorias de Pequeno Porte sem RAP Prévia incluídas no processo de revisão da RAP das transmissoras prorrogadas de 2023, nos termos do Módulo 3 das Regras dos Serviços de Transmissão de Energia Elétrica. * Melhoria autorizada sem RAP Prévia incluído no reajuste do Ciclo 2024 - 2025 *(Receita revisada em 04/07/2024)
CGT ELETROSUL | SIDEROPOL.ESU | MC 230 kV TR 230/69 kV SIDEROPOL.ESU TR2 SC | RBF | FT TR 230/69 kV SIDEROPOL.ESU TR2 SC | 057/2001 | IPCA | RBNI | REA 8314/2019 | 2022-05-30 | 2037-05-29 | 29507.57 | 2025-06-01 | Ativa |  | Substituição do sistema de proteção eletromecânica por digital do TF2, lado de 230 kV. Substituição dos painéis de proteção principal, alternada, terciário, diferencial de barras, falha de disjuntor, e dos cabos de controle e potência associados (2.740 m). Implementação de dois conjuntos de relés de disparo da proteção, atuando nas duas bobinas do disjuntor.. Aumento da confiabilidade e segurança do sistema, com o atendimento às recomendações constantes no Protocolo de Proteção solicitado pela ANEEL, referente a SE Siderópolis. Tais recomendações constam do PMI 2015-2018, cadastradas nos itens 015824/2015, 015833/2015 e 015857/2015. Esta substituição permitirá a inclusão das funções de sobrecorrente residual dos lados de alta e média tensão e sobrecorrente no ponto de aterramento (neutro) do lado de alta tensão dos transformadores. Obra reconhecida na Revisão da RAP. * Reforço autorizado sem RAP Prévia incluído no reajuste do Ciclo 2024 - 2025 *(Receita revisada em 04/07/2024)
CGT ELETROSUL | SIDEROPOL.ESU | MC 230 kV TR 230/69 kV SIDEROPOL.ESU TR2 SC | RBF | FT TR 230/69 kV SIDEROPOL.ESU TR2 SC | 057/2001 | IPCA | RBNI | REA 8314/2019 | 2022-05-30 | 2037-05-29 | 57292.89 | 2025-06-01 | Ativa |  | Substituição do sistema de controle do TF2, lado de 230 kV, e cabos de controle e potência associados (6.390 m).. As substituições previstas para os diversos equipamentos da SE Siderópolis (disjuntores, transformadores de corrente e chaves seccionadoras) requerem uma adequação em relação às características de comando dos novos equipamentos e ao número de variáveis monitoradas pelo sistema de controle. O sistema atual não comporta tal adequação, necessitando da sua substituição por um de maior capacidade. Obra reconhecida na Revisão da RAP. * Reforço autorizado sem RAP Prévia incluído no reajuste do Ciclo 2024 - 2025 *(Receita revisada em 04/07/2024)
CGT ELETROSUL | SIDEROPOL.ESU | MC 230 kV TR 230/69 kV SIDEROPOL.ESU TR2 SC | RBF | FT TR 230/69 kV SIDEROPOL.ESU TR2 SC | 057/2001 | IPCA | RBNI | REA 8314/2019 | 2023-01-05 | 2053-07-03 | 90866.39 | 2025-06-01 | Ativa |  | Substituição de 2 secionadoras sem chave de terra do vão TF-2 230/69 kV (741 e 743).Capacidade nominal de curto-circuito do novo equipamento: 40 kA, no mínimo.. Superação por corrente de curto-circuito simétrica. Obra reconhecida na Revisão da RAP. * Reforço autorizado sem RAP Prévia incluído no reajuste do Ciclo 2024 - 2025 *(Receita revisada em 04/07/2024)
CGT ELETROSUL | SIDEROPOL.ESU | MC 230 kV TR 230/69 kV SIDEROPOL.ESU TR1 SC | RBF | FT TR 230/69 kV SIDEROPOL.ESU TR1 SC | 057/2001 | IPCA | RBSE | PRT 579/2012 | 2013-01-01 | 2043-01-01 | 126634.3 | 2025-06-01 | Ativa |  | *(RAP Portaria 579/2012 - Concessão prorrogada em 01/01/2013 – LEI 12783/2013 ) * Receita revisada no ciclo 2020-2021. * Receita revisada em 05-07-2024
CGT ELETROSUL | SIDEROPOL.ESU | MC 230 kV TR 230/69 kV SIDEROPOL.ESU TR1 SC | RBF | FT TR 230/69 kV SIDEROPOL.ESU TR1 SC | 057/2001 | IPCA | RBNI | REA 10935/2021 | 2022-11-24 | 2050-11-24 | 32266.75 | 2025-06-01 | Ativa | T2021-097 | Adequação no módulo de conexão do autotransformador trifásico TF1 - 230kV
CGT ELETROSUL | SIDEROPOL.ESU | MC 230 kV TR 230/69 kV SIDEROPOL.ESU TR1 SC | RBF | FT TR 230/69 kV SIDEROPOL.ESU TR1 SC | 057/2001 | IPCA | RBNI | REA 7528/2018 | 2021-05-23 | 2051-08-14 | 82246 | 2025-06-01 | Ativa |  | Substituição de 3 Transformador de Corrente(s) no vão TF1(TF1):230 kV * Reforço autorizado sem RAP Prévia incluído no reajuste do Ciclo 2022 - 2023 *(Receita revisada em 03/07/2024)
CGT ELETROSUL | SIDEROPOL.ESU | MC 230 kV TR 230/69 kV SIDEROPOL.ESU TR1 SC | RBF | FT TR 230/69 kV SIDEROPOL.ESU TR1 SC | 057/2001 | IPCA | RBNI | REA 8314/2019 | 2022-02-27 | 2037-02-26 | 71155.78 | 2025-06-01 | Ativa |  | Substituição do RDP - OSC230-RDP1. Esta substituição permitirá a inclusão da monitoração de variáveis adicionais no TF1. * Reforço autorizado sem RAP Prévia incluído no reajuste do Ciclo 2022 - 2023 *(Receita revisada em 03/07/2024)
CGT ELETROSUL | SIDEROPOL.ESU | MC 230 kV TR 230/69 kV SIDEROPOL.ESU TR1 SC | RBF | FT TR 230/69 kV SIDEROPOL.ESU TR1 SC | 057/2001 | IPCA | RBNI | REA 8314/2019 | 2022-04-10 | 2037-04-09 | 35202.76 | 2025-06-01 | Ativa |  | Substituição do sistema de controle do TF1, lado de 230 kV, e cabos de controle e potência associados (6.390 m). * Reforço autorizado sem RAP Prévia incluído no reajuste do Ciclo 2022 - 2023 *(Receita revisada em 03/07/2024)
CGT ELETROSUL | SIDEROPOL.ESU | IB 69 kV MG 230 kV SIDEROPOL.ESU MG1 SC IB1 | DIT |  | 057/2001 | IPCA | RPC | PRT 579/2012 | 2013-01-01 | 2043-01-01 | 36457.54 | 2025-06-01 | Ativa |  | *(RAP Portaria 579/2012 - Concessão prorrogada em 01/01/2013 – LEI 12783/2013 ) * Receita revisada no ciclo 2020-2021. * Receita revisada em 05-07-2024
CGT ELETROSUL | SIDEROPOL.ESU | IB 69 kV MG 230 kV SIDEROPOL.ESU MG1 SC IB1 | DIT |  | 057/2001 | IPCA | RCDM | REA 8314/2019 | 2021-10-28 | 2051-10-31 | 12247.24 | 2025-06-01 | Ativa |  | Substituição do sistema de controle do interligador de barras (TIE) de 69 kV, e cabos de controle e potência associados (2.130 m). * Reforço autorizado sem RAP Prévia incluído no reajuste do Ciclo 2022 - 2023 *(Receita revisada em 03/07/2024)
CGT ELETROSUL | SIDEROPOL.ESU | IB 69 kV MG 230 kV SIDEROPOL.ESU MG1 SC IB1 | DIT |  | 057/2001 | IPCA | RCDM | REN 905/2020 | 2018-02-01 | 2050-12-23 | 68681.96 | 2025-06-01 | Ativa |  | Substituição do sistema de controle do interligador de barras (TIE) de 69 kV, e cabos de controle e potência associados (2.130 m).. As substituições previstas para os diversos equipamentos da SE Siderópolis (disjuntores, transformadores de corrente e chaves seccionadoras) requerem uma adequação em relação às características de comando dos novos equipamentos e ao número de variáveis monitoradas pelo sistema de controle. O sistema atual não comporta tal adequação, necessitando da sua substituição por um de maior capacidade. Obra reconhecida na Revisão da RAP. * Reforço autorizado sem RAP Prévia incluído no reajuste do Ciclo 2024 - 2025 *(Receita revisada em 04/07/2024)
CGT ELETROSUL | SIDEROPOL.ESU | IB 69 kV MG 230 kV SIDEROPOL.ESU MG1 SC IB1 | DIT |  | 057/2001 | IPCA | RCDM | REA 8314/2019 | 2023-01-05 | 2038-01-04 | 56759.12 | 2025-06-01 | Ativa |  | Substituição do esquema de falha de disjuntor no disjuntor interligador de barras (TIE) em 69 kV, e cabos de controle e potência associados (915 m).. Atendimento à recomendação constante no Protocolo de Proteção solicitado pela ANEEL, referente a SE Siderópolis. Tal recomendação consta do PMI 2015-2018, cadastrada no item 015863/2015. Obra reconhecida na Revisão da RAP. * Reforço autorizado sem RAP Prévia incluído no reajuste do Ciclo 2024 - 2025 *(Receita revisada em 04/07/2024)
CGT ELETROSUL | SIDEROPOL.ESU | IB 230 kV MG 230 kV SIDEROPOL.ESU MG1 SC IB1 | RB | FT MG 230 kV SIDEROPOL.ESU MG1 SC | 057/2001 | IPCA | RBSE | PRT 579/2012 | 2013-01-01 | 2043-01-01 | 100223.28 | 2025-06-01 | Ativa |  | *(RAP Portaria 579/2012 - Concessão prorrogada em 01/01/2013 – LEI 12783/2013 ) * Receita revisada no ciclo 2020-2021. * Receita revisada em 05-07-2024
CGT ELETROSUL | SIDEROPOL.ESU | IB 230 kV MG 230 kV SIDEROPOL.ESU MG1 SC IB1 | RB | FT MG 230 kV SIDEROPOL.ESU MG1 SC | 057/2001 | IPCA | RBNI | REA 7528/2018 | 2020-02-23 | 2053-02-22 | 94986.71 | 2025-06-01 | Ativa |  | Substituição de 1 Disjuntor do vão: TIE (732). * Reforço autorizado sem RAP Prévia incluído no reajuste do Ciclo 2022 - 2023 *(Receita revisada em 03/07/2024)
CGT ELETROSUL | SIDEROPOL.ESU | IB 230 kV MG 230 kV SIDEROPOL.ESU MG1 SC IB1 | RB | FT MG 230 kV SIDEROPOL.ESU MG1 SC | 057/2001 | IPCA | RBNI | REA 7528/2018 | 2021-10-03 | 2053-09-05 | 11500.8 | 2025-06-01 | Ativa |  | Substituição de 2 Secionadora(s) no Vão de transferência (Tie-230)(CS 731 e CS 733) * Reforço autorizado sem RAP Prévia incluído no reajuste do Ciclo 2022 - 2023 *(Receita revisada em 03/07/2024)
CGT ELETROSUL | SIDEROPOL.ESU | IB 230 kV MG 230 kV SIDEROPOL.ESU MG1 SC IB1 | RB | FT MG 230 kV SIDEROPOL.ESU MG1 SC | 057/2001 | IPCA | RBNI | REA 8314/2019 | 2021-10-21 | 2036-10-20 | 54160.49 | 2025-06-01 | Ativa |  | Substituição do sistema de controle do interligador de barras (TIE) de 230 kV, e cabos de controle e potência associados (5.810 m). * Reforço autorizado sem RAP Prévia incluído no reajuste do Ciclo 2022 - 2023 *(Receita revisada em 03/07/2024)
CGT ELETROSUL | SIDEROPOL.ESU | IB 230 kV MG 230 kV SIDEROPOL.ESU MG1 SC IB1 | RB | FT MG 230 kV SIDEROPOL.ESU MG1 SC | 057/2001 | IPCA | RBNI | REA 8314/2019 | 2023-01-05 | 2053-04-17 | 78986.74 | 2025-06-01 | Ativa |  | Substituição de 2 secionadoras sem chave de terra do vão de transferência (CS 731 e CS 733).Capacidade do novo equipamento: 1780 A (Permanente) / 2000 A (Emergência).. Superação por corrente nominal.Referência: CARTA ONS - 0520/DPL/2018, de 26 de setembro de 2018, enviada ao MME e ANEEL. Autorizado pela REA nº 7528/2018. Obra reconhecida na Revisão da RAP. * Reforço autorizado sem RAP Prévia incluído no reajuste do Ciclo 2024 - 2025 *(Receita revisada em 04/07/2024)
CGT ELETROSUL | SIDEROPOL.ESU | EL 69 kV SIDEROPOL.ESU LT 69 kV SIDEROPOL.CSC /SIDEROPOL.ESU C-2 SC | DIT |  | 057/2001 | IPCA | RPC | PRT 579/2012 | 2013-01-01 | 2043-01-01 | 63414.14 | 2025-06-01 | Ativa |  | *(RAP Portaria 579/2012 - Concessão prorrogada em 01/01/2013 – LEI 12783/2013 ) * Receita revisada no ciclo 2020-2021. * Receita revisada em 05-07-2024
CGT ELETROSUL | SIDEROPOL.ESU | EL 69 kV SIDEROPOL.ESU LT 69 kV SIDEROPOL.CSC /SIDEROPOL.ESU C-2 SC | DIT |  | 057/2001 | IPCA | RCDM | REA 8314/2019 | 2022-04-24 | 2037-04-23 | 21144.8 | 2025-06-01 | Ativa |  | Substituição do esquema de falha de disjuntor da LT 69 kV Siderópolis (Celesc) C-2, e dos cabos de controle e potência associados (830 m). * Reforço autorizado sem RAP Prévia incluído no reajuste do Ciclo 2022 - 2023 *(Receita revisada em 03/07/2024)
CGT ELETROSUL | SIDEROPOL.ESU | EL 69 kV SIDEROPOL.ESU LT 69 kV SIDEROPOL.CSC /SIDEROPOL.ESU C-1 SC | DIT |  | 057/2001 | IPCA | RPC | PRT 579/2012 | 2013-01-01 | 2043-01-01 | 63414.14 | 2025-06-01 | Ativa |  | *(RAP Portaria 579/2012 - Concessão prorrogada em 01/01/2013 – LEI 12783/2013 ) * Receita revisada no ciclo 2020-2021. * Receita revisada em 05-07-2024
CGT ELETROSUL | SIDEROPOL.ESU | EL 69 kV SIDEROPOL.ESU LT 69 kV SIDEROPOL.CSC /SIDEROPOL.ESU C-1 SC | DIT |  | 057/2001 | IPCA | RCDM | REA 7528/2018 | 2021-07-16 | 2051-12-13 | 48165.61 | 2025-06-01 | Ativa |  | Substituição de 3 Transformador de Corrente(s) no vão Siderópolis(SRS) * Reforço autorizado sem RAP Prévia incluído no reajuste do Ciclo 2022 - 2023 *(Receita revisada em 03/07/2024)
CGT ELETROSUL | SIDEROPOL.ESU | EL 69 kV SIDEROPOL.ESU LT 69 kV SIDEROPOL.CSC /SIDEROPOL.ESU C-1 SC | DIT |  | 057/2001 | IPCA | RCDM | REA 7528/2018 | 2021-07-16 | 2054-05-26 | 78242.95 | 2025-06-01 | Ativa |  | Substituição de Disjuntor no vão Siderópolis(342) * Reforço autorizado sem RAP Prévia incluído no reajuste do Ciclo 2022 - 2023 *(Receita revisada em 03/07/2024)
CGT ELETROSUL | SIDEROPOL.ESU | EL 69 kV SIDEROPOL.ESU LT 69 kV SIDEROPOL.CSC /SIDEROPOL.ESU C-1 SC | DIT |  | 057/2001 | IPCA | RCDM | REA 8314/2019 | 2021-07-17 | 2052-02-13 | 61849.09 | 2025-06-01 | Ativa |  | Substituição de 2 Secionadora(s) no LT Siderópolis (Celesc) C-1(343 e 345) * Reforço autorizado sem RAP Prévia incluído no reajuste do Ciclo 2022 - 2023 *(Receita revisada em 03/07/2024)
CGT ELETROSUL | SIDEROPOL.ESU | EL 69 kV SIDEROPOL.ESU LT 69 kV SIDEROPOL.CSC /SIDEROPOL.ESU C-1 SC | DIT |  | 057/2001 | IPCA | RCDM | REA 8314/2019 | 2022-09-09 | 2037-09-08 | 36198.85 | 2025-06-01 | Ativa |  | Substituição do sistema de controle da LT 69 kV Siderópolis (Celesc) C-1, e cabos de controle e potência associados (1.940 m).. As substituições previstas para os diversos equipamentos da SE Siderópolis (disjuntores, transformadores de corrente e chaves seccionadoras) requerem uma adequação em relação às características de comando dos novos equipamentos e ao número de variáveis monitoradas pelo sistema de controle. O sistema atual não comporta tal adequação, necessitando da sua substituição por um de maior capacidade. Obra reconhecida na Revisão da RAP. * Reforço autorizado sem RAP Prévia incluído no reajuste do Ciclo 2024 - 2025 *(Receita revisada em 04/07/2024)
CGT ELETROSUL | SIDEROPOL.ESU | EL 69 kV SIDEROPOL.ESU LT 69 kV CRICIUMA /SIDEROPOL.ESU C-2 SC | DIT |  | 057/2001 | IPCA | RPC | PRT 579/2012 | 2013-01-01 | 2043-01-01 | 63414.14 | 2025-06-01 | Ativa |  | *(RAP Portaria 579/2012 - Concessão prorrogada em 01/01/2013 – LEI 12783/2013 ) * Receita revisada no ciclo 2020-2021. * Receita revisada em 05-07-2024
CGT ELETROSUL | SIDEROPOL.ESU | EL 69 kV SIDEROPOL.ESU LT 69 kV CRICIUMA /SIDEROPOL.ESU C-2 SC | DIT |  | 057/2001 | IPCA | RCDM | REA 8314/2019 | 2021-06-06 | 2052-01-03 | 30824.52 | 2025-06-01 | Ativa |  | Substituição de 1 Secionadora(s) no vão LT Criciuma C-2(373) * Reforço autorizado sem RAP Prévia incluído no reajuste do Ciclo 2022 - 2023 *(Receita revisada em 03/07/2024)
CGT ELETROSUL | SIDEROPOL.ESU | EL 69 kV SIDEROPOL.ESU LT 69 kV CRICIUMA /SIDEROPOL.ESU C-2 SC | DIT |  | 057/2001 | IPCA | RCDM | REA 7528/2018 | 2021-06-14 | 2054-04-24 | 78065.27 | 2025-06-01 | Ativa |  | Substituição de Disjuntor no vão Criciúma C2(372) * Reforço autorizado sem RAP Prévia incluído no reajuste do Ciclo 2022 - 2023 *(Receita revisada em 03/07/2024)
CGT ELETROSUL | SIDEROPOL.ESU | EL 69 kV SIDEROPOL.ESU LT 69 kV CRICIUMA /SIDEROPOL.ESU C-2 SC | DIT |  | 057/2001 | IPCA | RCDM | REA 8314/2019 | 2022-04-24 | 2037-04-23 | 11845.19 | 2025-06-01 | Ativa |  | Substituição do sistema de proteção da LT 69 kV Criciúma C-2. Substituição dos painéis de proteção principal, retaguarda, falha de disjuntor, e dos cabos de controle e potência associados (830 m). Implementação de dois conjuntos de relés de disparo, atuando nas duas bobinas do disjuntor e o isolamento destes circuitos.:SE SID:SGPMR Nº 000534/2019 * Reforço autorizado sem RAP Prévia incluído no reajuste do Ciclo 2022 - 2023 *(Receita revisada em 03/07/2024)
CGT ELETROSUL | SIDEROPOL.ESU | EL 69 kV SIDEROPOL.ESU LT 69 kV CRICIUMA /SIDEROPOL.ESU C-2 SC | DIT |  | 057/2001 | IPCA | RCDM | REA 8314/2019 | 2022-04-24 | 2037-04-23 | 7021.47 | 2025-06-01 | Ativa |  | Substituição do sistema de registro de perturbações (RDP) - OSC69-RDP1, referente a LT 69 kV SIDEROPOLIS / CRICIUMA C-2 SC . * Reforço autorizado sem RAP Prévia incluído no reajuste do Ciclo 2022 - 2023 *(Receita revisada em 03/07/2024)
CGT ELETROSUL | SIDEROPOL.ESU | EL 69 kV SIDEROPOL.ESU LT 69 kV CRICIUMA /SIDEROPOL.ESU C-2 SC | DIT |  | 057/2001 | IPCA | RCDM | REA 8314/2019 | 2022-04-24 | 2037-04-23 | 9515.16 | 2025-06-01 | Ativa |  | Substituição do sistema de controle da LT 69 kV Criciúma C-2, e cabos de controle e potência associados (1.940 m). * Reforço autorizado sem RAP Prévia incluído no reajuste do Ciclo 2022 - 2023 *(Receita revisada em 03/07/2024)
CGT ELETROSUL | SIDEROPOL.ESU | EL 69 kV SIDEROPOL.ESU LT 69 kV CRICIUMA /SIDEROPOL.ESU C-2 SC | DIT |  | 057/2001 | IPCA | RMEL | REN 905/2020 | 2018-02-01 | 2045-02-18 | 21326.9 | 2025-06-01 | Ativa |  | Melhorias de Pequeno Porte sem RAP Prévia incluídas no processo de revisão da RAP das transmissoras prorrogadas de 2023, nos termos do Módulo 3 das Regras dos Serviços de Transmissão de Energia Elétrica. * Melhoria autorizada sem RAP Prévia incluído no reajuste do Ciclo 2024 - 2025 *(Receita revisada em 04/07/2024)
CGT ELETROSUL | SIDEROPOL.ESU | EL 69 kV SIDEROPOL.ESU LT 69 kV CRICIUMA /SIDEROPOL.ESU C-2 SC | DIT |  | 057/2001 | IPCA | RCDM | REA 8314/2019 | 2023-01-05 | 2038-01-04 | 59145.31 | 2025-06-01 | Ativa |  | Substituição do sistema de proteção da LT 69 kV Criciúma C-2. Substituição dos painéis de proteção principal, retaguarda, falha de disjuntor, e dos cabos de controle e potência associados (830 m). Implementação de dois conjuntos de relés de disparo, atuando nas duas bobinas do disjuntor e o isolamento destes circuitos.. Aumento da confiabilidade e segurança do sistema, com o atendimento às recomendações constantes no Protocolo de Proteção solicitado pela ANEEL, referente a SE Siderópolis. Tais recomendações constam do PMI 2015-2018, cadastradas nos itens 015827/2015, 015833/2015, 015835/2015, 015839/2015 e 015863/2015. Obra reconhecida na Revisão da RAP. * Reforço autorizado sem RAP Prévia incluído no reajuste do Ciclo 2024 - 2025 *(Receita revisada em 04/07/2024)
CGT ELETROSUL | SIDEROPOL.ESU | EL 69 kV SIDEROPOL.ESU LT 69 kV CRICIUMA /SIDEROPOL.ESU C-2 SC | DIT |  | 057/2001 | IPCA | RCDM | REA 8314/2019 | 2022-09-09 | 2037-09-08 | 19368.42 | 2025-06-01 | Ativa |  | Substituição do sistema de controle da LT 69 kV Criciúma C-1, e cabos de controle e potência associados (1.940 m).. As substituições previstas para os diversos equipamentos da SE Siderópolis (disjuntores, transformadores de corrente e chaves seccionadoras) requerem uma adequação em relação às características de comando dos novos equipamentos e ao número de variáveis monitoradas pelo sistema de controle. O sistema atual não comporta tal adequação, necessitando da sua substituição por um de maior capacidade. Obra reconhecida na Revisão da RAP. * Reforço autorizado sem RAP Prévia incluído no reajuste do Ciclo 2024 - 2025 *(Receita revisada em 04/07/2024)
CGT ELETROSUL | SIDEROPOL.ESU | EL 69 kV SIDEROPOL.ESU LT 69 kV CRICIUMA /SIDEROPOL.ESU C-2 SC | DIT |  | 057/2001 | IPCA | RCDM | REA 8314/2019 | 2018-02-01 | 2048-02-04 | 10976.09 | 2025-06-01 | Ativa |  | Substituição de 1 secionadora sem chave de terra do vão LT Criciuma Floresta C-1 (425).Capacidade nominal de curto-circuito do novo equipamento: 40 kA, no mínimo.. Superação por corrente de curto-circuito simétrica. Obra reconhecida na Revisão da RAP. * Reforço autorizado sem RAP Prévia incluído no reajuste do Ciclo 2024 - 2025 *(Receita revisada em 04/07/2024)
CGT ELETROSUL | SIDEROPOL.ESU | EL 69 kV SIDEROPOL.ESU LT 69 kV CRICIUMA /SIDEROPOL.ESU C-1 SC | DIT |  | 057/2001 | IPCA | RPC | PRT 579/2012 | 2013-01-01 | 2043-01-01 | 63414.14 | 2025-06-01 | Ativa |  | *(RAP Portaria 579/2012 - Concessão prorrogada em 01/01/2013 – LEI 12783/2013 ) * Receita revisada no ciclo 2020-2021. * Receita revisada em 05-07-2024
CGT ELETROSUL | SIDEROPOL.ESU | EL 69 kV SIDEROPOL.ESU LT 69 kV CRICIUMA /SIDEROPOL.ESU C-1 SC | DIT |  | 057/2001 | IPCA | RCDM | REA 7528/2018 | 2021-07-08 | 2054-05-18 | 78198.53 | 2025-06-01 | Ativa |  | Substituição de Disjuntor no vão Criciúma C1(412) * Reforço autorizado sem RAP Prévia incluído no reajuste do Ciclo 2022 - 2023 *(Receita revisada em 03/07/2024)
CGT ELETROSUL | SIDEROPOL.ESU | EL 69 kV SIDEROPOL.ESU LT 69 kV CRICIUMA /SIDEROPOL.ESU C-1 SC | DIT |  | 057/2001 | IPCA | RCDM | REA 8314/2019 | 2021-07-08 | 2052-05-07 | 65118.6 | 2025-06-01 | Ativa |  | Substituição de 3 Secionadora(s) no vão LT Criciuma C-1(411, 413 e 415) * Reforço autorizado sem RAP Prévia incluído no reajuste do Ciclo 2022 - 2023 *(Receita revisada em 03/07/2024)
CGT ELETROSUL | SIDEROPOL.ESU | EL 69 kV SIDEROPOL.ESU LT 69 kV CRICIUMA /SIDEROPOL.ESU C-1 SC | DIT |  | 057/2001 | IPCA | RMEL | REN 905/2020 | 2018-05-06 | 2046-12-03 | 46863.36 | 2025-06-01 | Ativa |  | Melhorias de Pequeno Porte sem RAP Prévia incluídas no processo de revisão da RAP das transmissoras prorrogadas de 2023, nos termos do Módulo 3 das Regras dos Serviços de Transmissão de Energia Elétrica. * Melhoria autorizada sem RAP Prévia incluído no reajuste do Ciclo 2024 - 2025 *(Receita revisada em 04/07/2024)
CGT ELETROSUL | SIDEROPOL.ESU | EL 69 kV SIDEROPOL.ESU LT 69 kV CRIC.FLORESTA /SIDEROPOL.ESU C-1 SC | DIT |  | 057/2001 | IPCA | RPC | PRT 579/2012 | 2013-01-01 | 2043-01-01 | 63414.14 | 2025-06-01 | Ativa |  | *(RAP Portaria 579/2012 - Concessão prorrogada em 01/01/2013 – LEI 12783/2013 ) * Receita revisada no ciclo 2020-2021. * Receita revisada em 05-07-2024
CGT ELETROSUL | SIDEROPOL.ESU | EL 69 kV SIDEROPOL.ESU LT 69 kV CRIC.FLORESTA /SIDEROPOL.ESU C-1 SC | DIT |  | 057/2001 | IPCA | RPC | PRT 120/2016 | 2017-07-01 | 2028-06-30 | 111297.03 | 2025-06-01 | Ativa |  | Componente Financeiro apurado referente ao período de Janeiro/2013 a Junho/2017, com prazo de pagamento de 8 anos, conforme consta no § 3º e § 4º, do Art. 1º, da PRT 120/2016. * Receita revisada no ciclo 2020-2021. * Receita revisada em 05-07-2024
CGT ELETROSUL | SIDEROPOL.ESU | EL 69 kV SIDEROPOL.ESU LT 69 kV CRIC.FLORESTA /SIDEROPOL.ESU C-1 SC | DIT |  | 057/2001 | IPCA | RCDM | REA 7528/2018 | 2021-08-01 | 2054-06-11 | 78331.78 | 2025-06-01 | Ativa |  | Substituição de Disjuntor no vão Criciúma Floresta(422) * Reforço autorizado sem RAP Prévia incluído no reajuste do Ciclo 2022 - 2023 *(Receita revisada em 03/07/2024)
CGT ELETROSUL | SIDEROPOL.ESU | EL 69 kV SIDEROPOL.ESU LT 69 kV CRIC.FLORESTA /SIDEROPOL.ESU C-1 SC | DIT |  | 057/2001 | IPCA | RCDM | REA 8314/2019 | 2021-08-06 | 2052-02-12 | 34592.5 | 2025-06-01 | Ativa |  | Substituição de 1 Secionadora(s) no vão LT Criciuma Floresta C-1(425) * Reforço autorizado sem RAP Prévia incluído no reajuste do Ciclo 2022 - 2023 *(Receita revisada em 03/07/2024)
CGT ELETROSUL | SIDEROPOL.ESU | EL 69 kV SIDEROPOL.ESU LT 69 kV CRIC.FLORESTA /SIDEROPOL.ESU C-1 SC | DIT |  | 057/2001 | IPCA | RMEL | REN 905/2020 | 2018-02-01 | 2042-01-31 | 9323.31 | 2025-06-01 | Ativa |  | Melhorias de Pequeno Porte sem RAP Prévia incluídas no processo de revisão da RAP das transmissoras prorrogadas de 2023, nos termos do Módulo 3 das Regras dos Serviços de Transmissão de Energia Elétrica. * Melhoria autorizada sem RAP Prévia incluído no reajuste do Ciclo 2024 - 2025 *(Receita revisada em 04/07/2024)
CGT ELETROSUL | SIDEROPOL.ESU | EL 69 kV SIDEROPOL.ESU LT 69 kV CRIC.FLORESTA /SIDEROPOL.ESU C-1 SC | DIT |  | 057/2001 | IPCA | RCDM | REA 8314/2019 | 2022-08-30 | 2037-08-29 | 18378.2 | 2025-06-01 | Ativa |  | Substituição do sistema de controle da LT 69 kV Criciúma Floresta C-1, e cabos de controle e potência associados (1.940 m).. As substituições previstas para os diversos equipamentos da SE Siderópolis (disjuntores, transformadores de corrente e chaves seccionadoras) requerem uma adequação em relação às características de comando dos novos equipamentos e ao número de variáveis monitoradas pelo sistema de controle. O sistema atual não comporta tal adequação, necessitando da sua substituição por um de maior capacidade. Obra reconhecida na Revisão da RAP. * Reforço autorizado sem RAP Prévia incluído no reajuste do Ciclo 2024 - 2025 *(Receita revisada em 04/07/2024)
CGT ELETROSUL | SIDEROPOL.ESU | EL 69 kV SIDEROPOL.ESU LT 69 kV CRIC.FLORESTA /SIDEROPOL.ESU C-1 SC | DIT |  | 057/2001 | IPCA | RCDM | REN 905/2020 | 2018-02-01 | 2050-01-04 | 63270.59 | 2025-06-01 | Ativa |  | Substituição de 1 secionadora sem chave de terra do vão LT Criciuma Floresta C-1 (425).Capacidade nominal de curto-circuito do novo equipamento: 40 kA, no mínimo.. Superação por corrente de curto-circuito simétrica. Obra reconhecida na Revisão da RAP. * Reforço autorizado sem RAP Prévia incluído no reajuste do Ciclo 2024 - 2025 *(Receita revisada em 04/07/2024)
CGT ELETROSUL | SIDEROPOL.ESU | EL 69 kV SIDEROPOL.ESU DIST2 | DIT |  | 057/2001 | IPCA | RCDM | REN 1020/2022 | 2023-03-12 | 2051-03-11 | 662130.14 | 2025-06-01 | Ativa |  | Implantar, na SE Siderópolis, um módulo de entrada de linha 69 kV, arranjo barra principal e transferência, referente à LI Cocal do Sul – Siderópolis. * Reforço autorizado sem RAP Prévia incluído no reajuste do Ciclo 2024 - 2025
CGT ELETROSUL | SIDEROPOL.ESU | EL 69 kV SIDEROPOL.ESU DIST1 | DIT |  | 057/2001 | IPCA | RCDM | REN 443/2011 | 2015-11-29 | 2046-07-12 | 457592.41 | 2025-06-01 | Ativa |  | Entrada de Linha 69kV para a SE Siderópolis (Celesc) C2 INCLUÍDA NO CICLO 2016/2017 *(Receita revisada em 06/07/2020) *(Receita revisada em 03/07/2024)
CGT ELETROSUL | SIDEROPOL.ESU | EL 69 kV SIDEROPOL.ESU DIST1 | DIT |  | 057/2001 | IPCA | RCDM | REA 7528/2018 | 2021-06-22 | 2052-01-12 | 35563.61 | 2025-06-01 | Ativa |  | Substituição de 3 Transformador de Corrente(s) no vão LT Forquilhinha(FLA) * Reforço autorizado sem RAP Prévia incluído no reajuste do Ciclo 2022 - 2023 *(Receita revisada em 03/07/2024)
CGT ELETROSUL | SIDEROPOL.ESU | EL 69 kV SIDEROPOL.ESU DIST1 | DIT |  | 057/2001 | IPCA | RCDM | REA 7528/2018 | 2021-06-22 | 2054-05-02 | 78109.7 | 2025-06-01 | Ativa |  | Substituição de Disjuntor no vão LT Forquilhinhas(362) * Reforço autorizado sem RAP Prévia incluído no reajuste do Ciclo 2022 - 2023 *(Receita revisada em 03/07/2024)
CGT ELETROSUL | SIDEROPOL.ESU | EL 69 kV SIDEROPOL.ESU DIST1 | DIT |  | 057/2001 | IPCA | RCDM | REA 8314/2019 | 2021-06-22 | 2051-06-25 | 12127.96 | 2025-06-01 | Ativa |  | Substituição de 2 Secionadora(s) no vão LT Forquilhinha (Celesc) C-1(363 e 365) * Reforço autorizado sem RAP Prévia incluído no reajuste do Ciclo 2022 - 2023 *(Receita revisada em 03/07/2024)
CGT ELETROSUL | SIDEROPOL.ESU | EL 69 kV SIDEROPOL.ESU DIST1 | DIT |  | 057/2001 | IPCA | RCDM | REA 8314/2019 | 2022-04-29 | 2037-04-28 | 28837.37 | 2025-06-01 | Ativa |  | Substituição do sistema de proteção da LT 69 kV Forquilhinha (Celesc) C-1. Substituição dos painéis de proteção principal, retaguarda, falha de disjuntor, e dos cabos de controle e potência associados (830 m). Implementação de dois conjuntos de relés de disparo. * Reforço autorizado sem RAP Prévia incluído no reajuste do Ciclo 2022 - 2023 *(Receita revisada em 03/07/2024)
CGT ELETROSUL | SIDEROPOL.ESU | EL 69 kV SIDEROPOL.ESU DIST1 | DIT |  | 057/2001 | IPCA | RCDM | REA 8314/2019 | 2022-04-29 | 2037-04-28 | 21158.41 | 2025-06-01 | Ativa |  | Substituição do sistema de controle da LT 69 kV Forquilhinha (Celesc) C-1, e cabos de controle e potência associados (1.940 m). * Reforço autorizado sem RAP Prévia incluído no reajuste do Ciclo 2022 - 2023 *(Receita revisada em 03/07/2024)
CGT ELETROSUL | SIDEROPOL.ESU | EL 69 kV SIDEROPOL.ESU DIST1 | DIT |  | 057/2001 | IPCA | RCDM | REA 8314/2019 | 2022-04-29 | 2037-04-28 | 14872.28 | 2025-06-01 | Ativa |  | Substituição do sistema de registro de perturbações (RDP) - OSC69-RDP1, referente a LT 69 kV SIDEROPOLIS / FORQUILHINHA (CELESC) C-1 SC. * Reforço autorizado sem RAP Prévia incluído no reajuste do Ciclo 2022 - 2023 *(Receita revisada em 03/07/2024)
CGT ELETROSUL | SIDEROPOL.ESU | EL 69 kV SIDEROPOL.ESU DIST1 | DIT |  | 057/2001 | IPCA | RCDM | REN 905/2020 | 2023-01-05 | 2053-11-04 | 45189.87 | 2025-06-01 | Ativa |  | Substituição de 2 secionadoras sem chave de terra do vão LT Forquilhinha (Celesc) C-1 (363 e 365).Capacidade nominal de curto-circuito do novo equipamento: 40 kA, no mínimo.. Superação por corrente de curto-circuito simétrica. Obra reconhecida na Revisão da RAP. * Reforço autorizado sem RAP Prévia incluído no reajuste do Ciclo 2024 - 2025 *(Receita revisada em 04/07/2024)
CGT ELETROSUL | SIDEROPOL.ESU | EL 230 kV SIDEROPOL.ESU LT 230 kV J.LACERDA-B /SIDEROPOL.ESU C-2 SC | RB | FT LT 230 kV J.LACERDA-B /SIDEROPOL.ESU C-2 SC | 057/2001 | IPCA | RBSE | PRT 579/2012 | 2013-01-01 | 2043-01-01 | 184040.15 | 2025-06-01 | Ativa |  | *(RAP Portaria 579/2012 - Concessão prorrogada em 01/01/2013 – LEI 12783/2013 ) * Receita revisada no ciclo 2020-2021. * Receita revisada em 05-07-2024
CGT ELETROSUL | SIDEROPOL.ESU | EL 230 kV SIDEROPOL.ESU LT 230 kV J.LACERDA-B /SIDEROPOL.ESU C-2 SC | RB | FT LT 230 kV J.LACERDA-B /SIDEROPOL.ESU C-2 SC | 057/2001 | IPCA | RBNI | REA 8314/2019 | 2021-12-19 | 2036-12-18 | 65947.28 | 2025-06-01 | Ativa |  | Substituição do sistema de proteção eletromecânica por digital da LT 230 kV J.Lacerda B C-2. Substituição dos painéis de proteção principal, alternada, diferencial de barras, falha de disjuntor, e dos cabos de controle e potência associados (2.905 m). * Reforço autorizado sem RAP Prévia incluído no reajuste do Ciclo 2022 - 2023 *(Receita revisada em 03/07/2024)
CGT ELETROSUL | SIDEROPOL.ESU | EL 230 kV SIDEROPOL.ESU LT 230 kV J.LACERDA-B /SIDEROPOL.ESU C-2 SC | RB | FT LT 230 kV J.LACERDA-B /SIDEROPOL.ESU C-2 SC | 057/2001 | IPCA | RBNI | REA 8314/2019 | 2021-12-19 | 2036-12-18 | 17222.98 | 2025-06-01 | Ativa |  | Substituição do sistema de controle da LT 230 kV J. Lacerda B C-2, e cabos de controle e potência associados (6.780 m). * Reforço autorizado sem RAP Prévia incluído no reajuste do Ciclo 2022 - 2023 *(Receita revisada em 03/07/2024)
CGT ELETROSUL | SIDEROPOL.ESU | EL 230 kV SIDEROPOL.ESU LT 230 kV J.LACERDA-B /SIDEROPOL.ESU C-2 SC | RB | FT LT 230 kV J.LACERDA-B /SIDEROPOL.ESU C-2 SC | 057/2001 | IPCA | RBNI | REA 8314/2019 | 2021-12-19 | 2036-12-18 | 17222.98 | 2025-06-01 | Ativa |  | Substituição do sistema de registro de perturbações (RDP) - OSC230-RDP1, referente a LT 230 kV SIDEROPOLIS / J.LACERDA B C-2 SC. * Reforço autorizado sem RAP Prévia incluído no reajuste do Ciclo 2022 - 2023 *(Receita revisada em 03/07/2024)
CGT ELETROSUL | SIDEROPOL.ESU | EL 230 kV SIDEROPOL.ESU LT 230 kV J.LACERDA-B /SIDEROPOL.ESU C-2 SC | RB | FT LT 230 kV J.LACERDA-B /SIDEROPOL.ESU C-2 SC | 057/2001 | IPCA | RMEL | REN 905/2020 | 2020-09-04 | 2051-07-13 | 263561.54 | 2025-06-01 | Ativa |  | Melhorias de Pequeno Porte sem RAP Prévia incluídas no processo de revisão da RAP das transmissoras prorrogadas de 2023, nos termos do Módulo 3 das Regras dos Serviços de Transmissão de Energia Elétrica. * Melhoria autorizada sem RAP Prévia incluído no reajuste do Ciclo 2024 - 2025 *(Receita revisada em 04/07/2024)
CGT ELETROSUL | SIDEROPOL.ESU | EL 230 kV SIDEROPOL.ESU LT 230 kV J.LACERDA-B /SIDEROPOL.ESU C-2 SC | RB | FT LT 230 kV J.LACERDA-B /SIDEROPOL.ESU C-2 SC | 057/2001 | IPCA | RBNI | REA 8314/2019 | 2022-03-31 | 2052-09-13 | 47591.13 | 2025-06-01 | Ativa |  | Substituição da Chave Secionadora 230 kV - CS 773. Final de vida útil. Riscos de danos às instalações devido à perda de confiabilidade. Obra reconhecida na Revisão da RAP. * Reforço autorizado sem RAP Prévia incluído no reajuste do Ciclo 2024 - 2025 *(Receita revisada em 04/07/2024)
CGT ELETROSUL | SIDEROPOL.ESU | EL 230 kV SIDEROPOL.ESU LT 230 kV J.LACERDA-B /SIDEROPOL.ESU C-2 SC | RB | FT LT 230 kV J.LACERDA-B /SIDEROPOL.ESU C-2 SC | 057/2001 | IPCA | RBNI | REA 7528/2018 | 2023-01-05 | 2053-06-26 | 48976.32 | 2025-06-01 | Ativa |  | Substituição da Chave Secionadora 230 kV - CS 775. Final de vida útil. Riscos de danos às instalações devido à perda de confiabilidade. Obra reconhecida na Revisão da RAP. * Reforço autorizado sem RAP Prévia incluído no reajuste do Ciclo 2024 - 2025 *(Receita revisada em 04/07/2024)
CGT ELETROSUL | SIDEROPOL.ESU | EL 230 kV SIDEROPOL.ESU LT 230 kV J.LACERDA-B /SIDEROPOL.ESU C-1 SC | RB | FT LT 230 kV J.LACERDA-B /SIDEROPOL.ESU C-1 SC | 057/2001 | IPCA | RBSE | PRT 579/2012 | 2013-01-01 | 2043-01-01 | 184040.15 | 2025-06-01 | Ativa |  | *(RAP Portaria 579/2012 - Concessão prorrogada em 01/01/2013 – LEI 12783/2013 ) * Receita revisada no ciclo 2020-2021. * Receita revisada em 05-07-2024
CGT ELETROSUL | SIDEROPOL.ESU | EL 230 kV SIDEROPOL.ESU LT 230 kV J.LACERDA-B /SIDEROPOL.ESU C-1 SC | RB | FT LT 230 kV J.LACERDA-B /SIDEROPOL.ESU C-1 SC | 057/2001 | IPCA | RBNI | REA 7528/2018 | 2021-08-22 | 2054-07-06 | 109656.68 | 2025-06-01 | Ativa |  | Substituição de Disjuntor no vão Jorge Lacerda B C1(712) * Reforço autorizado sem RAP Prévia incluído no reajuste do Ciclo 2022 - 2023 *(Receita revisada em 03/07/2024)
CGT ELETROSUL | SIDEROPOL.ESU | EL 230 kV SIDEROPOL.ESU LT 230 kV J.LACERDA-B /SIDEROPOL.ESU C-1 SC | RB | FT LT 230 kV J.LACERDA-B /SIDEROPOL.ESU C-1 SC | 057/2001 | IPCA | RBNI | REA 8314/2019 | 2021-12-06 | 2036-12-05 | 17193.68 | 2025-06-01 | Ativa |  | Substituição do sistema de proteção eletromecânica por digital da LT 230 kV J.Lacerda B C-1. Substituição dos painéis de proteção principal, alternada, diferencial de barras, falha de disjuntor, e dos cabos de controle e potência associados (2.905 m). * Reforço autorizado sem RAP Prévia incluído no reajuste do Ciclo 2022 - 2023 *(Receita revisada em 03/07/2024)
CGT ELETROSUL | SIDEROPOL.ESU | EL 230 kV SIDEROPOL.ESU LT 230 kV J.LACERDA-B /SIDEROPOL.ESU C-1 SC | RB | FT LT 230 kV J.LACERDA-B /SIDEROPOL.ESU C-1 SC | 057/2001 | IPCA | RBNI | REA 8314/2019 | 2021-12-06 | 2036-12-05 | 17193.68 | 2025-06-01 | Ativa |  | Substituição do sistema de controle da LT 230 kV J. Lacerda B C-1, e cabos de controle e potência associados (6.780 m). * Reforço autorizado sem RAP Prévia incluído no reajuste do Ciclo 2022 - 2023 *(Receita revisada em 03/07/2024)
CGT ELETROSUL | SIDEROPOL.ESU | EL 230 kV SIDEROPOL.ESU LT 230 kV J.LACERDA-B /SIDEROPOL.ESU C-1 SC | RB | FT LT 230 kV J.LACERDA-B /SIDEROPOL.ESU C-1 SC | 057/2001 | IPCA | RBNI | REA 8314/2019 | 2021-12-06 | 2036-12-05 | 17193.68 | 2025-06-01 | Ativa |  | Substituição do sistema de registro de perturbações (RDP) - OSC230-RDP1, referente a LT 230 kV SIDEROPOLIS / J.LACERDA B C-1 SC. * Reforço autorizado sem RAP Prévia incluído no reajuste do Ciclo 2022 - 2023 *(Receita revisada em 03/07/2024)
CGT ELETROSUL | SIDEROPOL.ESU | EL 230 kV SIDEROPOL.ESU LT 230 kV J.LACERDA-B /SIDEROPOL.ESU C-1 SC | RB | FT LT 230 kV J.LACERDA-B /SIDEROPOL.ESU C-1 SC | 057/2001 | IPCA | RMEL | REN 905/2020 | 2020-10-10 | 2048-11-10 | 149409.62 | 2025-06-01 | Ativa |  | Melhorias de Pequeno Porte sem RAP Prévia incluídas no processo de revisão da RAP das transmissoras prorrogadas de 2023, nos termos do Módulo 3 das Regras dos Serviços de Transmissão de Energia Elétrica. * Melhoria autorizada sem RAP Prévia incluído no reajuste do Ciclo 2024 - 2025 *(Receita revisada em 04/07/2024)
CGT ELETROSUL | SIDEROPOL.ESU | EL 230 kV SIDEROPOL.ESU LT 230 kV J.LACERDA-B /SIDEROPOL.ESU C-1 SC | RB | FT LT 230 kV J.LACERDA-B /SIDEROPOL.ESU C-1 SC | 057/2001 | IPCA | RBNI | REA 8314/2019 | 2023-01-05 | 2038-01-04 | 107633.9 | 2025-06-01 | Ativa |  | Substituição do sistema de controle da LT 230 kV J. Lacerda B C-1, e cabos de controle e potência associados (6.780 m).. As substituições previstas para os diversos equipamentos da SE Siderópolis (disjuntores, transformadores de corrente e chaves seccionadoras) requerem uma adequação em relação às características de comando dos novos equipamentos e ao número de variáveis monitoradas pelo sistema de controle. O sistema atual não comporta tal adequação, necessitando da sua substituição por um de maior capacidade. Obra reconhecida na Revisão da RAP. * Reforço autorizado sem RAP Prévia incluído no reajuste do Ciclo 2024 - 2025 *(Receita revisada em 04/07/2024)
CGT ELETROSUL | SIDEROPOL.ESU | EL 230 kV SIDEROPOL.ESU LT 230 kV FORQUILHINHA /SIDEROPOL.ESU C-1 SC | RB | FT LT 230 kV FORQUILHINHA /SIDEROPOL.ESU C-1 SC | 057/2001 | IPCA | RBSE | PRT 579/2012 | 2013-01-01 | 2043-01-01 | 184040.15 | 2025-06-01 | Ativa |  | *(RAP Portaria 579/2012 - Concessão prorrogada em 01/01/2013 – LEI 12783/2013 ) * Receita revisada no ciclo 2020-2021. * Receita revisada em 05-07-2024
CGT ELETROSUL | SIDEROPOL.ESU | EL 230 kV SIDEROPOL.ESU LT 230 kV FORQUILHINHA /SIDEROPOL.ESU C-1 SC | RB | FT LT 230 kV FORQUILHINHA /SIDEROPOL.ESU C-1 SC | 057/2001 | IPCA | RBNI | REA 7528/2018 | 2021-05-29 | 2051-08-06 | 107094.72 | 2025-06-01 | Ativa |  | Substituição de 3 Transformador de Corrente(s) no vão Forquilhinhas(FHA) * Reforço autorizado sem RAP Prévia incluído no reajuste do Ciclo 2022 - 2023 *(Receita revisada em 03/07/2024)
CGT ELETROSUL | SIDEROPOL.ESU | EL 230 kV SIDEROPOL.ESU LT 230 kV FORQUILHINHA /SIDEROPOL.ESU C-1 SC | RB | FT LT 230 kV FORQUILHINHA /SIDEROPOL.ESU C-1 SC | 057/2001 | IPCA | RBNI | REA 7528/2018 | 2021-08-10 | 2054-06-24 | 109563.58 | 2025-06-01 | Ativa |  | Substituição de Disjuntor no vão Forquilhinhas(722) * Reforço autorizado sem RAP Prévia incluído no reajuste do Ciclo 2022 - 2023 *(Receita revisada em 03/07/2024)
CGT ELETROSUL | SIDEROPOL.ESU | EL 230 kV SIDEROPOL.ESU LT 230 kV FORQUILHINHA /SIDEROPOL.ESU C-1 SC | RB | FT LT 230 kV FORQUILHINHA /SIDEROPOL.ESU C-1 SC | 057/2001 | IPCA | RBNI | REA 8314/2019 | 2021-08-10 | 2052-04-04 | 98934.17 | 2025-06-01 | Ativa |  | Substituição de 2 Secionadora(s) no vão LT Forquilhinha C-1(721 e723) * Reforço autorizado sem RAP Prévia incluído no reajuste do Ciclo 2022 - 2023 *(Receita revisada em 03/07/2024)
CGT ELETROSUL | SIDEROPOL.ESU | EL 230 kV SIDEROPOL.ESU LT 230 kV FORQUILHINHA /SIDEROPOL.ESU C-1 SC | RB | FT LT 230 kV FORQUILHINHA /SIDEROPOL.ESU C-1 SC | 057/2001 | IPCA | RBNI | REA 8314/2019 | 2022-04-13 | 2037-04-12 | 14307.36 | 2025-06-01 | Ativa |  | Substituição do sistema de registro de perturbações (RDP) - OSC230-RDP1, referente a LT 230 kV SIDEROPOLIS / FORQUILHINHA C-1 SC. * Reforço autorizado sem RAP Prévia incluído no reajuste do Ciclo 2022 - 2023 *(Receita revisada em 03/07/2024)
CGT ELETROSUL | SIDEROPOL.ESU | EL 230 kV SIDEROPOL.ESU LT 230 kV FORQUILHINHA /SIDEROPOL.ESU C-1 SC | RB | FT LT 230 kV FORQUILHINHA /SIDEROPOL.ESU C-1 SC | 057/2001 | IPCA | RBNI | REA 8314/2019 | 2022-04-13 | 2037-04-12 | 63935.52 | 2025-06-01 | Ativa |  | Substituição do sistema de controle da LT 230 kV Forquilhinha C-1, e cabos de controle e potência associados (6.780 m).:FT:LT 230 kV SIDEROPOLIS / FORQUILHINHA C-1 SC * Reforço autorizado sem RAP Prévia incluído no reajuste do Ciclo 2022 - 2023 *(Receita revisada em 03/07/2024)
CGT ELETROSUL | SIDEROPOL.ESU | EL 230 kV SIDEROPOL.ESU LT 230 kV FORQUILHINHA /SIDEROPOL.ESU C-1 SC | RB | FT LT 230 kV FORQUILHINHA /SIDEROPOL.ESU C-1 SC | 057/2001 | IPCA | RMEL | REN 905/2020 | 2023-01-05 | 2056-01-04 | 111852.69 | 2025-06-01 | Ativa |  | Melhorias de Pequeno Porte sem RAP Prévia incluídas no processo de revisão da RAP das transmissoras prorrogadas de 2023, nos termos do Módulo 3 das Regras dos Serviços de Transmissão de Energia Elétrica. * Melhoria autorizada sem RAP Prévia incluído no reajuste do Ciclo 2024 - 2025 *(Receita revisada em 04/07/2024)
CGT ELETROSUL | SIDEROPOL.ESU | EL 230 kV SIDEROPOL.ESU LT 230 kV FORQUILHINHA /SIDEROPOL.ESU C-1 SC | RB | FT LT 230 kV FORQUILHINHA /SIDEROPOL.ESU C-1 SC | 057/2001 | IPCA | RBNI | REA 8314/2019 | 2023-01-05 | 2053-01-07 | 33551.27 | 2025-06-01 | Ativa |  | Substituição de 2 secionadoras sem chave de terra do vão LT Forquilhinha C-1 (721, 723).Capacidade nominal de curto-circuito do novo equipamento: 40 kA, no mínimo.. Superação por corrente de curto-circuito simétrica. Obra reconhecida na Revisão da RAP. * Reforço autorizado sem RAP Prévia incluído no reajuste do Ciclo 2024 - 2025 *(Receita revisada em 04/07/2024)
ELETRONORTE | SINOP | TR 230/138 kV SINOP TR4 MT | RBF | FT TR 230/138 kV SINOP TR4 MT | 058/2001 | IPCA | RBNIA | REA 15818/2025 |  |  | 2640530.71 | 2025-06-01 | Prevista | T2025-005 | Instalar, na SE SINOP, de uma transformação trifásica TR4 230/138-13,8 KV - 150 MVA.
ELETRONORTE | SINOP | TR 230/138 kV SINOP TR3 MT | RBF | FT TR 230/138 kV SINOP TR3 MT | 058/2001 | IPCA | RBNI | REA 3102/2011 | 2013-09-16 | 2048-07-02 | 1427101.56 | 2025-06-01 | Ativa | T2011-122 | Instalar 3º banco de autotransformador 230/138 kV - 100 MVA *(Inclui alterações estabelecidas pela Lei 12.783/2013) *(Receita revisada em 06/07/2020) *(Receita revisada em 03/07/2024)
ELETRONORTE | SINOP | TR 230/138 kV SINOP TR2 MT | RBF | FT TR 230/138 kV SINOP TR2 MT | 058/2001 | IPCA | RBSE | PRT 579/2012 | 2013-01-01 | 2043-01-01 | 441967.59 | 2025-06-01 | Ativa |  | *(RAP Portaria 579/2012 - Concessão prorrogada em 01/01/2013 – LEI 12783/2013 ) * Receita revisada no ciclo 2020-2021. * Receita revisada em 05-07-2024
ELETRONORTE | SINOP | TR 230/138 kV SINOP TR2 MT | RBF | FT TR 230/138 kV SINOP TR2 MT | 058/2001 | IPCA | RBNI | DSP 1107/2021 | 2016-12-19 | 2031-12-18 | 23194.85 | 2025-06-01 | Ativa |  | Implantacao de sistema de medicao e monitoramento online de Buchas Condensivas do equipamento SPAT602 para integrar ao SISTEMA DE SUPERVISAO SAGE Obra reconhecida na Revisão da RAP. * Reforço autorizado sem RAP Prévia incluído no reajuste do Ciclo 2024 - 2025 *(Receita revisada em 04/07/2024)
ELETRONORTE | SINOP | TR 230/138 kV SINOP TR1 MT | RBF | FT TR 230/138 kV SINOP TR1 MT | 058/2001 | IPCA | RBSE | PRT 579/2012 | 2013-01-01 | 2043-01-01 | 441967.59 | 2025-06-01 | Ativa |  | *(RAP Portaria 579/2012 - Concessão prorrogada em 01/01/2013 – LEI 12783/2013 ) * Receita revisada no ciclo 2020-2021. * Receita revisada em 05-07-2024
ELETRONORTE | SINOP | TR 230/138 kV SINOP TR1 MT | RBF | FT TR 230/138 kV SINOP TR1 MT | 058/2001 | IPCA | RBNI | DSP 1107/2021 | 2016-06-20 | 2031-06-19 | 22469.64 | 2025-06-01 | Ativa |  | Implantacao de sistema de medicao e monitoramento online de Buchas Condensivas do equipamento SPAT601 para integrar ao SISTEMA DE SUPERVISAO SAGE Obra reconhecida na Revisão da RAP. * Reforço autorizado sem RAP Prévia incluído no reajuste do Ciclo 2024 - 2025 *(Receita revisada em 04/07/2024)
ELETRONORTE | SINOP | TR 230/13,8 kV SINOP TRR1 MT | RB | FT CE 55/-20 Mvar SINOP CE1 MT | 058/2001 | IPCA | RBSE | PRT 579/2012 | 2013-01-01 | 2043-01-01 | 98210.15 | 2025-06-01 | Ativa |  | *(RAP Portaria 579/2012 - Concessão prorrogada em 01/01/2013 – LEI 12783/2013 ) * Receita revisada no ciclo 2020-2021. * Receita revisada em 05-07-2024
ELETRONORTE | SINOP | TR 230/13,8 kV SINOP TR1 MT | RB | FT CE 55/-20 Mvar SINOP CE1 MT | 058/2001 | IPCA | RBSE | PRT 579/2012 | 2013-01-01 | 2043-01-01 | 294630.46 | 2025-06-01 | Ativa |  | *(RAP Portaria 579/2012 - Concessão prorrogada em 01/01/2013 – LEI 12783/2013 ) * Receita revisada no ciclo 2020-2021. * Receita revisada em 05-07-2024
ELETRONORTE | SINOP | RTL 230 kV 20 Mvar SINOP RT2 MT | RB | FT LT 230 kV SINOP /SORRISO II C-1 MT | 058/2001 | IPCA | RBSE | PRT 579/2012 | 2013-01-01 | 2043-01-01 | 344016.04 | 2025-06-01 | Ativa |  | *(RAP Portaria 579/2012 - Concessão prorrogada em 01/01/2013 – LEI 12783/2013 ) * Receita revisada no ciclo 2020-2021. * Receita revisada em 05-07-2024
ELETRONORTE | SINOP | RTL 230 kV 20 Mvar SINOP RT2 MT | RB | FT LT 230 kV SINOP /SORRISO II C-1 MT | 058/2001 | IPCA | RBSE | PRT 120/2016 | 2017-07-01 | 2028-06-30 | 746832.58 | 2025-06-01 | Ativa |  | Componente Financeiro apurado referente ao período de Janeiro/2013 a Junho/2017, com prazo de pagamento de 8 anos, conforme consta no § 3º e § 4º, do Art. 1º, da PRT 120/2016. * Receita revisada no ciclo 2020-2021. * Receita revisada em 05-07-2024
ELETRONORTE | SINOP | RTL 230 kV 20 Mvar SINOP RT2 MT | RB | FT LT 230 kV SINOP /SORRISO II C-1 MT | 058/2001 | IPCA | RBSE | PRT 120/2016 | 2017-07-01 | 2042-12-31 | 716284.9 | 2025-06-01 | Ativa |  | Parcela de RAP calculada de acordo com a PRT 120/2016 e incluída a partir do ciclo 2017-2018. * Receita revisada provisoriamente no reajuste do ciclo 2018-2019. * Receita revisada no ciclo 2020-2021. * Receita revisada em 05-07-2024
ELETRONORTE | SINOP | RTL 230 kV 20 Mvar SINOP RT1 MT | RB | FT LT 230 kV SINOP /SORRISO II C-1 MT | 058/2001 | IPCA | RBSE | PRT 579/2012 | 2013-01-01 | 2043-01-01 | 365836.81 | 2025-06-01 | Ativa |  | *(RAP Portaria 579/2012 - Concessão prorrogada em 01/01/2013 – LEI 12783/2013 ) * Receita revisada no ciclo 2020-2021. * Receita revisada em 05-07-2024
ELETRONORTE | SINOP | MG 230 kV SINOP MG1 MT | RB | FT MG 230 kV SINOP MG1 MT | 058/2001 | IPCA | RBSE | PRT 579/2012 | 2013-01-01 | 2043-01-01 | 598688.93 | 2025-06-01 | Ativa |  | *(RAP Portaria 579/2012 - Concessão prorrogada em 01/01/2013 – LEI 12783/2013 ) * Receita revisada no ciclo 2020-2021. * Receita revisada em 05-07-2024
ELETRONORTE | SINOP | MG 230 kV SINOP MG1 MT | RB | FT MG 230 kV SINOP MG1 MT | 058/2001 | IPCA | RBSE | PRT 120/2016 | 2017-07-01 | 2028-06-30 | 1299708 | 2025-06-01 | Ativa |  | Componente Financeiro apurado referente ao período de Janeiro/2013 a Junho/2017, com prazo de pagamento de 8 anos, conforme consta no § 3º e § 4º, do Art. 1º, da PRT 120/2016. * Receita revisada no ciclo 2020-2021. * Receita revisada em 05-07-2024
ELETRONORTE | SINOP | MG 230 kV SINOP MG1 MT | RB | FT MG 230 kV SINOP MG1 MT | 058/2001 | IPCA | RBSE | PRT 120/2016 | 2017-07-01 | 2042-12-31 | 1246546.08 | 2025-06-01 | Ativa |  | Parcela de RAP calculada de acordo com a PRT 120/2016 e incluída a partir do ciclo 2017-2018. * Receita revisada provisoriamente no reajuste do ciclo 2018-2019. * Receita revisada no ciclo 2020-2021. * Receita revisada em 05-07-2024
ELETRONORTE | SINOP | MG 230 kV SINOP MG1 MT | RB | FT MG 230 kV SINOP MG1 MT | 058/2001 | IPCA | RMEL | REN 905/2020 | 2020-11-21 | 2037-11-20 | 85752.06 | 2025-06-01 | Ativa |  | Melhorias de Pequeno Porte sem RAP Prévia incluídas no processo de revisão da RAP das transmissoras prorrogadas de 2023, nos termos do Módulo 3 das Regras dos Serviços de Transmissão de Energia Elétrica. * Melhoria autorizada sem RAP Prévia incluído no reajuste do Ciclo 2024 - 2025 *(Receita revisada em 04/07/2024)
ELETRONORTE | SINOP | MG 230 kV SINOP MG1 MT | RB | FT MG 230 kV SINOP MG1 MT | 058/2001 | IPCA | RBNIA | REA 15818/2025 |  |  | 196519.59 | 2025-06-01 | Prevista | T2025-005 | Módulo de infraestrutura em 230 kV associado ao 4° ATF 230/138 kV, 150 MVA, na SE Sinop.
ELETRONORTE | SINOP | MG 230 kV SINOP MG1 MT | RB | FT MG 230 kV SINOP MG1 MT | 058/2001 | IPCA | RBNIA | REA 15818/2025 |  |  | 125705.31 | 2025-06-01 | Prevista | T2025-005 | Módulo de infraestrutura em 138 kV associado ao 4° ATF 230/138 kV, 150 MVA, na SE Sinop.
ELETRONORTE | SINOP | MG 230 kV SINOP MG1 MT | RB | FT MG 230 kV SINOP MG1 MT | 058/2001 | IPCA | RBNI | DSP 1107/2021 | 2014-08-07 | 2039-08-06 | 23636.08 | 2025-06-01 | Ativa |  | IMPLANTACAO DE SISTEMA DE DETECCAO E ALARME CONTRA INCENDIO Obra reconhecida na Revisão da RAP. * Reforço autorizado sem RAP Prévia incluído no reajuste do Ciclo 2024 - 2025 *(Receita revisada em 04/07/2024)
ELETRONORTE | SINOP | MG 230 kV SINOP MG1 MT | RB | FT MG 230 kV SINOP MG1 MT | 058/2001 | IPCA | RBNI | DSP 1107/2021 | 2013-06-11 | 2028-06-10 | 18786.18 | 2025-06-01 | Ativa |  | Instalacao SISTEMA DE COMUNICACAO LOCAL Obra reconhecida na Revisão da RAP. * Reforço autorizado sem RAP Prévia incluído no reajuste do Ciclo 2024 - 2025 *(Receita revisada em 04/07/2024)
ELETRONORTE | SINOP | MC 230 kV TR 230/138 kV SINOP TR4 MT | RBF | FT TR 230/138 kV SINOP TR4 MT | 058/2001 | IPCA | RBNIA | REA 15818/2025 |  |  | 1643064.7 | 2025-06-01 | Prevista | T2025-005 | Instalar, na SE SINOP, um módulo de conexão, em 230 kV, para o transformador trifásico TR4 230/138 kV - 150 MVA, arranjo Barra Dupla a Quatro Chaves.
ELETRONORTE | SINOP | MC 230 kV TR 230/138 kV SINOP TR3 MT | RBF | FT TR 230/138 kV SINOP TR3 MT | 058/2001 | IPCA | RBNI | REA 3102/2011 | 2013-09-16 | 2043-01-11 | 940172.39 | 2025-06-01 | Ativa | T2011-122 | Instalar módulo de conexão de transformador 230 kV, arranjo BD4 *(Inclui alterações estabelecidas pela Lei 12.783/2013) *(Receita revisada em 06/07/2020) *(Receita revisada em 03/07/2024)
ELETRONORTE | SINOP | MC 230 kV TR 230/138 kV SINOP TR2 MT | RBF | FT TR 230/138 kV SINOP TR2 MT | 058/2001 | IPCA | RBSE | PRT 579/2012 | 2013-01-01 | 2043-01-01 | 183181.62 | 2025-06-01 | Ativa |  | *(RAP Portaria 579/2012 - Concessão prorrogada em 01/01/2013 – LEI 12783/2013 ) * Receita revisada no ciclo 2020-2021. * Receita revisada em 05-07-2024
ELETRONORTE | SINOP | MC 230 kV TR 230/138 kV SINOP TR2 MT | RBF | FT TR 230/138 kV SINOP TR2 MT | 058/2001 | IPCA | RBSE | PRT 120/2016 | 2017-07-01 | 2028-06-30 | 397673.32 | 2025-06-01 | Ativa |  | Componente Financeiro apurado referente ao período de Janeiro/2013 a Junho/2017, com prazo de pagamento de 8 anos, conforme consta no § 3º e § 4º, do Art. 1º, da PRT 120/2016. * Receita revisada no ciclo 2020-2021. * Receita revisada em 05-07-2024
ELETRONORTE | SINOP | MC 230 kV TR 230/138 kV SINOP TR2 MT | RBF | FT TR 230/138 kV SINOP TR2 MT | 058/2001 | IPCA | RBSE | PRT 120/2016 | 2017-07-01 | 2042-12-31 | 381407.29 | 2025-06-01 | Ativa |  | Parcela de RAP calculada de acordo com a PRT 120/2016 e incluída a partir do ciclo 2017-2018. * Receita revisada provisoriamente no reajuste do ciclo 2018-2019. * Receita revisada no ciclo 2020-2021. * Receita revisada em 05-07-2024
ELETRONORTE | SINOP | MC 230 kV TR 230/138 kV SINOP TR1 MT | RBF | FT TR 230/138 kV SINOP TR1 MT | 058/2001 | IPCA | RBSE | PRT 579/2012 | 2013-01-01 | 2043-01-01 | 183181.62 | 2025-06-01 | Ativa |  | *(RAP Portaria 579/2012 - Concessão prorrogada em 01/01/2013 – LEI 12783/2013 ) * Receita revisada no ciclo 2020-2021. * Receita revisada em 05-07-2024
ELETRONORTE | SINOP | MC 230 kV TR 230/13,8 kV SINOP TR1 MT CE1 | RB | FT CE 55/-20 Mvar SINOP CE1 MT | 058/2001 | IPCA | RBSE | PRT 579/2012 | 2013-01-01 | 2043-01-01 | 186523.32 | 2025-06-01 | Ativa |  | *(RAP Portaria 579/2012 - Concessão prorrogada em 01/01/2013 – LEI 12783/2013 ) * Receita revisada no ciclo 2020-2021. * Receita revisada em 05-07-2024
ELETRONORTE | SINOP | MC 230 kV RTL 230 kV 20 Mvar SINOP RT2 MT | RB | FT LT 230 kV SINOP /SORRISO II C-1 MT | 058/2001 | IPCA | RBSE | PRT 579/2012 | 2013-01-01 | 2043-01-01 | 109485.81 | 2025-06-01 | Ativa |  | *(RAP Portaria 579/2012 - Concessão prorrogada em 01/01/2013 – LEI 12783/2013 ) * Receita revisada no ciclo 2020-2021. * Receita revisada em 05-07-2024
ELETRONORTE | SINOP | MC 230 kV RTL 230 kV 20 Mvar SINOP RT1 MT | RB | FT LT 230 kV SINOP /SORRISO II C-1 MT | 058/2001 | IPCA | RBSE | PRT 579/2012 | 2013-01-01 | 2043-01-01 | 109485.81 | 2025-06-01 | Ativa |  | *(RAP Portaria 579/2012 - Concessão prorrogada em 01/01/2013 – LEI 12783/2013 ) * Receita revisada no ciclo 2020-2021. * Receita revisada em 05-07-2024
ELETRONORTE | SINOP | MC 230 kV BC 230 kV 30 Mvar SINOP BC1 MT | RB | FT BC 230 kV 30 MVAr SINOP BC1 MT | 058/2001 | IPCA | RBSE | PRT 579/2012 | 2013-01-01 | 2043-01-01 | 207718.21 | 2025-06-01 | Ativa |  | *(RAP Portaria 579/2012 - Concessão prorrogada em 01/01/2013 – LEI 12783/2013 ) * Receita revisada no ciclo 2020-2021. * Receita revisada em 05-07-2024
ELETRONORTE | SINOP | MC 230 kV BC 230 kV 30 Mvar SINOP BC1 MT | RB | FT BC 230 kV 30 MVAr SINOP BC1 MT | 058/2001 | IPCA | RMEL | REN 905/2020 | 2020-12-17 | 2050-12-20 | 17576.35 | 2025-06-01 | Ativa |  | Melhorias de Pequeno Porte sem RAP Prévia incluídas no processo de revisão da RAP das transmissoras prorrogadas de 2023, nos termos do Módulo 3 das Regras dos Serviços de Transmissão de Energia Elétrica. * Melhoria autorizada sem RAP Prévia incluído no reajuste do Ciclo 2024 - 2025 *(Receita revisada em 04/07/2024)
ELETRONORTE | SINOP | MC 138 kV TR 230/138 kV SINOP TR4 MT | RBF | FT TR 230/138 kV SINOP TR4 MT | 058/2001 | IPCA | RBNIA | REA 15818/2025 |  |  | 1194635.9 | 2025-06-01 | Prevista | T2025-005 | Instalar, na SE SINOP, um módulo de conexão, em 138 kV, para o transformador trifásico TR4 230/138 kV - 150 MVA, arranjo Barra Principal e Transferência.
ELETRONORTE | SINOP | MC 138 kV TR 230/138 kV SINOP TR3 MT | RBF | FT TR 230/138 kV SINOP TR3 MT | 058/2001 | IPCA | RBNI | REA 3102/2011 | 2013-09-16 | 2044-04-27 | 721923.86 | 2025-06-01 | Ativa | T2011-122 | Instalar módulo de conexão de transformador 138 kV, arranjo BPT *(Inclui alterações estabelecidas pela Lei 12.783/2013) *(Receita revisada em 06/07/2020) *(Receita revisada em 03/07/2024)
ELETRONORTE | SINOP | MC 138 kV TR 230/138 kV SINOP TR2 MT | RBF | FT TR 230/138 kV SINOP TR2 MT | 058/2001 | IPCA | RBNI | REA 3102/2011 | 2013-09-16 | 2047-11-18 | 76480.39 | 2025-06-01 | Ativa | T2011-048 | Complementar o módulo de conexão 138 kV existente para conexão no barramento de transferencia. *(Inclui alterações estabelecidas pela Lei 12.783/2013) *(Receita revisada em 06/07/2020) *(Receita revisada em 03/07/2024)
ELETRONORTE | SINOP | MC 138 kV TR 230/138 kV SINOP TR2 MT | RBF | FT TR 230/138 kV SINOP TR2 MT | 058/2001 | IPCA | RBSE | PRT 579/2012 | 2013-01-01 | 2043-01-01 | 122666.5 | 2025-06-01 | Ativa |  | *(RAP Portaria 579/2012 - Concessão prorrogada em 01/01/2013 – LEI 12783/2013 ) * Receita revisada no ciclo 2020-2021. * Receita revisada em 05-07-2024
ELETRONORTE | SINOP | MC 138 kV TR 230/138 kV SINOP TR1 MT | RBF | FT TR 230/138 kV SINOP TR1 MT | 058/2001 | IPCA | RBNI | REA 3102/2011 | 2013-09-16 | 2047-11-18 | 76480.39 | 2025-06-01 | Ativa | T2011-048 | *(Inclui alterações estabelecidas pela Lei 12.783/2013) *(Receita revisada em 06/07/2020) *(Receita revisada em 03/07/2024)
ELETRONORTE | SINOP | MC 138 kV TR 230/138 kV SINOP TR1 MT | RBF | FT TR 230/138 kV SINOP TR1 MT | 058/2001 | IPCA | RBSE | PRT 579/2012 | 2013-01-01 | 2043-01-01 | 122666.5 | 2025-06-01 | Ativa |  | *(RAP Portaria 579/2012 - Concessão prorrogada em 01/01/2013 – LEI 12783/2013 ) * Receita revisada no ciclo 2020-2021. * Receita revisada em 05-07-2024
ELETRONORTE | SINOP | MC 13,8 kV TR 230/138 kV SINOP TR2 MT | RBF | FT TR 230/138 kV SINOP TR2 MT | 058/2001 | IPCA | RBSE | PRT 579/2012 | 2013-01-01 | 2043-01-01 | 57777.76 | 2025-06-01 | Ativa |  | *(RAP Portaria 579/2012 - Concessão prorrogada em 01/01/2013 – LEI 12783/2013 ) * Receita revisada no ciclo 2020-2021. * Receita revisada em 05-07-2024
ELETRONORTE | SINOP | MC 13,8 kV TR 230/138 kV SINOP TR1 MT | RBF | FT TR 230/138 kV SINOP TR1 MT | 058/2001 | IPCA | RBSE | PRT 579/2012 | 2013-01-01 | 2043-01-01 | 59540.01 | 2025-06-01 | Ativa |  | *(RAP Portaria 579/2012 - Concessão prorrogada em 01/01/2013 – LEI 12783/2013 ) * Receita revisada no ciclo 2020-2021. * Receita revisada em 05-07-2024
ELETRONORTE | SINOP | MC 13,8 kV TR 230/138 kV SINOP TR1 MT | RBF | FT TR 230/138 kV SINOP TR1 MT | 058/2001 | IPCA | RBSE | PRT 120/2016 | 2017-07-01 | 2028-06-30 | 129256.82 | 2025-06-01 | Ativa |  | Componente Financeiro apurado referente ao período de Janeiro/2013 a Junho/2017, com prazo de pagamento de 8 anos, conforme consta no § 3º e § 4º, do Art. 1º, da PRT 120/2016. * Receita revisada no ciclo 2020-2021. * Receita revisada em 05-07-2024
ELETRONORTE | SINOP | MC 13,8 kV TR 230/138 kV SINOP TR1 MT | RBF | FT TR 230/138 kV SINOP TR1 MT | 058/2001 | IPCA | RBSE | PRT 120/2016 | 2017-07-01 | 2042-12-31 | 123969.83 | 2025-06-01 | Ativa |  | Parcela de RAP calculada de acordo com a PRT 120/2016 e incluída a partir do ciclo 2017-2018. * Receita revisada provisoriamente no reajuste do ciclo 2018-2019. * Receita revisada no ciclo 2020-2021. * Receita revisada em 05-07-2024
ELETRONORTE | SINOP | MC 13,8 kV BC 13,8 kV 3,6 Mvar SINOP BC8 MT | RBF | FT BC 13,8 kV 3,6 Mvar SINOP BC1 MT | 058/2001 | IPCA | RBSE | PRT 579/2012 | 2013-01-01 | 2043-01-01 | 72646.35 | 2025-06-01 | Ativa |  | *(RAP Portaria 579/2012 - Concessão prorrogada em 01/01/2013 – LEI 12783/2013 ) * Receita revisada no ciclo 2020-2021. * Receita revisada em 05-07-2024
ELETRONORTE | SINOP | MC 13,8 kV BC 13,8 kV 3,6 Mvar SINOP BC7 MT | RBF | FT BC 13,8 kV 3,6 Mvar SINOP BC1 MT | 058/2001 | IPCA | RBSE | PRT 579/2012 | 2013-01-01 | 2043-01-01 | 72646.35 | 2025-06-01 | Ativa |  | *(RAP Portaria 579/2012 - Concessão prorrogada em 01/01/2013 – LEI 12783/2013 ) * Receita revisada no ciclo 2020-2021. * Receita revisada em 05-07-2024
ELETRONORTE | SINOP | MC 13,8 kV BC 13,8 kV 3,6 Mvar SINOP BC6 MT | RBF | FT BC 13,8 kV 3,6 Mvar SINOP BC1 MT | 058/2001 | IPCA | RBSE | PRT 579/2012 | 2013-01-01 | 2043-01-01 | 72646.35 | 2025-06-01 | Ativa |  | *(RAP Portaria 579/2012 - Concessão prorrogada em 01/01/2013 – LEI 12783/2013 ) * Receita revisada no ciclo 2020-2021. * Receita revisada em 05-07-2024
ELETRONORTE | SINOP | MC 13,8 kV BC 13,8 kV 3,6 Mvar SINOP BC5 MT | RBF | FT BC 13,8 kV 3,6 Mvar SINOP BC1 MT | 058/2001 | IPCA | RBSE | PRT 579/2012 | 2013-01-01 | 2043-01-01 | 86096.5 | 2025-06-01 | Ativa |  | *(RAP Portaria 579/2012 - Concessão prorrogada em 01/01/2013 – LEI 12783/2013 ) * Receita revisada no ciclo 2020-2021. * Receita revisada em 05-07-2024
ELETRONORTE | SINOP | MC 13,8 kV BC 13,8 kV 3,6 Mvar SINOP BC4 MT | RBF | FT BC 13,8 kV 3,6 Mvar SINOP BC1 MT | 058/2001 | IPCA | RBSE | PRT 579/2012 | 2013-01-01 | 2043-01-01 | 72646.35 | 2025-06-01 | Ativa |  | *(RAP Portaria 579/2012 - Concessão prorrogada em 01/01/2013 – LEI 12783/2013 ) * Receita revisada no ciclo 2020-2021. * Receita revisada em 05-07-2024
ELETRONORTE | SINOP | MC 13,8 kV BC 13,8 kV 3,6 Mvar SINOP BC3 MT | RBF | FT BC 13,8 kV 3,6 Mvar SINOP BC1 MT | 058/2001 | IPCA | RBSE | PRT 579/2012 | 2013-01-01 | 2043-01-01 | 72646.35 | 2025-06-01 | Ativa |  | *(RAP Portaria 579/2012 - Concessão prorrogada em 01/01/2013 – LEI 12783/2013 ) * Receita revisada no ciclo 2020-2021. * Receita revisada em 05-07-2024
ELETRONORTE | SINOP | MC 13,8 kV BC 13,8 kV 3,6 Mvar SINOP BC2 MT | RBF | FT BC 13,8 kV 3,6 Mvar SINOP BC1 MT | 058/2001 | IPCA | RBSE | PRT 579/2012 | 2013-01-01 | 2043-01-01 | 72646.35 | 2025-06-01 | Ativa |  | *(RAP Portaria 579/2012 - Concessão prorrogada em 01/01/2013 – LEI 12783/2013 ) * Receita revisada no ciclo 2020-2021. * Receita revisada em 05-07-2024
ELETRONORTE | SINOP | MC 13,8 kV BC 13,8 kV 3,6 Mvar SINOP BC1 MT | RBF | FT BC 13,8 kV 3,6 Mvar SINOP BC1 MT | 058/2001 | IPCA | RBSE | PRT 579/2012 | 2013-01-01 | 2043-01-01 | 86096.5 | 2025-06-01 | Ativa |  | *(RAP Portaria 579/2012 - Concessão prorrogada em 01/01/2013 – LEI 12783/2013 ) * Receita revisada no ciclo 2020-2021. * Receita revisada em 05-07-2024
ELETRONORTE | SINOP | IB 230 kV MG 230 kV SINOP MG1 MT IB1 | RB | FT MG 230 kV SINOP MG1 MT | 058/2001 | IPCA | RBSE | PRT 579/2012 | 2013-01-01 | 2043-01-01 | 158618.84 | 2025-06-01 | Ativa |  | *(RAP Portaria 579/2012 - Concessão prorrogada em 01/01/2013 – LEI 12783/2013 ) * Receita revisada no ciclo 2020-2021. * Receita revisada em 05-07-2024
ELETRONORTE | SINOP | IB 138 kV MG 230 kV SINOP MG1 MT IB1 | DIT |  | 058/2001 | IPCA | RCDM | REA 3102/2011 | 2013-09-16 | 2044-12-26 | 545499.48 | 2025-06-01 | Ativa | T2011-048 | Instalar módulo de interligação de barramentos 138 kV. *(Inclui alterações estabelecidas pela Lei 12.783/2013) *(Receita revisada em 06/07/2020) *(Receita revisada em 03/07/2024)
ELETRONORTE | SINOP | EL 230 kV SINOP LT 230 kV SINOP /SORRISO II C-1 MT | RB | FT LT 230 kV SINOP /SORRISO II C-1 MT | 058/2001 | IPCA | RBSE | PRT 579/2012 | 2013-01-01 | 2043-01-01 | 260258.1 | 2025-06-01 | Ativa |  | *(RAP Portaria 579/2012 - Concessão prorrogada em 01/01/2013 – LEI 12783/2013 ) * Receita revisada no ciclo 2020-2021. * Receita revisada em 05-07-2024
ELETRONORTE | SINOP | EL 230 kV SINOP LT 230 kV SINOP /SORRISO II C-1 MT | RB | FT LT 230 kV SINOP /SORRISO II C-1 MT | 058/2001 | IPCA | RBSE | PRT 120/2016 | 2017-07-01 | 2028-06-30 | 565000.48 | 2025-06-01 | Ativa |  | Componente Financeiro apurado referente ao período de Janeiro/2013 a Junho/2017, com prazo de pagamento de 8 anos, conforme consta no § 3º e § 4º, do Art. 1º, da PRT 120/2016. * Receita revisada no ciclo 2020-2021. * Receita revisada em 05-07-2024
ELETRONORTE | SINOP | EL 230 kV SINOP LT 230 kV SINOP /SORRISO II C-1 MT | RB | FT LT 230 kV SINOP /SORRISO II C-1 MT | 058/2001 | IPCA | RBNI | REA 7814/2019 | 2020-09-08 | 2055-08-17 | 155927.94 | 2025-06-01 | Ativa | T2018-094 | Complementação no modulo Entrada de Linha para Substituição de TCs no terminal da SE Sinop, referente a LT Sorriso- Sinop C1 *(Receita revisada em 03/07/2024)
ELETRONORTE | SINOP | EL 230 kV SINOP LT 230 kV SINOP /SORRISO II C-1 MT | RB | FT LT 230 kV SINOP /SORRISO II C-1 MT | 058/2001 | IPCA | RMEL | REN 905/2020 | 2021-12-23 | 2051-12-26 | 139219.55 | 2025-06-01 | Ativa |  | Melhorias de Pequeno Porte sem RAP Prévia incluídas no processo de revisão da RAP das transmissoras prorrogadas de 2023, nos termos do Módulo 3 das Regras dos Serviços de Transmissão de Energia Elétrica. * Melhoria autorizada sem RAP Prévia incluído no reajuste do Ciclo 2024 - 2025 *(Receita revisada em 04/07/2024)
ELETRONORTE | SINOP | EL 138 kV SINOP DIST1 | DIT |  | 058/2001 | IPCA | RPC | PRT 579/2012 | 2013-01-01 | 2043-01-01 | 138837.55 | 2025-06-01 | Ativa |  | *(RAP Portaria 579/2012 - Concessão prorrogada em 01/01/2013 – LEI 12783/2013 ) * Receita revisada no ciclo 2020-2021. * Receita revisada em 05-07-2024
ELETRONORTE | SINOP | EL 138 kV SINOP DIST1 | DIT |  | 058/2001 | IPCA | RPC | PRT 120/2016 | 2017-07-01 | 2028-06-30 | 301405.73 | 2025-06-01 | Ativa |  | Componente Financeiro apurado referente ao período de Janeiro/2013 a Junho/2017, com prazo de pagamento de 8 anos, conforme consta no § 3º e § 4º, do Art. 1º, da PRT 120/2016. * Receita revisada no ciclo 2020-2021. * Receita revisada em 05-07-2024
ELETRONORTE | SINOP | CE 55/-20 Mvar SINOP CE1 MT | RB | FT CE 55/-20 Mvar SINOP CE1 MT | 058/2001 | IPCA | RBSE | PRT 579/2012 | 2013-01-01 | 2043-01-01 | 1828835.62 | 2025-06-01 | Ativa |  | *(RAP Portaria 579/2012 - Concessão prorrogada em 01/01/2013 – LEI 12783/2013 ) * Receita revisada no ciclo 2020-2021. * Receita revisada em 05-07-2024
ELETRONORTE | SINOP | CE 55/-20 Mvar SINOP CE1 MT | RB | FT CE 55/-20 Mvar SINOP CE1 MT | 058/2001 | IPCA | RMEL | REN 905/2020 | 2020-11-22 | 2044-08-09 | 84902.91 | 2025-06-01 | Ativa |  | Melhorias de Pequeno Porte sem RAP Prévia incluídas no processo de revisão da RAP das transmissoras prorrogadas de 2023, nos termos do Módulo 3 das Regras dos Serviços de Transmissão de Energia Elétrica. * Melhoria autorizada sem RAP Prévia incluído no reajuste do Ciclo 2024 - 2025 *(Receita revisada em 04/07/2024)
ELETRONORTE | SINOP | CE 55/-20 Mvar SINOP CE1 MT | RB | FT CE 55/-20 Mvar SINOP CE1 MT | 058/2001 | IPCA | RBNI | DSP 1107/2021 | 2020-12-30 | 2035-12-29 | 107983.03 | 2025-06-01 | Ativa |  | MODERNIZAÇÃO - SU200 (INPUTS SU200 24 V AB03-A101G-A-4/44) Obra reconhecida na Revisão da RAP. * Reforço autorizado sem RAP Prévia incluído no reajuste do Ciclo 2024 - 2025 *(Receita revisada em 04/07/2024)
ELETRONORTE | SINOP | BC 230 kV 30 Mvar SINOP BC1 MT | RB | FT BC 230 kV 30 MVAr SINOP BC1 MT | 058/2001 | IPCA | RBSE | PRT 579/2012 | 2013-01-01 | 2043-01-01 | 177887.14 | 2025-06-01 | Ativa |  | *(RAP Portaria 579/2012 - Concessão prorrogada em 01/01/2013 – LEI 12783/2013 ) * Receita revisada no ciclo 2020-2021. * Receita revisada em 05-07-2024
ELETRONORTE | SINOP | BC 230 kV 30 Mvar SINOP BC1 MT | RB | FT BC 230 kV 30 MVAr SINOP BC1 MT | 058/2001 | IPCA | RMEL | REN 905/2020 | 2020-12-02 | 2050-12-05 | 48357.36 | 2025-06-01 | Ativa |  | Melhorias de Pequeno Porte sem RAP Prévia incluídas no processo de revisão da RAP das transmissoras prorrogadas de 2023, nos termos do Módulo 3 das Regras dos Serviços de Transmissão de Energia Elétrica. * Melhoria autorizada sem RAP Prévia incluído no reajuste do Ciclo 2024 - 2025 *(Receita revisada em 04/07/2024)
ELETRONORTE | SINOP | BC 13,8 kV 3,6 Mvar SINOP BC8 MT | RBF | FT BC 13,8 kV 3,6 Mvar SINOP BC1 MT | 058/2001 | IPCA | RBSE | PRT 579/2012 | 2013-01-01 | 2043-01-01 | 35449.02 | 2025-06-01 | Ativa |  | *(RAP Portaria 579/2012 - Concessão prorrogada em 01/01/2013 – LEI 12783/2013 ) * Receita revisada no ciclo 2020-2021. * Receita revisada em 05-07-2024
ELETRONORTE | SINOP | BC 13,8 kV 3,6 Mvar SINOP BC7 MT | RBF | FT BC 13,8 kV 3,6 Mvar SINOP BC1 MT | 058/2001 | IPCA | RBSE | PRT 579/2012 | 2013-01-01 | 2043-01-01 | 35449.02 | 2025-06-01 | Ativa |  | *(RAP Portaria 579/2012 - Concessão prorrogada em 01/01/2013 – LEI 12783/2013 ) * Receita revisada no ciclo 2020-2021. * Receita revisada em 05-07-2024
ELETRONORTE | SINOP | BC 13,8 kV 3,6 Mvar SINOP BC6 MT | RBF | FT BC 13,8 kV 3,6 Mvar SINOP BC1 MT | 058/2001 | IPCA | RBSE | PRT 579/2012 | 2013-01-01 | 2043-01-01 | 35449.02 | 2025-06-01 | Ativa |  | *(RAP Portaria 579/2012 - Concessão prorrogada em 01/01/2013 – LEI 12783/2013 ) * Receita revisada no ciclo 2020-2021. * Receita revisada em 05-07-2024
ELETRONORTE | SINOP | BC 13,8 kV 3,6 Mvar SINOP BC5 MT | RBF | FT BC 13,8 kV 3,6 Mvar SINOP BC1 MT | 058/2001 | IPCA | RBSE | PRT 579/2012 | 2013-01-01 | 2043-01-01 | 35449.02 | 2025-06-01 | Ativa |  | *(RAP Portaria 579/2012 - Concessão prorrogada em 01/01/2013 – LEI 12783/2013 ) * Receita revisada no ciclo 2020-2021. * Receita revisada em 05-07-2024
ELETRONORTE | SINOP | BC 13,8 kV 3,6 Mvar SINOP BC4 MT | RBF | FT BC 13,8 kV 3,6 Mvar SINOP BC1 MT | 058/2001 | IPCA | RBSE | PRT 579/2012 | 2013-01-01 | 2043-01-01 | 35449.02 | 2025-06-01 | Ativa |  | *(RAP Portaria 579/2012 - Concessão prorrogada em 01/01/2013 – LEI 12783/2013 ) * Receita revisada no ciclo 2020-2021. * Receita revisada em 05-07-2024
ELETRONORTE | SINOP | BC 13,8 kV 3,6 Mvar SINOP BC3 MT | RBF | FT BC 13,8 kV 3,6 Mvar SINOP BC1 MT | 058/2001 | IPCA | RBSE | PRT 579/2012 | 2013-01-01 | 2043-01-01 | 35449.02 | 2025-06-01 | Ativa |  | *(RAP Portaria 579/2012 - Concessão prorrogada em 01/01/2013 – LEI 12783/2013 ) * Receita revisada no ciclo 2020-2021. * Receita revisada em 05-07-2024
ELETRONORTE | SINOP | BC 13,8 kV 3,6 Mvar SINOP BC2 MT | RBF | FT BC 13,8 kV 3,6 Mvar SINOP BC1 MT | 058/2001 | IPCA | RBSE | PRT 579/2012 | 2013-01-01 | 2043-01-01 | 35449.02 | 2025-06-01 | Ativa |  | *(RAP Portaria 579/2012 - Concessão prorrogada em 01/01/2013 – LEI 12783/2013 ) * Receita revisada no ciclo 2020-2021. * Receita revisada em 05-07-2024
ELETRONORTE | SINOP | BC 13,8 kV 3,6 Mvar SINOP BC1 MT | RBF | FT BC 13,8 kV 3,6 Mvar SINOP BC1 MT | 058/2001 | IPCA | RBSE | PRT 579/2012 | 2013-01-01 | 2043-01-01 | 35449.02 | 2025-06-01 | Ativa |  | *(RAP Portaria 579/2012 - Concessão prorrogada em 01/01/2013 – LEI 12783/2013 ) * Receita revisada no ciclo 2020-2021. * Receita revisada em 05-07-2024
CHESF | SOBRAL II | TT 69/13,8 kV SOBRAL II TA2 CE | DIT |  | 061/2001 | IPCA | RCDM | REA 2412/2010 | 2012-06-27 | 2042-11-09 | 235910.79 | 2025-06-01 | Ativa | T2010-008 | Instalar na SE Sobral II o 2º transformador de aterramento 69 kV - 20 ohms/fase. *(Inclui alterações estabelecidas pela Lei 12.783/2013) *(Receita revisada em 06/07/2020) *(Receita revisada em 03/07/2024)
CHESF | SOBRAL II | TT 69/13,8 kV SOBRAL II TA1 CE | DIT |  | 061/2001 | IPCA | RPC | PRT 579/2012 | 2013-01-01 | 2043-01-01 | 88456.08 | 2025-06-01 | Ativa |  | *(RAP Portaria 579/2012 - Concessão prorrogada em 01/01/2013 – LEI 12783/2013 ) * Receita revisada no ciclo 2020-2021. * Receita revisada em 05-07-2024
CHESF | SOBRAL II | TT 69/13,8 kV SOBRAL II TA1 CE | DIT |  | 061/2001 | IPCA | RPC | PRT 120/2016 | 2017-07-01 | 2028-06-30 | 248222.69 | 2025-06-01 | Ativa |  | Componente Financeiro apurado referente ao período de Janeiro/2013 a Junho/2017, com prazo de pagamento de 8 anos, conforme consta no § 3º e § 4º, do Art. 1º, da PRT 120/2016. * Receita revisada no ciclo 2020-2021. * Receita revisada em 05-07-2024
CHESF | SOBRAL II | TR 230/69 kV SOBRAL II TR4 CE | RBF | FT TR 230/69 kV SOBRAL II TR4 CE | 061/2001 | IPCA | RBNI | REA 2460/2010 | 2014-03-31 | 2048-10-04 | 1303689.14 | 2025-06-01 | Ativa | T2009-117 | Instalação de um transformador trifásico 230/69 kV - 100 MVA. *(Inclui alterações estabelecidas pela Lei 12.783/2013) *(Receita revisada em 06/07/2020) *(Receita revisada em 03/07/2024)
CHESF | SOBRAL II | TR 230/69 kV SOBRAL II TR3 CE | RBF | FT TR 230/69 kV SOBRAL II TR3 CE | 061/2001 | IPCA | RBSE | PRT 579/2012 | 2013-01-01 | 2043-01-01 | 353311.72 | 2025-06-01 | Ativa |  | *(RAP Portaria 579/2012 - Concessão prorrogada em 01/01/2013 – LEI 12783/2013 ) * Receita revisada no ciclo 2020-2021. * Receita revisada em 05-07-2024
CHESF | SOBRAL II | TR 230/69 kV SOBRAL II TR2 CE | RBF | FT TR 230/69 kV SOBRAL II TR2 CE | 061/2001 | IPCA | RBSE | PRT 579/2012 | 2013-01-01 | 2043-01-01 | 353311.72 | 2025-06-01 | Ativa |  | *(RAP Portaria 579/2012 - Concessão prorrogada em 01/01/2013 – LEI 12783/2013 ) * Receita revisada no ciclo 2020-2021. * Receita revisada em 05-07-2024
CHESF | SOBRAL II | TR 230/69 kV SOBRAL II TR2 CE | RBF | FT TR 230/69 kV SOBRAL II TR2 CE | 061/2001 | IPCA | RBSE | PRT 120/2016 | 2017-07-01 | 2028-06-30 | 991452.39 | 2025-06-01 | Ativa |  | Componente Financeiro apurado referente ao período de Janeiro/2013 a Junho/2017, com prazo de pagamento de 8 anos, conforme consta no § 3º e § 4º, do Art. 1º, da PRT 120/2016. * Receita revisada no ciclo 2020-2021. * Receita revisada em 05-07-2024
CHESF | SOBRAL II | TR 230/69 kV SOBRAL II TR2 CE | RBF | FT TR 230/69 kV SOBRAL II TR2 CE | 061/2001 | IPCA | RBSE | PRT 120/2016 | 2017-07-01 | 2042-12-31 | 913997.96 | 2025-06-01 | Ativa |  | Parcela de RAP calculada de acordo com a PRT 120/2016 e incluída a partir do ciclo 2017-2018. * Receita revisada provisoriamente no reajuste do ciclo 2018-2019. * Receita revisada no ciclo 2020-2021. * Receita revisada em 05-07-2024
CHESF | SOBRAL II | TR 230/69 kV SOBRAL II TR1 CE | RBF | FT TR 230/69 kV SOBRAL II TR1 CE | 061/2001 | IPCA | RBSE | PRT 579/2012 | 2013-01-01 | 2043-01-01 | 353311.72 | 2025-06-01 | Ativa |  | *(RAP Portaria 579/2012 - Concessão prorrogada em 01/01/2013 – LEI 12783/2013 ) * Receita revisada no ciclo 2020-2021. * Receita revisada em 05-07-2024
CHESF | SOBRAL II | TR 230/69 kV SOBRAL II TR1 CE | RBF | FT TR 230/69 kV SOBRAL II TR1 CE | 061/2001 | IPCA | RBSE | PRT 120/2016 | 2017-07-01 | 2028-06-30 | 991452.39 | 2025-06-01 | Ativa |  | Componente Financeiro apurado referente ao período de Janeiro/2013 a Junho/2017, com prazo de pagamento de 8 anos, conforme consta no § 3º e § 4º, do Art. 1º, da PRT 120/2016. * Receita revisada no ciclo 2020-2021. * Receita revisada em 05-07-2024
CHESF | SOBRAL II | TR 230/69 kV SOBRAL II TR1 CE | RBF | FT TR 230/69 kV SOBRAL II TR1 CE | 061/2001 | IPCA | RBSE | PRT 120/2016 | 2017-07-01 | 2042-12-31 | 913997.96 | 2025-06-01 | Ativa |  | Parcela de RAP calculada de acordo com a PRT 120/2016 e incluída a partir do ciclo 2017-2018. * Receita revisada provisoriamente no reajuste do ciclo 2018-2019. * Receita revisada no ciclo 2020-2021. * Receita revisada em 05-07-2024
CHESF | SOBRAL II | RTL 230 kV 3,33 Mvar SOBRAL II RTR1 CE | RB | FT RTL 230 kV 3,33 Mvar SOBRAL II RTR1 CE | 061/2001 | IPCA | RBSE | PRT 579/2012 | 2013-01-01 | 2043-01-01 | 54539.9 | 2025-06-01 | Ativa |  | *(RAP Portaria 579/2012 - Concessão prorrogada em 01/01/2013 – LEI 12783/2013 ) * Receita revisada no ciclo 2020-2021. * Receita revisada em 05-07-2024
CHESF | SOBRAL II | RTL 230 kV 10 Mvar SOBRAL II RT2 CE | RB | FT LT 230 kV CAUIPE /SOBRAL II C-1 CE | 061/2001 | IPCA | RBSE | PRT 579/2012 | 2013-01-01 | 2043-01-01 | 163799.89 | 2025-06-01 | Ativa |  | *(RAP Portaria 579/2012 - Concessão prorrogada em 01/01/2013 – LEI 12783/2013 ) * Receita revisada no ciclo 2020-2021. * Receita revisada em 05-07-2024
CHESF | SOBRAL II | RTL 230 kV 10 Mvar SOBRAL II RT1 CE | RB | FT LT 230 kV IBIAPINA II /SOBRAL II C-1 CE | 061/2001 | IPCA | RBSE | PRT 579/2012 | 2013-01-01 | 2043-01-01 | 163799.89 | 2025-06-01 | Ativa |  | *(RAP Portaria 579/2012 - Concessão prorrogada em 01/01/2013 – LEI 12783/2013 ) * Receita revisada no ciclo 2020-2021. * Receita revisada em 05-07-2024
CHESF | SOBRAL II | RTL 230 kV 10 Mvar SOBRAL II RT1 CE | RB | FT LT 230 kV IBIAPINA II /SOBRAL II C-1 CE | 061/2001 | IPCA | RMEL | REN 905/2020 | 2017-04-23 | 2053-04-02 | 45223.59 | 2025-06-01 | Ativa |  | Melhorias de Pequeno Porte sem RAP Prévia incluídas no processo de revisão da RAP das transmissoras prorrogadas de 2023, nos termos do Módulo 3 das Regras dos Serviços de Transmissão de Energia Elétrica. * Melhoria autorizada sem RAP Prévia incluído no reajuste do Ciclo 2024 - 2025 *(Receita revisada em 04/07/2024)
CHESF | SOBRAL II | MG 230 kV SOBRAL II MG1 CE | RB | FT MG 230 kV SOBRAL II MG1 CE | 061/2001 | IPCA | RBSE | PRT 579/2012 | 2013-01-01 | 2043-01-01 | 580115.63 | 2025-06-01 | Ativa |  | *(RAP Portaria 579/2012 - Concessão prorrogada em 01/01/2013 – LEI 12783/2013 ) * Receita revisada no ciclo 2020-2021. * Receita revisada em 05-07-2024
CHESF | SOBRAL II | MG 230 kV SOBRAL II MG1 CE | RB | FT MG 230 kV SOBRAL II MG1 CE | 061/2001 | IPCA | RBSE | PRT 120/2016 | 2017-07-01 | 2028-06-30 | 1627902.48 | 2025-06-01 | Ativa |  | Componente Financeiro apurado referente ao período de Janeiro/2013 a Junho/2017, com prazo de pagamento de 8 anos, conforme consta no § 3º e § 4º, do Art. 1º, da PRT 120/2016. * Receita revisada no ciclo 2020-2021. * Receita revisada em 05-07-2024
CHESF | SOBRAL II | MG 230 kV SOBRAL II MG1 CE | RB | FT MG 230 kV SOBRAL II MG1 CE | 061/2001 | IPCA | RBSE | PRT 120/2016 | 2017-07-01 | 2042-12-31 | 1500727.19 | 2025-06-01 | Ativa |  | Parcela de RAP calculada de acordo com a PRT 120/2016 e incluída a partir do ciclo 2017-2018. * Receita revisada provisoriamente no reajuste do ciclo 2018-2019. * Receita revisada no ciclo 2020-2021. * Receita revisada em 05-07-2024
CHESF | SOBRAL II | MG 230 kV SOBRAL II MG1 CE | RB | FT MG 230 kV SOBRAL II MG1 CE | 061/2001 | IPCA | RBNI | REN 1020/2022 | 2023-05-27 | 2054-05-26 | 51711.79 | 2025-06-01 | Ativa |  | MIM ASSOCIADO: Implantação de Entrada de Linha em 69 kV na SE Sobral II * Reforço autorizado sem RAP Prévia incluído no reajuste do Ciclo 2024 - 2025
CHESF | SOBRAL II | MG 230 kV SOBRAL II MG1 CE | RB | FT MG 230 kV SOBRAL II MG1 CE | 061/2001 | IPCA | RMEL | REN 905/2020 | 2021-04-16 | 2037-11-05 | 443295.31 | 2025-06-01 | Ativa |  | Melhorias de Pequeno Porte sem RAP Prévia incluídas no processo de revisão da RAP das transmissoras prorrogadas de 2023, nos termos do Módulo 3 das Regras dos Serviços de Transmissão de Energia Elétrica. * Melhoria autorizada sem RAP Prévia incluído no reajuste do Ciclo 2024 - 2025 *(Receita revisada em 04/07/2024)
CHESF | SOBRAL II | MC 69 kV TT 69/13,8 kV SOBRAL II TA2 CE | DIT |  | 061/2001 | IPCA | RCDM | REA 2412/2010 | 2012-06-27 | 2046-07-07 | 231914.45 | 2025-06-01 | Ativa | T2010-008 | Instalar na SE Sobral II um módulo de conexão do 2º transformador de aterramento 69 kV, constituído por uma chave seccionadora. *(Inclui alterações estabelecidas pela Lei 12.783/2013) *(Receita revisada em 06/07/2020) *(Receita revisada em 03/07/2024)
CHESF | SOBRAL II | MC 69 kV TT 69/13,8 kV SOBRAL II TA1 CE | DIT |  | 061/2001 | IPCA | RPC | PRT 579/2012 | 2013-01-01 | 2043-01-01 | 26220.17 | 2025-06-01 | Ativa |  | *(RAP Portaria 579/2012 - Concessão prorrogada em 01/01/2013 – LEI 12783/2013 ) * Receita revisada no ciclo 2020-2021. * Receita revisada em 05-07-2024
CHESF | SOBRAL II | MC 69 kV TR 230/69 kV SOBRAL II TR4 CE | RBF | FT TR 230/69 kV SOBRAL II TR4 CE | 061/2001 | IPCA | RBNI | REA 2460/2010 | 2014-03-31 | 2046-06-08 | 350751.39 | 2025-06-01 | Ativa | T2009-117 | Instalação de um módulo de manobra de conexão de transformador em 69 kV, arranjo barra principal e transferência -BPT, associado ao transformador trifásico 230/69 kV - 100 MVA TR4 *(Inclui alterações estabelecidas pela Lei 12.783/2013) *(Receita revisada em 06/07/2020) *(Receita revisada em 03/07/2024)
CHESF | SOBRAL II | MC 69 kV TR 230/69 kV SOBRAL II TR3 CE | RBF | FT TR 230/69 kV SOBRAL II TR3 CE | 061/2001 | IPCA | RBSE | PRT 579/2012 | 2013-01-01 | 2043-01-01 | 62693.84 | 2025-06-01 | Ativa |  | *(RAP Portaria 579/2012 - Concessão prorrogada em 01/01/2013 – LEI 12783/2013 ) * Receita revisada no ciclo 2020-2021. * Receita revisada em 05-07-2024
CHESF | SOBRAL II | MC 69 kV TR 230/69 kV SOBRAL II TR2 CE | RBF | FT TR 230/69 kV SOBRAL II TR2 CE | 061/2001 | IPCA | RBSE | PRT 579/2012 | 2013-01-01 | 2043-01-01 | 62693.84 | 2025-06-01 | Ativa |  | *(RAP Portaria 579/2012 - Concessão prorrogada em 01/01/2013 – LEI 12783/2013 ) * Receita revisada no ciclo 2020-2021. * Receita revisada em 05-07-2024
CHESF | SOBRAL II | MC 69 kV TR 230/69 kV SOBRAL II TR2 CE | RBF | FT TR 230/69 kV SOBRAL II TR2 CE | 061/2001 | IPCA | RBSE | PRT 120/2016 | 2017-07-01 | 2028-06-30 | 175929.5 | 2025-06-01 | Ativa |  | Componente Financeiro apurado referente ao período de Janeiro/2013 a Junho/2017, com prazo de pagamento de 8 anos, conforme consta no § 3º e § 4º, do Art. 1º, da PRT 120/2016. * Receita revisada no ciclo 2020-2021. * Receita revisada em 05-07-2024
CHESF | SOBRAL II | MC 69 kV TR 230/69 kV SOBRAL II TR2 CE | RBF | FT TR 230/69 kV SOBRAL II TR2 CE | 061/2001 | IPCA | RMEL | REN 443/2011 | 2017-11-26 | 2047-08-16 | 5485.03 | 2025-06-01 | Ativa |  | SUBSTITUIÇÃO DE PARA-RAIO, POSIÇÃO 72T2 A SUB A DA SUB SOBRAL II * Melhoria autorizada sem RAP Prévia incluído no reajuste do Ciclo 2018 - 2019 *(Receita revisada em 06/07/2020) *(Receita revisada em 03/07/2024)
CHESF | SOBRAL II | MC 69 kV TR 230/69 kV SOBRAL II TR2 CE | RBF | FT TR 230/69 kV SOBRAL II TR2 CE | 061/2001 | IPCA | RMEL | REN 443/2011 | 2017-11-26 | 2047-08-16 | 5485.03 | 2025-06-01 | Ativa |  | SUBSTITUIÇÃO DE PARA-RAIO, POSIÇÃO 72T2 B SUB A DA SUB SOBRAL II * Melhoria autorizada sem RAP Prévia incluído no reajuste do Ciclo 2018 - 2019 *(Receita revisada em 06/07/2020) *(Receita revisada em 03/07/2024)
CHESF | SOBRAL II | MC 69 kV TR 230/69 kV SOBRAL II TR2 CE | RBF | FT TR 230/69 kV SOBRAL II TR2 CE | 061/2001 | IPCA | RMEL | REN 443/2011 | 2017-11-26 | 2047-08-16 | 5485.03 | 2025-06-01 | Ativa |  | SUBSTITUIÇÃO DE PARA-RAIO, POSIÇÃO 72T2 C SUB A DA SUB SOBRAL II * Melhoria autorizada sem RAP Prévia incluído no reajuste do Ciclo 2018 - 2019 *(Receita revisada em 06/07/2020) *(Receita revisada em 03/07/2024)
CHESF | SOBRAL II | MC 69 kV TR 230/69 kV SOBRAL II TR1 CE | RBF | FT TR 230/69 kV SOBRAL II TR1 CE | 061/2001 | IPCA | RBSE | PRT 579/2012 | 2013-01-01 | 2043-01-01 | 62693.84 | 2025-06-01 | Ativa |  | *(RAP Portaria 579/2012 - Concessão prorrogada em 01/01/2013 – LEI 12783/2013 ) * Receita revisada no ciclo 2020-2021. * Receita revisada em 05-07-2024
CHESF | SOBRAL II | MC 69 kV BC 69 kV 24,4 Mvar SOBRAL II BC2 CE | DIT |  | 061/2001 | IPCA | RPC | PRT 579/2012 | 2013-01-01 | 2043-01-01 | 72237.15 | 2025-06-01 | Ativa |  | *(RAP Portaria 579/2012 - Concessão prorrogada em 01/01/2013 – LEI 12783/2013 ) * Receita revisada no ciclo 2020-2021. * Receita revisada em 05-07-2024
CHESF | SOBRAL II | MC 69 kV BC 69 kV 24,4 Mvar SOBRAL II BC2 CE | DIT |  | 061/2001 | IPCA | RPC | PRT 120/2016 | 2017-07-01 | 2028-06-30 | 202709.64 | 2025-06-01 | Ativa |  | Componente Financeiro apurado referente ao período de Janeiro/2013 a Junho/2017, com prazo de pagamento de 8 anos, conforme consta no § 3º e § 4º, do Art. 1º, da PRT 120/2016. * Receita revisada no ciclo 2020-2021. * Receita revisada em 05-07-2024
CHESF | SOBRAL II | MC 69 kV BC 69 kV 24,4 Mvar SOBRAL II BC2 CE | DIT |  | 061/2001 | IPCA | RPC | PRT 120/2016 | 2017-07-01 | 2042-12-31 | 186873.52 | 2025-06-01 | Ativa |  | Parcela de RAP calculada de acordo com a PRT 120/2016 e incluída a partir do ciclo 2017-2018. * Receita revisada provisoriamente no reajuste do ciclo 2018-2019. * Receita revisada no ciclo 2020-2021. * Receita revisada em 05-07-2024
CHESF | SOBRAL II | MC 69 kV BC 69 kV 24,4 Mvar SOBRAL II BC1 CE | DIT |  | 061/2001 | IPCA | RPC | PRT 579/2012 | 2013-01-01 | 2043-01-01 | 72237.15 | 2025-06-01 | Ativa |  | *(RAP Portaria 579/2012 - Concessão prorrogada em 01/01/2013 – LEI 12783/2013 ) * Receita revisada no ciclo 2020-2021. * Receita revisada em 05-07-2024
CHESF | SOBRAL II | MC 69 kV BC 69 kV 24,4 Mvar SOBRAL II BC1 CE | DIT |  | 061/2001 | IPCA | RPC | PRT 120/2016 | 2017-07-01 | 2028-06-30 | 202709.64 | 2025-06-01 | Ativa |  | Componente Financeiro apurado referente ao período de Janeiro/2013 a Junho/2017, com prazo de pagamento de 8 anos, conforme consta no § 3º e § 4º, do Art. 1º, da PRT 120/2016. * Receita revisada no ciclo 2020-2021. * Receita revisada em 05-07-2024
CHESF | SOBRAL II | MC 230 kV TR 230/69 kV SOBRAL II TR4 CE | RBF | FT TR 230/69 kV SOBRAL II TR4 CE | 061/2001 | IPCA | RBNI | REA 2460/2010 | 2014-03-31 | 2046-07-22 | 905897.75 | 2025-06-01 | Ativa | T2009-117 | Instalação de um módulo de manobra de conexão de transformador em 230 kV, arranjo barra principal e transferência - BPT, associado ao transformador trifásico 230/69 kV - 100 MVA TR4. *(Inclui alterações estabelecidas pela Lei 12.783/2013) *(Receita revisada em 06/07/2020) *(Receita revisada em 03/07/2024)
CHESF | SOBRAL II | MC 230 kV TR 230/69 kV SOBRAL II TR3 CE | RBF | FT TR 230/69 kV SOBRAL II TR3 CE | 061/2001 | IPCA | RBSE | PRT 579/2012 | 2013-01-01 | 2043-01-01 | 146363.13 | 2025-06-01 | Ativa |  | *(RAP Portaria 579/2012 - Concessão prorrogada em 01/01/2013 – LEI 12783/2013 ) * Receita revisada no ciclo 2020-2021. * Receita revisada em 05-07-2024
CHESF | SOBRAL II | MC 230 kV TR 230/69 kV SOBRAL II TR2 CE | RBF | FT TR 230/69 kV SOBRAL II TR2 CE | 061/2001 | IPCA | RBSE | PRT 579/2012 | 2013-01-01 | 2043-01-01 | 146363.13 | 2025-06-01 | Ativa |  | *(RAP Portaria 579/2012 - Concessão prorrogada em 01/01/2013 – LEI 12783/2013 ) * Receita revisada no ciclo 2020-2021. * Receita revisada em 05-07-2024
CHESF | SOBRAL II | MC 230 kV TR 230/69 kV SOBRAL II TR2 CE | RBF | FT TR 230/69 kV SOBRAL II TR2 CE | 061/2001 | IPCA | RMEL | REN 905/2020 | 2022-02-07 | 2055-02-06 | 190862.81 | 2025-06-01 | Ativa |  | Melhorias de Pequeno Porte sem RAP Prévia incluídas no processo de revisão da RAP das transmissoras prorrogadas de 2023, nos termos do Módulo 3 das Regras dos Serviços de Transmissão de Energia Elétrica. * Melhoria autorizada sem RAP Prévia incluído no reajuste do Ciclo 2024 - 2025 *(Receita revisada em 04/07/2024)
CHESF | SOBRAL II | MC 230 kV TR 230/69 kV SOBRAL II TR1 CE | RBF | FT TR 230/69 kV SOBRAL II TR1 CE | 061/2001 | IPCA | RBSE | PRT 579/2012 | 2013-01-01 | 2043-01-01 | 146363.13 | 2025-06-01 | Ativa |  | *(RAP Portaria 579/2012 - Concessão prorrogada em 01/01/2013 – LEI 12783/2013 ) * Receita revisada no ciclo 2020-2021. * Receita revisada em 05-07-2024
CHESF | SOBRAL II | MC 230 kV TR 230/69 kV SOBRAL II TR1 CE | RBF | FT TR 230/69 kV SOBRAL II TR1 CE | 061/2001 | IPCA | RBSE | PRT 120/2016 | 2017-07-01 | 2028-06-30 | 410719.67 | 2025-06-01 | Ativa |  | Componente Financeiro apurado referente ao período de Janeiro/2013 a Junho/2017, com prazo de pagamento de 8 anos, conforme consta no § 3º e § 4º, do Art. 1º, da PRT 120/2016. * Receita revisada no ciclo 2020-2021. * Receita revisada em 05-07-2024
CHESF | SOBRAL II | MC 230 kV TR 230/69 kV SOBRAL II TR1 CE | RBF | FT TR 230/69 kV SOBRAL II TR1 CE | 061/2001 | IPCA | RMEL | REN 905/2020 | 2018-09-07 | 2048-09-09 | 59888.79 | 2025-06-01 | Ativa |  | Melhorias de Pequeno Porte sem RAP Prévia incluídas no processo de revisão da RAP das transmissoras prorrogadas de 2023, nos termos do Módulo 3 das Regras dos Serviços de Transmissão de Energia Elétrica. * Melhoria autorizada sem RAP Prévia incluído no reajuste do Ciclo 2024 - 2025 *(Receita revisada em 04/07/2024)
CHESF | SOBRAL II | MC 230 kV RTL 230 kV 10 Mvar SOBRAL II RT2 CE | RB | FT LT 230 kV CAUIPE /SOBRAL II C-1 CE | 061/2001 | IPCA | RBSE | PRT 579/2012 | 2013-01-01 | 2043-01-01 | 91861.37 | 2025-06-01 | Ativa |  | *(RAP Portaria 579/2012 - Concessão prorrogada em 01/01/2013 – LEI 12783/2013 ) * Receita revisada no ciclo 2020-2021. * Receita revisada em 05-07-2024
CHESF | SOBRAL II | MC 230 kV RTL 230 kV 10 Mvar SOBRAL II RT2 CE | RB | FT LT 230 kV CAUIPE /SOBRAL II C-1 CE | 061/2001 | IPCA | RMEL | REN 905/2020 | 2022-08-10 | 2037-08-09 | 6223.28 | 2025-06-01 | Ativa |  | Melhorias de Pequeno Porte sem RAP Prévia incluídas no processo de revisão da RAP das transmissoras prorrogadas de 2023, nos termos do Módulo 3 das Regras dos Serviços de Transmissão de Energia Elétrica. * Melhoria autorizada sem RAP Prévia incluído no reajuste do Ciclo 2024 - 2025 *(Receita revisada em 04/07/2024)
CHESF | SOBRAL II | MC 230 kV RTL 230 kV 10 Mvar SOBRAL II RT1 CE | RB | FT LT 230 kV IBIAPINA II /SOBRAL II C-1 CE | 061/2001 | IPCA | RBSE | PRT 579/2012 | 2013-01-01 | 2043-01-01 | 91861.37 | 2025-06-01 | Ativa |  | *(RAP Portaria 579/2012 - Concessão prorrogada em 01/01/2013 – LEI 12783/2013 ) * Receita revisada no ciclo 2020-2021. * Receita revisada em 05-07-2024
CHESF | SOBRAL II | MC 230 kV RTL 230 kV 10 Mvar SOBRAL II RT1 CE | RB | FT LT 230 kV IBIAPINA II /SOBRAL II C-1 CE | 061/2001 | IPCA | RMEL | REN 905/2020 | 2021-09-30 | 2037-11-14 | 13557.32 | 2025-06-01 | Ativa |  | Melhorias de Pequeno Porte sem RAP Prévia incluídas no processo de revisão da RAP das transmissoras prorrogadas de 2023, nos termos do Módulo 3 das Regras dos Serviços de Transmissão de Energia Elétrica. * Melhoria autorizada sem RAP Prévia incluído no reajuste do Ciclo 2024 - 2025 *(Receita revisada em 04/07/2024)
CHESF | SOBRAL II | MC 13,8 kV TR 230/69 kV SOBRAL II TR2 CE | RBF | FT TR 230/69 kV SOBRAL II TR2 CE | 061/2001 | IPCA | RBSE | PRT 579/2012 | 2013-01-01 | 2043-01-01 | 44666.29 | 2025-06-01 | Ativa |  | *(RAP Portaria 579/2012 - Concessão prorrogada em 01/01/2013 – LEI 12783/2013 ) * Receita revisada no ciclo 2020-2021. * Receita revisada em 05-07-2024
CHESF | SOBRAL II | MC 13,8 kV TR 230/69 kV SOBRAL II TR1 CE | RBF | FT TR 230/69 kV SOBRAL II TR1 CE | 061/2001 | IPCA | RBSE | PRT 579/2012 | 2013-01-01 | 2043-01-01 | 44666.29 | 2025-06-01 | Ativa |  | *(RAP Portaria 579/2012 - Concessão prorrogada em 01/01/2013 – LEI 12783/2013 ) * Receita revisada no ciclo 2020-2021. * Receita revisada em 05-07-2024
CHESF | SOBRAL II | MC 13,8 kV TR 230/69 kV SOBRAL II TR1 CE | RBF | FT TR 230/69 kV SOBRAL II TR1 CE | 061/2001 | IPCA | RMEL | REN 905/2020 | 2022-05-03 | 2055-05-02 | 32455.19 | 2025-06-01 | Ativa |  | Melhorias de Pequeno Porte sem RAP Prévia incluídas no processo de revisão da RAP das transmissoras prorrogadas de 2023, nos termos do Módulo 3 das Regras dos Serviços de Transmissão de Energia Elétrica. * Melhoria autorizada sem RAP Prévia incluído no reajuste do Ciclo 2024 - 2025 *(Receita revisada em 04/07/2024)
CHESF | SOBRAL II | MC 13,8 kV BC 13,8 kV 3,6 Mvar SOBRAL II BC5 CE | RBF | FT BC 13,8 kV 3,6 MVAr SOBRAL II BC5 CE | 061/2001 | IPCA | RBSE | PRT 579/2012 | 2013-01-01 | 2043-01-01 | 72237.15 | 2025-06-01 | Ativa |  | *(RAP Portaria 579/2012 - Concessão prorrogada em 01/01/2013 – LEI 12783/2013 ) * Receita revisada no ciclo 2020-2021. * Receita revisada em 05-07-2024
CHESF | SOBRAL II | MC 13,8 kV BC 13,8 kV 3,6 Mvar SOBRAL II BC5 CE | RBF | FT BC 13,8 kV 3,6 MVAr SOBRAL II BC5 CE | 061/2001 | IPCA | RMEL | REN 905/2020 | 2016-05-17 | 2031-05-16 | 8473.56 | 2025-06-01 | Ativa |  | Melhorias de Pequeno Porte sem RAP Prévia incluídas no processo de revisão da RAP das transmissoras prorrogadas de 2023, nos termos do Módulo 3 das Regras dos Serviços de Transmissão de Energia Elétrica. * Melhoria autorizada sem RAP Prévia incluído no reajuste do Ciclo 2024 - 2025 *(Receita revisada em 04/07/2024)
CHESF | SOBRAL II | MC 13,8 kV BC 13,8 kV 3,6 Mvar SOBRAL II BC4 CE | RBF | FT BC 13,8 kV 3,6 MVAr SOBRAL II BC4 CE | 061/2001 | IPCA | RBSE | PRT 579/2012 | 2013-01-01 | 2043-01-01 | 72237.15 | 2025-06-01 | Ativa |  | *(RAP Portaria 579/2012 - Concessão prorrogada em 01/01/2013 – LEI 12783/2013 ) * Receita revisada no ciclo 2020-2021. * Receita revisada em 05-07-2024
CHESF | SOBRAL II | MC 13,8 kV BC 13,8 kV 3,6 Mvar SOBRAL II BC4 CE | RBF | FT BC 13,8 kV 3,6 MVAr SOBRAL II BC4 CE | 061/2001 | IPCA | RMEL | REN 905/2020 | 2016-05-17 | 2031-05-16 | 8473.56 | 2025-06-01 | Ativa |  | Melhorias de Pequeno Porte sem RAP Prévia incluídas no processo de revisão da RAP das transmissoras prorrogadas de 2023, nos termos do Módulo 3 das Regras dos Serviços de Transmissão de Energia Elétrica. * Melhoria autorizada sem RAP Prévia incluído no reajuste do Ciclo 2024 - 2025 *(Receita revisada em 04/07/2024)
CHESF | SOBRAL II | MC 13,8 kV BC 13,8 kV 3,6 Mvar SOBRAL II BC3 CE | RBF | FT BC 13,8 kV 3,6 MVAr SOBRAL II BC3 CE | 061/2001 | IPCA | RBSE | PRT 579/2012 | 2013-01-01 | 2043-01-01 | 72237.15 | 2025-06-01 | Ativa |  | *(RAP Portaria 579/2012 - Concessão prorrogada em 01/01/2013 – LEI 12783/2013 ) * Receita revisada no ciclo 2020-2021. * Receita revisada em 05-07-2024
CHESF | SOBRAL II | MC 13,8 kV BC 13,8 kV 3,6 Mvar SOBRAL II BC3 CE | RBF | FT BC 13,8 kV 3,6 MVAr SOBRAL II BC3 CE | 061/2001 | IPCA | RMEL | REN 905/2020 | 2016-05-17 | 2031-05-16 | 8473.56 | 2025-06-01 | Ativa |  | Melhorias de Pequeno Porte sem RAP Prévia incluídas no processo de revisão da RAP das transmissoras prorrogadas de 2023, nos termos do Módulo 3 das Regras dos Serviços de Transmissão de Energia Elétrica. * Melhoria autorizada sem RAP Prévia incluído no reajuste do Ciclo 2024 - 2025 *(Receita revisada em 04/07/2024)
CHESF | SOBRAL II | IB 69 kV MG 230 kV SOBRAL II MG1 CE IB1 | DIT |  | 061/2001 | IPCA | RPC | PRT 579/2012 | 2013-01-01 | 2043-01-01 | 42137.4 | 2025-06-01 | Ativa |  | *(RAP Portaria 579/2012 - Concessão prorrogada em 01/01/2013 – LEI 12783/2013 ) * Receita revisada no ciclo 2020-2021. * Receita revisada em 05-07-2024
CHESF | SOBRAL II | IB 230 kV MG 230 kV SOBRAL II MG1 CE IB1 | RB | FT MG 230 kV SOBRAL II MG1 CE | 061/2001 | IPCA | RBSE | PRT 579/2012 | 2013-01-01 | 2043-01-01 | 115837.43 | 2025-06-01 | Ativa |  | *(RAP Portaria 579/2012 - Concessão prorrogada em 01/01/2013 – LEI 12783/2013 ) * Receita revisada no ciclo 2020-2021. * Receita revisada em 05-07-2024
CHESF | SOBRAL II | IB 230 kV MG 230 kV SOBRAL II MG1 CE IB1 | RB | FT MG 230 kV SOBRAL II MG1 CE | 061/2001 | IPCA | RMEL | REN 905/2020 | 2022-02-07 | 2055-02-06 | 190862.81 | 2025-06-01 | Ativa |  | Melhorias de Pequeno Porte sem RAP Prévia incluídas no processo de revisão da RAP das transmissoras prorrogadas de 2023, nos termos do Módulo 3 das Regras dos Serviços de Transmissão de Energia Elétrica. * Melhoria autorizada sem RAP Prévia incluído no reajuste do Ciclo 2024 - 2025 *(Receita revisada em 04/07/2024)
CHESF | SOBRAL II | EL 69 kV SOBRAL II DIST9 | DIT |  | 061/2001 | IPCA | RCDM | REN 1020/2022 | 2023-05-27 | 2051-05-26 | 637703.93 | 2025-06-01 | Ativa |  | Implantação de Entrada de Linha em 69 kV na SE Sobral II * Reforço autorizado sem RAP Prévia incluído no reajuste do Ciclo 2024 - 2025
CHESF | SOBRAL II | EL 69 kV SOBRAL II DIST8 | DIT |  | 061/2001 | IPCA | RPC | PRT 579/2012 | 2013-01-01 | 2043-01-01 | 73293.67 | 2025-06-01 | Ativa |  | *(RAP Portaria 579/2012 - Concessão prorrogada em 01/01/2013 – LEI 12783/2013 ) * Receita revisada no ciclo 2020-2021. * Receita revisada em 05-07-2024
CHESF | SOBRAL II | EL 69 kV SOBRAL II DIST7 | DIT |  | 061/2001 | IPCA | RPC | PRT 579/2012 | 2013-01-01 | 2043-01-01 | 73293.67 | 2025-06-01 | Ativa |  | *(RAP Portaria 579/2012 - Concessão prorrogada em 01/01/2013 – LEI 12783/2013 ) * Receita revisada no ciclo 2020-2021. * Receita revisada em 05-07-2024
CHESF | SOBRAL II | EL 69 kV SOBRAL II DIST7 | DIT |  | 061/2001 | IPCA | RPC | PRT 120/2016 | 2017-07-01 | 2028-06-30 | 205674.41 | 2025-06-01 | Ativa |  | Componente Financeiro apurado referente ao período de Janeiro/2013 a Junho/2017, com prazo de pagamento de 8 anos, conforme consta no § 3º e § 4º, do Art. 1º, da PRT 120/2016. * Receita revisada no ciclo 2020-2021. * Receita revisada em 05-07-2024
CHESF | SOBRAL II | EL 69 kV SOBRAL II DIST7 | DIT |  | 061/2001 | IPCA | RPC | PRT 120/2016 | 2017-07-01 | 2042-12-31 | 189606.68 | 2025-06-01 | Ativa |  | Parcela de RAP calculada de acordo com a PRT 120/2016 e incluída a partir do ciclo 2017-2018. * Receita revisada provisoriamente no reajuste do ciclo 2018-2019. * Receita revisada no ciclo 2020-2021. * Receita revisada em 05-07-2024
CHESF | SOBRAL II | EL 69 kV SOBRAL II DIST6 | DIT |  | 061/2001 | IPCA | RPC | PRT 579/2012 | 2013-01-01 | 2043-01-01 | 73293.67 | 2025-06-01 | Ativa |  | *(RAP Portaria 579/2012 - Concessão prorrogada em 01/01/2013 – LEI 12783/2013 ) * Receita revisada no ciclo 2020-2021. * Receita revisada em 05-07-2024
CHESF | SOBRAL II | EL 69 kV SOBRAL II DIST5 | DIT |  | 061/2001 | IPCA | RPC | PRT 579/2012 | 2013-01-01 | 2043-01-01 | 73293.67 | 2025-06-01 | Ativa |  | *(RAP Portaria 579/2012 - Concessão prorrogada em 01/01/2013 – LEI 12783/2013 ) * Receita revisada no ciclo 2020-2021. * Receita revisada em 05-07-2024
CHESF | SOBRAL II | EL 69 kV SOBRAL II DIST5 | DIT |  | 061/2001 | IPCA | RPC | PRT 120/2016 | 2017-07-01 | 2028-06-30 | 205674.41 | 2025-06-01 | Ativa |  | Componente Financeiro apurado referente ao período de Janeiro/2013 a Junho/2017, com prazo de pagamento de 8 anos, conforme consta no § 3º e § 4º, do Art. 1º, da PRT 120/2016. * Receita revisada no ciclo 2020-2021. * Receita revisada em 05-07-2024
CHESF | SOBRAL II | EL 69 kV SOBRAL II DIST5 | DIT |  | 061/2001 | IPCA | RMEL | REN 905/2020 | 2022-05-10 | 2050-05-09 | 4118.98 | 2025-06-01 | Ativa |  | Melhorias de Pequeno Porte sem RAP Prévia incluídas no processo de revisão da RAP das transmissoras prorrogadas de 2023, nos termos do Módulo 3 das Regras dos Serviços de Transmissão de Energia Elétrica. * Melhoria autorizada sem RAP Prévia incluído no reajuste do Ciclo 2024 - 2025 *(Receita revisada em 04/07/2024)
CHESF | SOBRAL II | EL 69 kV SOBRAL II DIST4 | DIT |  | 061/2001 | IPCA | RPC | PRT 579/2012 | 2013-01-01 | 2043-01-01 | 73293.67 | 2025-06-01 | Ativa |  | *(RAP Portaria 579/2012 - Concessão prorrogada em 01/01/2013 – LEI 12783/2013 ) * Receita revisada no ciclo 2020-2021. * Receita revisada em 05-07-2024
CHESF | SOBRAL II | EL 69 kV SOBRAL II DIST4 | DIT |  | 061/2001 | IPCA | RPC | PRT 120/2016 | 2017-07-01 | 2028-06-30 | 205674.41 | 2025-06-01 | Ativa |  | Componente Financeiro apurado referente ao período de Janeiro/2013 a Junho/2017, com prazo de pagamento de 8 anos, conforme consta no § 3º e § 4º, do Art. 1º, da PRT 120/2016. * Receita revisada no ciclo 2020-2021. * Receita revisada em 05-07-2024
CHESF | SOBRAL II | EL 69 kV SOBRAL II DIST4 | DIT |  | 061/2001 | IPCA | RMEL | REN 443/2011 | 2016-08-07 | 2040-08-06 | 4121.87 | 2025-06-01 | Ativa |  | SUBSTITUIÇÃO DE PARARAIOS, POSIÇÃO 72J4 FASE A e C DA SUB SOBRAL * Melhoria autorizada sem RAP Prévia incluído no reajuste do Ciclo 2017 - 2018 *(Receita revisada em 06/07/2020) *(Receita revisada em 03/07/2024)
CHESF | SOBRAL II | EL 69 kV SOBRAL II DIST3 | DIT |  | 061/2001 | IPCA | RPC | PRT 579/2012 | 2013-01-01 | 2043-01-01 | 73293.67 | 2025-06-01 | Ativa |  | *(RAP Portaria 579/2012 - Concessão prorrogada em 01/01/2013 – LEI 12783/2013 ) * Receita revisada no ciclo 2020-2021. * Receita revisada em 05-07-2024
CHESF | SOBRAL II | EL 69 kV SOBRAL II DIST2 | DIT |  | 061/2001 | IPCA | RPC | PRT 579/2012 | 2013-01-01 | 2043-01-01 | 73293.67 | 2025-06-01 | Ativa |  | *(RAP Portaria 579/2012 - Concessão prorrogada em 01/01/2013 – LEI 12783/2013 ) * Receita revisada no ciclo 2020-2021. * Receita revisada em 05-07-2024
CHESF | SOBRAL II | EL 69 kV SOBRAL II DIST2 | DIT |  | 061/2001 | IPCA | RPC | PRT 120/2016 | 2017-07-01 | 2028-06-30 | 205674.41 | 2025-06-01 | Ativa |  | Componente Financeiro apurado referente ao período de Janeiro/2013 a Junho/2017, com prazo de pagamento de 8 anos, conforme consta no § 3º e § 4º, do Art. 1º, da PRT 120/2016. * Receita revisada no ciclo 2020-2021. * Receita revisada em 05-07-2024
CHESF | SOBRAL II | EL 69 kV SOBRAL II DIST2 | DIT |  | 061/2001 | IPCA | RPC | PRT 120/2016 | 2017-07-01 | 2042-12-31 | 189606.68 | 2025-06-01 | Ativa |  | Parcela de RAP calculada de acordo com a PRT 120/2016 e incluída a partir do ciclo 2017-2018. * Receita revisada provisoriamente no reajuste do ciclo 2018-2019. * Receita revisada no ciclo 2020-2021. * Receita revisada em 05-07-2024
CHESF | SOBRAL II | EL 69 kV SOBRAL II DIST2 | DIT |  | 061/2001 | IPCA | RMEL | REN 905/2020 | 2019-10-01 | 2049-10-03 | 21367.07 | 2025-06-01 | Ativa |  | Melhorias de Pequeno Porte sem RAP Prévia incluídas no processo de revisão da RAP das transmissoras prorrogadas de 2023, nos termos do Módulo 3 das Regras dos Serviços de Transmissão de Energia Elétrica. * Melhoria autorizada sem RAP Prévia incluído no reajuste do Ciclo 2024 - 2025 *(Receita revisada em 04/07/2024)
CHESF | SOBRAL II | EL 69 kV SOBRAL II DIST1 | DIT |  | 061/2001 | IPCA | RPC | PRT 579/2012 | 2013-01-01 | 2043-01-01 | 73293.67 | 2025-06-01 | Ativa |  | *(RAP Portaria 579/2012 - Concessão prorrogada em 01/01/2013 – LEI 12783/2013 ) * Receita revisada no ciclo 2020-2021. * Receita revisada em 05-07-2024
CHESF | SOBRAL II | EL 69 kV SOBRAL II DIST1 | DIT |  | 061/2001 | IPCA | RPC | PRT 120/2016 | 2017-07-01 | 2028-06-30 | 205674.41 | 2025-06-01 | Ativa |  | Componente Financeiro apurado referente ao período de Janeiro/2013 a Junho/2017, com prazo de pagamento de 8 anos, conforme consta no § 3º e § 4º, do Art. 1º, da PRT 120/2016. * Receita revisada no ciclo 2020-2021. * Receita revisada em 05-07-2024
CHESF | SOBRAL II | EL 69 kV SOBRAL II DIST1 | DIT |  | 061/2001 | IPCA | RMEL | REN 905/2020 | 2019-10-01 | 2049-10-03 | 32050.61 | 2025-06-01 | Ativa |  | Melhorias de Pequeno Porte sem RAP Prévia incluídas no processo de revisão da RAP das transmissoras prorrogadas de 2023, nos termos do Módulo 3 das Regras dos Serviços de Transmissão de Energia Elétrica. * Melhoria autorizada sem RAP Prévia incluído no reajuste do Ciclo 2024 - 2025 *(Receita revisada em 04/07/2024)
CHESF | SOBRAL II | EL 230 kV SOBRAL II LT 230 kV SOBRAL II /SOBRAL III C-2 CE | RB | FT LT 230 kV SOBRAL II /SOBRAL III C-2 CE | 061/2001 | IPCA | RBSE | PRT 579/2012 | 2013-01-01 | 2043-01-01 | 212712.45 | 2025-06-01 | Ativa |  | *(RAP Portaria 579/2012 - Concessão prorrogada em 01/01/2013 – LEI 12783/2013 ) * Receita revisada no ciclo 2020-2021. * Receita revisada em 05-07-2024
CHESF | SOBRAL II | EL 230 kV SOBRAL II LT 230 kV SOBRAL II /SOBRAL III C-2 CE | RB | FT LT 230 kV SOBRAL II /SOBRAL III C-2 CE | 061/2001 | IPCA | RMEL | REN 905/2020 | 2022-05-10 | 2050-05-09 | 2479.67 | 2025-06-01 | Ativa |  | Melhorias de Pequeno Porte sem RAP Prévia incluídas no processo de revisão da RAP das transmissoras prorrogadas de 2023, nos termos do Módulo 3 das Regras dos Serviços de Transmissão de Energia Elétrica. * Melhoria autorizada sem RAP Prévia incluído no reajuste do Ciclo 2024 - 2025 *(Receita revisada em 04/07/2024)
CHESF | SOBRAL II | EL 230 kV SOBRAL II LT 230 kV SOBRAL II /SOBRAL III C-1 CE | RB | FT LT 230 kV SOBRAL II /SOBRAL III C-1 CE | 061/2001 | IPCA | RBSE | PRT 579/2012 | 2013-01-01 | 2043-01-01 | 212712.45 | 2025-06-01 | Ativa |  | *(RAP Portaria 579/2012 - Concessão prorrogada em 01/01/2013 – LEI 12783/2013 ) * Receita revisada no ciclo 2020-2021. * Receita revisada em 05-07-2024
CHESF | SOBRAL II | EL 230 kV SOBRAL II LT 230 kV IBIAPINA II /SOBRAL II C-1 CE | RB | FT LT 230 kV IBIAPINA II /SOBRAL II C-1 CE | 061/2001 | IPCA | RBSE | PRT 579/2012 | 2013-01-01 | 2043-01-01 | 212712.45 | 2025-06-01 | Ativa |  | *(RAP Portaria 579/2012 - Concessão prorrogada em 01/01/2013 – LEI 12783/2013 ) * Receita revisada no ciclo 2020-2021. * Receita revisada em 05-07-2024
CHESF | SOBRAL II | EL 230 kV SOBRAL II LT 230 kV IBIAPINA II /SOBRAL II C-1 CE | RB | FT LT 230 kV IBIAPINA II /SOBRAL II C-1 CE | 061/2001 | IPCA | RMEL | REN 905/2020 | 2020-09-13 | 2046-04-20 | 280752.31 | 2025-06-01 | Ativa |  | Melhorias de Pequeno Porte sem RAP Prévia incluídas no processo de revisão da RAP das transmissoras prorrogadas de 2023, nos termos do Módulo 3 das Regras dos Serviços de Transmissão de Energia Elétrica. * Melhoria autorizada sem RAP Prévia incluído no reajuste do Ciclo 2024 - 2025 *(Receita revisada em 04/07/2024)
CHESF | SOBRAL II | EL 230 kV SOBRAL II LT 230 kV CAUIPE /SOBRAL II C-1 CE | RB | FT LT 230 kV CAUIPE /SOBRAL II C-1 CE | 061/2001 | IPCA | RBNI | REA 2460/2010 | 2013-11-21 | 2047-01-25 | 583870.83 | 2025-06-01 | Ativa | T2009-117 | Remanejamento dentro da SE Sobral do módulo de manobra de entrada de linha em 230 kV, arranjo barra principal e transferência - BPT, associada à LT 230 kV Sobral II - Cauípe, devido à instalação do transformador trifásico 230/69 kV - 100 MVA TR4. *(Inclui alterações estabelecidas pela Lei 12.783/2013) *(Receita revisada em 06/07/2020) *(Receita revisada em 03/07/2024)
CHESF | SOBRAL II | EL 230 kV SOBRAL II LT 230 kV CAUIPE /SOBRAL II C-1 CE | RB | FT LT 230 kV CAUIPE /SOBRAL II C-1 CE | 061/2001 | IPCA | RBSE | PRT 579/2012 | 2013-01-01 | 2043-01-01 | 212712.45 | 2025-06-01 | Ativa |  | *(RAP Portaria 579/2012 - Concessão prorrogada em 01/01/2013 – LEI 12783/2013 ) * Receita revisada no ciclo 2020-2021. * Receita revisada em 05-07-2024
CHESF | SOBRAL II | EL 230 kV SOBRAL II LT 230 kV CAUIPE /SOBRAL II C-1 CE | RB | FT LT 230 kV CAUIPE /SOBRAL II C-1 CE | 061/2001 | IPCA | RMEL | REN 643/2014 | 2014-03-16 | 2042-03-15 | 40902.28 | 2025-06-01 | Ativa |  | Substituição do sistema de proteção da LT Sobral II-Cauípe 04S2 na SE Sobral II, por proteção digital (retrofit) Melhoria incluída no reajuste ciclo 2016-2017. *(Receita revisada em 06/07/2020) *(Receita revisada em 03/07/2024)
CHESF | SOBRAL II | EL 230 kV SOBRAL II LT 230 kV CAUIPE /SOBRAL II C-1 CE | RB | FT LT 230 kV CAUIPE /SOBRAL II C-1 CE | 061/2001 | IPCA | RMEL | REN 905/2020 | 2014-11-26 | 2043-10-10 | 338188.85 | 2025-06-01 | Ativa |  | Melhorias de Pequeno Porte sem RAP Prévia incluídas no processo de revisão da RAP das transmissoras prorrogadas de 2023, nos termos do Módulo 3 das Regras dos Serviços de Transmissão de Energia Elétrica. * Melhoria autorizada sem RAP Prévia incluído no reajuste do Ciclo 2024 - 2025 *(Receita revisada em 04/07/2024)
CHESF | SOBRAL II | BC 69 kV 24,4 Mvar SOBRAL II BC2 CE | DIT |  | 061/2001 | IPCA | RPC | PRT 579/2012 | 2013-01-01 | 2043-01-01 | 121448.17 | 2025-06-01 | Ativa |  | *(RAP Portaria 579/2012 - Concessão prorrogada em 01/01/2013 – LEI 12783/2013 ) * Receita revisada no ciclo 2020-2021. * Receita revisada em 05-07-2024
CHESF | SOBRAL II | BC 69 kV 24,4 Mvar SOBRAL II BC1 CE | DIT |  | 061/2001 | IPCA | RPC | PRT 579/2012 | 2013-01-01 | 2043-01-01 | 121448.17 | 2025-06-01 | Ativa |  | *(RAP Portaria 579/2012 - Concessão prorrogada em 01/01/2013 – LEI 12783/2013 ) * Receita revisada no ciclo 2020-2021. * Receita revisada em 05-07-2024
CHESF | SOBRAL II | BC 13,8 kV 3,6 Mvar SOBRAL II BC5 CE | RBF | FT BC 13,8 kV 3,6 MVAr SOBRAL II BC5 CE | 061/2001 | IPCA | RBSE | PRT 579/2012 | 2013-01-01 | 2043-01-01 | 29742.63 | 2025-06-01 | Ativa |  | *(RAP Portaria 579/2012 - Concessão prorrogada em 01/01/2013 – LEI 12783/2013 ) * Receita revisada no ciclo 2020-2021. * Receita revisada em 05-07-2024
CHESF | SOBRAL II | BC 13,8 kV 3,6 Mvar SOBRAL II BC4 CE | RBF | FT BC 13,8 kV 3,6 MVAr SOBRAL II BC4 CE | 061/2001 | IPCA | RBSE | PRT 579/2012 | 2013-01-01 | 2043-01-01 | 29742.63 | 2025-06-01 | Ativa |  | *(RAP Portaria 579/2012 - Concessão prorrogada em 01/01/2013 – LEI 12783/2013 ) * Receita revisada no ciclo 2020-2021. * Receita revisada em 05-07-2024
CHESF | SOBRAL II | BC 13,8 kV 3,6 Mvar SOBRAL II BC3 CE | RBF | FT BC 13,8 kV 3,6 MVAr SOBRAL II BC3 CE | 061/2001 | IPCA | RBSE | PRT 579/2012 | 2013-01-01 | 2043-01-01 | 29742.63 | 2025-06-01 | Ativa |  | *(RAP Portaria 579/2012 - Concessão prorrogada em 01/01/2013 – LEI 12783/2013 ) * Receita revisada no ciclo 2020-2021. * Receita revisada em 05-07-2024
CHESF | SOBRAL III | TR 500/230 kV SOBRAL III TRR1 CE | RB | FT TR 500/230 kV SOBRAL III TRR1 CE | 061/2001 | IPCA | RBSE | PRT 579/2012 | 2013-01-01 | 2043-01-01 | 622465.03 | 2025-06-01 | Ativa |  | *(RAP Portaria 579/2012 - Concessão prorrogada em 01/01/2013 – LEI 12783/2013 ) * Receita revisada no ciclo 2020-2021. * Receita revisada em 05-07-2024
CHESF | SOBRAL III | TR 500/230 kV SOBRAL III TR2 CE | RB | FT TR 500/230 kV SOBRAL III TR2 CE | 061/2001 | IPCA | RBNI | REA 2181/2009 | 2012-09-21 | 2047-11-21 | 4588769.79 | 2025-06-01 | Ativa | T2009-233 | Instalar o 2º banco de autotransformadores monofásicos 500/230/13,8 kV - 3x200 MVA *(Inclui alterações estabelecidas pela Lei 12.783/2013) *(Receita revisada em 06/07/2020) *(Receita revisada em 03/07/2024)
CHESF | SOBRAL III | TR 500/230 kV SOBRAL III TR1 CE | RB | FT TR 500/230 kV SOBRAL III TR1 CE | 061/2001 | IPCA | RBSE | PRT 579/2012 | 2013-01-01 | 2043-01-01 | 1867395.1 | 2025-06-01 | Ativa |  | *(RAP Portaria 579/2012 - Concessão prorrogada em 01/01/2013 – LEI 12783/2013 ) * Receita revisada no ciclo 2020-2021. * Receita revisada em 05-07-2024
CHESF | SOBRAL III | RTL 500 kV 60 Mvar SOBRAL III RTR1 CE | RB | FT RTL 500 kV 60 Mvar SOBRAL III RTR1 CE | 061/2001 | IPCA | RBSE | PRT 579/2012 | 2013-01-01 | 2043-01-01 | 272898.24 | 2025-06-01 | Ativa |  | *(RAP Portaria 579/2012 - Concessão prorrogada em 01/01/2013 – LEI 12783/2013 ) * Receita revisada no ciclo 2020-2021. * Receita revisada em 05-07-2024
CHESF | SOBRAL III | RTL 500 kV 60 Mvar SOBRAL III RTR1 CE | RB | FT RTL 500 kV 60 Mvar SOBRAL III RTR1 CE | 061/2001 | IPCA | RBSE | PRT 120/2016 | 2017-07-01 | 2028-06-30 | 765798.57 | 2025-06-01 | Ativa |  | Componente Financeiro apurado referente ao período de Janeiro/2013 a Junho/2017, com prazo de pagamento de 8 anos, conforme consta no § 3º e § 4º, do Art. 1º, da PRT 120/2016. * Receita revisada no ciclo 2020-2021. * Receita revisada em 05-07-2024
CHESF | SOBRAL III | RTL 500 kV 60 Mvar SOBRAL III RTR1 CE | RB | FT RTL 500 kV 60 Mvar SOBRAL III RTR1 CE | 061/2001 | IPCA | RBSE | PRT 120/2016 | 2017-07-01 | 2042-12-31 | 705972.72 | 2025-06-01 | Ativa |  | Parcela de RAP calculada de acordo com a PRT 120/2016 e incluída a partir do ciclo 2017-2018. * Receita revisada provisoriamente no reajuste do ciclo 2018-2019. * Receita revisada no ciclo 2020-2021. * Receita revisada em 05-07-2024
CHESF | SOBRAL III | RTL 500 kV 180 Mvar SOBRAL III RT2 CE | RB | FT LT 500 kV TIANGUA II /SOBRAL III C-1 CE | 061/2001 | IPCA | RBSE | PRT 579/2012 | 2013-01-01 | 2043-01-01 | 770628.97 | 2025-06-01 | Ativa |  | *(RAP Portaria 579/2012 - Concessão prorrogada em 01/01/2013 – LEI 12783/2013 ) * Receita revisada no ciclo 2020-2021. * Receita revisada em 05-07-2024
CHESF | SOBRAL III | RTL 500 kV 180 Mvar SOBRAL III RT2 CE | RB | FT LT 500 kV TIANGUA II /SOBRAL III C-1 CE | 061/2001 | IPCA | RMEL | REN 643/2014 | 2014-01-26 | 2050-01-05 | 28465.62 | 2025-06-01 | Ativa |  | SUBSTITUIÇÃO DE BUCHAS HSP 500 KV TIPO OTF DOS REATORES 05E2 A/B/C. Melhoria incluída no reajuste ciclo 2016-2017. *(Receita revisada em 06/07/2020) *(Receita revisada em 03/07/2024)
CHESF | SOBRAL III | RTL 500 kV 180 Mvar SOBRAL III RT2 CE | RB | FT LT 500 kV TIANGUA II /SOBRAL III C-1 CE | 061/2001 | IPCA | RBSE | PRT 120/2016 | 2017-07-01 | 2028-06-30 | 2162515.1 | 2025-06-01 | Ativa |  | Componente Financeiro apurado referente ao período de Janeiro/2013 a Junho/2017, com prazo de pagamento de 8 anos, conforme consta no § 3º e § 4º, do Art. 1º, da PRT 120/2016. * Receita revisada no ciclo 2020-2021. * Receita revisada em 05-07-2024
CHESF | SOBRAL III | RTL 500 kV 180 Mvar SOBRAL III RT2 CE | RB | FT LT 500 kV TIANGUA II /SOBRAL III C-1 CE | 061/2001 | IPCA | RBSE | PRT 120/2016 | 2017-07-01 | 2042-12-31 | 1993574.71 | 2025-06-01 | Ativa |  | Parcela de RAP calculada de acordo com a PRT 120/2016 e incluída a partir do ciclo 2017-2018. * Receita revisada provisoriamente no reajuste do ciclo 2018-2019. * Receita revisada no ciclo 2020-2021. * Receita revisada em 05-07-2024
CHESF | SOBRAL III | RTL 500 kV 180 Mvar SOBRAL III RT1 CE | RB | FT LT 500 kV SOBRAL III /PECEM II C-1 CE | 061/2001 | IPCA | RBSE | PRT 579/2012 | 2013-01-01 | 2043-01-01 | 770628.97 | 2025-06-01 | Ativa |  | *(RAP Portaria 579/2012 - Concessão prorrogada em 01/01/2013 – LEI 12783/2013 ) * Receita revisada no ciclo 2020-2021. * Receita revisada em 05-07-2024
CHESF | SOBRAL III | RTL 500 kV 180 Mvar SOBRAL III RT1 CE | RB | FT LT 500 kV SOBRAL III /PECEM II C-1 CE | 061/2001 | IPCA | RMEL | REN 643/2014 | 2014-01-27 | 2050-01-06 | 37957.2 | 2025-06-01 | Ativa |  | SUBSTITUIÇÃO DE BUCHAS HSP 500 KV TIPO OTF DOS REATORES 05E1 A/B/C E R Melhoria incluída no reajuste ciclo 2016-2017. *(Receita revisada em 06/07/2020) *(Receita revisada em 03/07/2024)
CHESF | SOBRAL III | RTL 500 kV 180 Mvar SOBRAL III RT1 CE | RB | FT LT 500 kV SOBRAL III /PECEM II C-1 CE | 061/2001 | IPCA | RBSE | PRT 120/2016 | 2017-07-01 | 2028-06-30 | 2162515.1 | 2025-06-01 | Ativa |  | Componente Financeiro apurado referente ao período de Janeiro/2013 a Junho/2017, com prazo de pagamento de 8 anos, conforme consta no § 3º e § 4º, do Art. 1º, da PRT 120/2016. * Receita revisada no ciclo 2020-2021. * Receita revisada em 05-07-2024
CHESF | SOBRAL III | RTL 500 kV 180 Mvar SOBRAL III RT1 CE | RB | FT LT 500 kV SOBRAL III /PECEM II C-1 CE | 061/2001 | IPCA | RBSE | PRT 120/2016 | 2017-07-01 | 2042-12-31 | 1993574.71 | 2025-06-01 | Ativa |  | Parcela de RAP calculada de acordo com a PRT 120/2016 e incluída a partir do ciclo 2017-2018. * Receita revisada provisoriamente no reajuste do ciclo 2018-2019. * Receita revisada no ciclo 2020-2021. * Receita revisada em 05-07-2024
CHESF | SOBRAL III | RTB 500 kV 150 Mvar SOBRAL III RTB1 CE | RB | FT RTB 500 kV 150 Mvar SOBRAL III RTB1 CE | 061/2001 | IPCA | RBNIA | REA 8328/2019 |  |  | 1755830.34 | 2025-06-01 | Prevista | T2019-072 | Instalação de Banco de Reatores Monofásicos 500 kV - 3X50 MVA na SE Sobral III. | 3T25
CHESF | SOBRAL III | MG 500 kV SOBRAL III MG1 CE | RB | FT MG 500 kV SOBRAL III MG1 CE | 061/2001 | IPCA | RBSE | PRT 579/2012 | 2013-01-01 | 2043-01-01 | 1074097.41 | 2025-06-01 | Ativa |  | *(RAP Portaria 579/2012 - Concessão prorrogada em 01/01/2013 – LEI 12783/2013 ) * Receita revisada no ciclo 2020-2021. * Receita revisada em 05-07-2024
CHESF | SOBRAL III | MG 500 kV SOBRAL III MG1 CE | RB | FT MG 500 kV SOBRAL III MG1 CE | 061/2001 | IPCA | RMEL | REN 643/2014 | 2014-01-30 | 2031-01-29 | 2716.57 | 2025-06-01 | Ativa |  | SUBSTITUIÇÃO DE BANCOS DE BATERIAS -48Vcc Melhoria incluída no reajuste ciclo 2016-2017. *(Receita revisada em 06/07/2020) *(Receita revisada em 03/07/2024)
CHESF | SOBRAL III | MG 500 kV SOBRAL III MG1 CE | RB | FT MG 500 kV SOBRAL III MG1 CE | 061/2001 | IPCA | RMEL | REN 643/2014 | 2014-08-01 | 2031-07-31 | 21800.4 | 2025-06-01 | Ativa |  | SUBSTITUIÇÃO DE BANCOS DE BATERIAS 800A1 E 800A2 DE 125 Vcc Melhoria incluída no reajuste ciclo 2016-2017. *(Receita revisada em 06/07/2020) *(Receita revisada em 03/07/2024)
CHESF | SOBRAL III | MG 500 kV SOBRAL III MG1 CE | RB | FT MG 500 kV SOBRAL III MG1 CE | 061/2001 | IPCA | RBSE | PRT 120/2016 | 2017-07-01 | 2028-06-30 | 3014098.83 | 2025-06-01 | Ativa |  | Componente Financeiro apurado referente ao período de Janeiro/2013 a Junho/2017, com prazo de pagamento de 8 anos, conforme consta no § 3º e § 4º, do Art. 1º, da PRT 120/2016. * Receita revisada no ciclo 2020-2021. * Receita revisada em 05-07-2024
CHESF | SOBRAL III | MG 500 kV SOBRAL III MG1 CE | RB | FT MG 500 kV SOBRAL III MG1 CE | 061/2001 | IPCA | RBSE | PRT 120/2016 | 2017-07-01 | 2042-12-31 | 2778630.86 | 2025-06-01 | Ativa |  | Parcela de RAP calculada de acordo com a PRT 120/2016 e incluída a partir do ciclo 2017-2018. * Receita revisada provisoriamente no reajuste do ciclo 2018-2019. * Receita revisada no ciclo 2020-2021. * Receita revisada em 05-07-2024
CHESF | SOBRAL III | MG 500 kV SOBRAL III MG1 CE | RB | FT MG 500 kV SOBRAL III MG1 CE | 061/2001 | IPCA | RBNIA | REA 8328/2019 |  |  | 814079.63 | 2025-06-01 | Prevista | T2019-072 | Instalação de Módulo de Infraestrutura de Manobra 500 kV - Complementação do Módulo Geral associado à instalação do Banco de Reatores na SE Sobral III. | 3T25
CHESF | SOBRAL III | MG 500 kV SOBRAL III MG1 CE | RB | FT MG 500 kV SOBRAL III MG1 CE | 061/2001 | IPCA | RMEL | REN 905/2020 | 2021-05-13 | 2036-10-16 | 201710.86 | 2025-06-01 | Ativa |  | Melhorias de Pequeno Porte sem RAP Prévia incluídas no processo de revisão da RAP das transmissoras prorrogadas de 2023, nos termos do Módulo 3 das Regras dos Serviços de Transmissão de Energia Elétrica. * Melhoria autorizada sem RAP Prévia incluído no reajuste do Ciclo 2024 - 2025 *(Receita revisada em 04/07/2024)
CHESF | SOBRAL III | MC 500 kV TR 500/230 kV SOBRAL III TR2 CE | RB | FT TR 500/230 kV SOBRAL III TR2 CE | 061/2001 | IPCA | RBNI | REA 2181/2009 | 2012-09-21 | 2045-04-26 | 1450544.06 | 2025-06-01 | Ativa | T2009-233 | Instalar conexão de transformador 500 kV, arranjo disjuntor e meio, para o 2º banco de autotransformadores monofásicos 500/230/13,8 kV - 3x200 MVA *(Inclui alterações estabelecidas pela Lei 12.783/2013) *(Receita revisada em 06/07/2020) *(Receita revisada em 03/07/2024)
CHESF | SOBRAL III | MC 500 kV TR 500/230 kV SOBRAL III TR1 CE | RB | FT TR 500/230 kV SOBRAL III TR1 CE | 061/2001 | IPCA | RBSE | PRT 579/2012 | 2013-01-01 | 2043-01-01 | 414502.34 | 2025-06-01 | Ativa |  | *(RAP Portaria 579/2012 - Concessão prorrogada em 01/01/2013 – LEI 12783/2013 ) * Receita revisada no ciclo 2020-2021. * Receita revisada em 05-07-2024
CHESF | SOBRAL III | MC 500 kV RTL 500 kV 180 Mvar SOBRAL III RT2 CE | RB | FT LT 500 kV TIANGUA II /SOBRAL III C-1 CE | 061/2001 | IPCA | RBSE | PRT 579/2012 | 2013-01-01 | 2043-01-01 | 251123.73 | 2025-06-01 | Ativa |  | *(RAP Portaria 579/2012 - Concessão prorrogada em 01/01/2013 – LEI 12783/2013 ) * Receita revisada no ciclo 2020-2021. * Receita revisada em 05-07-2024
CHESF | SOBRAL III | MC 500 kV RTL 500 kV 180 Mvar SOBRAL III RT2 CE | RB | FT LT 500 kV TIANGUA II /SOBRAL III C-1 CE | 061/2001 | IPCA | RMEL | REN 443/2011 | 2016-02-18 | 2046-02-20 | 48127.69 | 2025-06-01 | Ativa |  | SUBSTITUIÇÃO DE TC 500KV, TIPO AKOF, DE FABRICAÇAO SIEMENS 95E2-A/B/C * Melhoria autorizada sem RAP Prévia incluído no reajuste do Ciclo 2017 - 2018 *(Receita revisada em 06/07/2020) *(Receita revisada em 03/07/2024)
CHESF | SOBRAL III | MC 500 kV RTL 500 kV 180 Mvar SOBRAL III RT1 CE | RB | FT LT 500 kV SOBRAL III /PECEM II C-1 CE | 061/2001 | IPCA | RBSE | PRT 579/2012 | 2013-01-01 | 2043-01-01 | 251123.73 | 2025-06-01 | Ativa |  | *(RAP Portaria 579/2012 - Concessão prorrogada em 01/01/2013 – LEI 12783/2013 ) * Receita revisada no ciclo 2020-2021. * Receita revisada em 05-07-2024
CHESF | SOBRAL III | MC 500 kV RTL 500 kV 180 Mvar SOBRAL III RT1 CE | RB | FT LT 500 kV SOBRAL III /PECEM II C-1 CE | 061/2001 | IPCA | RMEL | REN 443/2011 | 2016-02-18 | 2046-02-20 | 48127.69 | 2025-06-01 | Ativa |  | SUBSTITUIÇÃO DE TC 500KV, TIPO AKOF, DE FABRICAÇAO SIEMENS 95E1-A/B/C * Melhoria autorizada sem RAP Prévia incluído no reajuste do Ciclo 2017 - 2018 *(Receita revisada em 06/07/2020) *(Receita revisada em 03/07/2024)
CHESF | SOBRAL III | MC 500 kV RTL 500 kV 180 Mvar SOBRAL III RT1 CE | RB | FT LT 500 kV SOBRAL III /PECEM II C-1 CE | 061/2001 | IPCA | RMEL | REN 905/2020 | 2022-01-20 | 2052-01-23 | 76441.44 | 2025-06-01 | Ativa |  | Melhorias de Pequeno Porte sem RAP Prévia incluídas no processo de revisão da RAP das transmissoras prorrogadas de 2023, nos termos do Módulo 3 das Regras dos Serviços de Transmissão de Energia Elétrica. * Melhoria autorizada sem RAP Prévia incluído no reajuste do Ciclo 2024 - 2025 *(Receita revisada em 04/07/2024)
CHESF | SOBRAL III | MC 500 kV RTB 500 kV 150 Mvar SOBRAL III RTB1 CE | RB | FT RTB 500 kV 150 Mvar SOBRAL III RTB1 CE | 061/2001 | IPCA | RBNIA | REA 8328/2019 |  |  | 1373579.37 | 2025-06-01 | Prevista | T2019-072 | Instalação de Módulo de Conexão de Reator de Barra - 500 kV - Arranjo DJM na SE Sobral III. | 3T25
CHESF | SOBRAL III | MC 230 kV TR 500/230 kV SOBRAL III TR2 CE | RB | FT TR 500/230 kV SOBRAL III TR2 CE | 061/2001 | IPCA | RBNI | REA 2181/2009 | 2012-09-21 | 2045-01-11 | 907795.2 | 2025-06-01 | Ativa | T2009-233 | Instalar conexão de transformador 230 kV, arranjo barra dupla a quatro chaves, para o 2º banco de autotransformadores monofásicos 500/230/13,8 kV - 3x200 MVA *(Inclui alterações estabelecidas pela Lei 12.783/2013) *(Receita revisada em 06/07/2020) *(Receita revisada em 03/07/2024)
CHESF | SOBRAL III | MC 230 kV TR 500/230 kV SOBRAL III TR1 CE | RB | FT TR 500/230 kV SOBRAL III TR1 CE | 061/2001 | IPCA | RBSE | PRT 579/2012 | 2013-01-01 | 2043-01-01 | 153694.02 | 2025-06-01 | Ativa |  | *(RAP Portaria 579/2012 - Concessão prorrogada em 01/01/2013 – LEI 12783/2013 ) * Receita revisada no ciclo 2020-2021. * Receita revisada em 05-07-2024
CHESF | SOBRAL III | IB 500 kV MG 500 kV SOBRAL III MG1 CE IB3 | RB | FT MG 500 kV SOBRAL III MG1 CE | 061/2001 | IPCA | RBNIA | REA 8328/2019 |  |  | 1653122.51 | 2025-06-01 | Prevista | T2019-072 | Instalação de Módulo de Interligação de Barras - 500 kV - Arranjo DJM - para implantação do 1º Banco de Reatores Monofásicos - 3X50 MVA - na SE Sobral III. | 3T25
CHESF | SOBRAL III | IB 500 kV MG 500 kV SOBRAL III MG1 CE IB1 | RB | FT MG 500 kV SOBRAL III MG1 CE | 061/2001 | IPCA | RBSE | PRT 579/2012 | 2013-01-01 | 2043-01-01 | 439875.59 | 2025-06-01 | Ativa |  | *(RAP Portaria 579/2012 - Concessão prorrogada em 01/01/2013 – LEI 12783/2013 ) * Receita revisada no ciclo 2020-2021. * Receita revisada em 05-07-2024
CHESF | SOBRAL III | IB 500 kV MG 500 kV SOBRAL III MG1 CE IB1 | RB | FT MG 500 kV SOBRAL III MG1 CE | 061/2001 | IPCA | RBSE | PRT 120/2016 | 2017-07-01 | 2028-06-30 | 1234365.24 | 2025-06-01 | Ativa |  | Componente Financeiro apurado referente ao período de Janeiro/2013 a Junho/2017, com prazo de pagamento de 8 anos, conforme consta no § 3º e § 4º, do Art. 1º, da PRT 120/2016. * Receita revisada no ciclo 2020-2021. * Receita revisada em 05-07-2024
CHESF | SOBRAL III | IB 500 kV MG 500 kV SOBRAL III MG1 CE IB1 | RB | FT MG 500 kV SOBRAL III MG1 CE | 061/2001 | IPCA | RBSE | PRT 120/2016 | 2017-07-01 | 2042-12-31 | 1137933.94 | 2025-06-01 | Ativa |  | Parcela de RAP calculada de acordo com a PRT 120/2016 e incluída a partir do ciclo 2017-2018. * Receita revisada provisoriamente no reajuste do ciclo 2018-2019. * Receita revisada no ciclo 2020-2021. * Receita revisada em 05-07-2024
CHESF | SOBRAL III | IB 500 kV MG 500 kV SOBRAL III MG1 CE IB1 | RB | FT MG 500 kV SOBRAL III MG1 CE | 061/2001 | IPCA | RMEL | REN 443/2011 | 2016-02-18 | 2046-02-20 | 48127.69 | 2025-06-01 | Ativa |  | SUBSTITUIÇÃO DE TC 500KV, TIPO AKOF, DE FABRICAÇAO SIEMENS 95D1-1 A/B/C * Melhoria autorizada sem RAP Prévia incluído no reajuste do Ciclo 2017 - 2018 *(Receita revisada em 06/07/2020) *(Receita revisada em 03/07/2024)
CHESF | SOBRAL III | IB 230 kV MG 500 kV SOBRAL III MG1 CE IB1 | RB | FT MG 500 kV SOBRAL III MG1 CE | 061/2001 | IPCA | RBSE | PRT 579/2012 | 2013-01-01 | 2043-01-01 | 133085.23 | 2025-06-01 | Ativa |  | *(RAP Portaria 579/2012 - Concessão prorrogada em 01/01/2013 – LEI 12783/2013 ) * Receita revisada no ciclo 2020-2021. * Receita revisada em 05-07-2024
CHESF | SOBRAL III | IB 230 kV MG 500 kV SOBRAL III MG1 CE IB1 | RB | FT MG 500 kV SOBRAL III MG1 CE | 061/2001 | IPCA | RMEL | REN 905/2020 | 2020-03-10 | 2050-03-13 | 19970.9 | 2025-06-01 | Ativa |  | Melhorias de Pequeno Porte sem RAP Prévia incluídas no processo de revisão da RAP das transmissoras prorrogadas de 2023, nos termos do Módulo 3 das Regras dos Serviços de Transmissão de Energia Elétrica. * Melhoria autorizada sem RAP Prévia incluído no reajuste do Ciclo 2024 - 2025 *(Receita revisada em 04/07/2024)
CHESF | SOBRAL III | EL 500 kV SOBRAL III LT 500 kV TIANGUA II /SOBRAL III C-1 CE | RB | FT LT 500 kV TIANGUA II /SOBRAL III C-1 CE | 061/2001 | IPCA | RBSE | PRT 579/2012 | 2013-01-01 | 2043-01-01 | 469641.83 | 2025-06-01 | Ativa |  | *(RAP Portaria 579/2012 - Concessão prorrogada em 01/01/2013 – LEI 12783/2013 ) * Receita revisada no ciclo 2020-2021. * Receita revisada em 05-07-2024
CHESF | SOBRAL III | EL 500 kV SOBRAL III LT 500 kV TIANGUA II /SOBRAL III C-1 CE | RB | FT LT 500 kV TIANGUA II /SOBRAL III C-1 CE | 061/2001 | IPCA | RMEL | REN 643/2014 | 2013-03-05 | 2043-03-08 | 14476.87 | 2025-06-01 | Ativa |  | SUBSTITUIÇÃO DE TC TIPO AKOF 500 DE FABRICAÇAO SIEMENS, 95V9 FASE C.Incluído no reajuste ciclo 2015-2016. *(Receita revisada em 06/07/2020) *(Receita revisada em 03/07/2024)
CHESF | SOBRAL III | EL 500 kV SOBRAL III LT 500 kV TIANGUA II /SOBRAL III C-1 CE | RB | FT LT 500 kV TIANGUA II /SOBRAL III C-1 CE | 061/2001 | IPCA | RBSE | PRT 120/2016 | 2017-07-01 | 2028-06-30 | 1317894.34 | 2025-06-01 | Ativa |  | Componente Financeiro apurado referente ao período de Janeiro/2013 a Junho/2017, com prazo de pagamento de 8 anos, conforme consta no § 3º e § 4º, do Art. 1º, da PRT 120/2016. * Receita revisada no ciclo 2020-2021. * Receita revisada em 05-07-2024
CHESF | SOBRAL III | EL 500 kV SOBRAL III LT 500 kV TIANGUA II /SOBRAL III C-1 CE | RB | FT LT 500 kV TIANGUA II /SOBRAL III C-1 CE | 061/2001 | IPCA | RBSE | PRT 120/2016 | 2017-07-01 | 2042-12-31 | 1214937.56 | 2025-06-01 | Ativa |  | Parcela de RAP calculada de acordo com a PRT 120/2016 e incluída a partir do ciclo 2017-2018. * Receita revisada provisoriamente no reajuste do ciclo 2018-2019. * Receita revisada no ciclo 2020-2021. * Receita revisada em 05-07-2024
CHESF | SOBRAL III | EL 500 kV SOBRAL III LT 500 kV TIANGUA II /SOBRAL III C-1 CE | RB | FT LT 500 kV TIANGUA II /SOBRAL III C-1 CE | 061/2001 | IPCA | RMEL | REN 443/2011 | 2016-02-18 | 2046-02-20 | 32085.13 | 2025-06-01 | Ativa |  | SUBSTITUIÇÃO DE TC 500KV, TIPO AKOF, DE FABRICAÇAO SIEMENS 95V9-A/B * Melhoria autorizada sem RAP Prévia incluído no reajuste do Ciclo 2017 - 2018 *(Receita revisada em 06/07/2020) *(Receita revisada em 03/07/2024)
CHESF | SOBRAL III | EL 500 kV SOBRAL III LT 500 kV TIANGUA II /SOBRAL III C-1 CE | RB | FT LT 500 kV TIANGUA II /SOBRAL III C-1 CE | 061/2001 | IPCA | RMEL | REN 905/2020 | 2020-10-29 | 2050-10-03 | 144988.37 | 2025-06-01 | Ativa |  | Melhorias de Pequeno Porte sem RAP Prévia incluídas no processo de revisão da RAP das transmissoras prorrogadas de 2023, nos termos do Módulo 3 das Regras dos Serviços de Transmissão de Energia Elétrica. * Melhoria autorizada sem RAP Prévia incluído no reajuste do Ciclo 2024 - 2025 *(Receita revisada em 04/07/2024)
CHESF | SOBRAL III | EL 500 kV SOBRAL III LT 500 kV SOBRAL III /PECEM II C-1 CE | RB | FT LT 500 kV SOBRAL III /PECEM II C-1 CE | 061/2001 | IPCA | RBSE | PRT 579/2012 | 2013-01-01 | 2043-01-01 | 469641.83 | 2025-06-01 | Ativa |  | *(RAP Portaria 579/2012 - Concessão prorrogada em 01/01/2013 – LEI 12783/2013 ) * Receita revisada no ciclo 2020-2021. * Receita revisada em 05-07-2024
CHESF | SOBRAL III | EL 500 kV SOBRAL III LT 500 kV SOBRAL III /PECEM II C-1 CE | RB | FT LT 500 kV SOBRAL III /PECEM II C-1 CE | 061/2001 | IPCA | RBSE | PRT 120/2016 | 2017-07-01 | 2028-06-30 | 1317894.34 | 2025-06-01 | Ativa |  | Componente Financeiro apurado referente ao período de Janeiro/2013 a Junho/2017, com prazo de pagamento de 8 anos, conforme consta no § 3º e § 4º, do Art. 1º, da PRT 120/2016. * Receita revisada no ciclo 2020-2021. * Receita revisada em 05-07-2024
CHESF | SOBRAL III | EL 500 kV SOBRAL III LT 500 kV SOBRAL III /PECEM II C-1 CE | RB | FT LT 500 kV SOBRAL III /PECEM II C-1 CE | 061/2001 | IPCA | RBSE | PRT 120/2016 | 2017-07-01 | 2042-12-31 | 1214937.56 | 2025-06-01 | Ativa |  | Parcela de RAP calculada de acordo com a PRT 120/2016 e incluída a partir do ciclo 2017-2018. * Receita revisada provisoriamente no reajuste do ciclo 2018-2019. * Receita revisada no ciclo 2020-2021. * Receita revisada em 05-07-2024
CHESF | SOBRAL III | EL 500 kV SOBRAL III LT 500 kV SOBRAL III /PECEM II C-1 CE | RB | FT LT 500 kV SOBRAL III /PECEM II C-1 CE | 061/2001 | IPCA | RMEL | REN 443/2011 | 2016-02-18 | 2046-02-20 | 48127.69 | 2025-06-01 | Ativa |  | SUBSTITUIÇÃO DE TC 500KV, TIPO AKOF, DE FABRICAÇAO SIEMENS 95V7-A/B/C * Melhoria autorizada sem RAP Prévia incluído no reajuste do Ciclo 2017 - 2018 *(Receita revisada em 06/07/2020) *(Receita revisada em 03/07/2024)
CHESF | SOBRAL III | EL 500 kV SOBRAL III LT 500 kV SOBRAL III /PECEM II C-1 CE | RB | FT LT 500 kV SOBRAL III /PECEM II C-1 CE | 061/2001 | IPCA | RMEL | REN 905/2020 | 2022-01-20 | 2052-01-23 | 110784.69 | 2025-06-01 | Ativa |  | Melhorias de Pequeno Porte sem RAP Prévia incluídas no processo de revisão da RAP das transmissoras prorrogadas de 2023, nos termos do Módulo 3 das Regras dos Serviços de Transmissão de Energia Elétrica. * Melhoria autorizada sem RAP Prévia incluído no reajuste do Ciclo 2024 - 2025 *(Receita revisada em 04/07/2024)
CHESF | SOBRAL III | EL 230 kV SOBRAL III LT 230 kV SOBRAL III /ACARAU II C-1 CE | RB | FT LT 230 kV SOBRAL III /ACARAU II C-1 CE | 021/2010 | IPCA | RBL | CC 021/2010 | 2014-04-08 | 2040-11-23 | 535357.49 | 2025-06-01 | Ativa | T2010-092 | Contrato de Concessão nº 021/2010 RBL *(Considera adicional de RGR relativo à prorrogação do encargo) * Receita Revisada no reajuste do ciclo 2016-2017. * Receita revisada no ciclo 2021-2022.
CHESF | SOBRAL III | EL 230 kV SOBRAL III LT 230 kV SOBRAL II /SOBRAL III C-2 CE | RB | FT LT 230 kV SOBRAL II /SOBRAL III C-2 CE | 061/2001 | IPCA | RBSE | PRT 579/2012 | 2013-01-01 | 2043-01-01 | 218363.15 | 2025-06-01 | Ativa |  | *(RAP Portaria 579/2012 - Concessão prorrogada em 01/01/2013 – LEI 12783/2013 ) * Receita revisada no ciclo 2020-2021. * Receita revisada em 05-07-2024
CHESF | SOBRAL III | EL 230 kV SOBRAL III LT 230 kV SOBRAL II /SOBRAL III C-1 CE | RB | FT LT 230 kV SOBRAL II /SOBRAL III C-1 CE | 061/2001 | IPCA | RBSE | PRT 579/2012 | 2013-01-01 | 2043-01-01 | 218363.15 | 2025-06-01 | Ativa |  | *(RAP Portaria 579/2012 - Concessão prorrogada em 01/01/2013 – LEI 12783/2013 ) * Receita revisada no ciclo 2020-2021. * Receita revisada em 05-07-2024
CHESF | SOBRAL III | EL 230 kV SOBRAL III LT 230 kV SOBRAL II /SOBRAL III C-1 CE | RB | FT LT 230 kV SOBRAL II /SOBRAL III C-1 CE | 061/2001 | IPCA | RMEL | REN 905/2020 | 2017-08-25 | 2050-08-24 | 8181.46 | 2025-06-01 | Ativa |  | Melhorias de Pequeno Porte sem RAP Prévia incluídas no processo de revisão da RAP das transmissoras prorrogadas de 2023, nos termos do Módulo 3 das Regras dos Serviços de Transmissão de Energia Elétrica. * Melhoria autorizada sem RAP Prévia incluído no reajuste do Ciclo 2024 - 2025 *(Receita revisada em 04/07/2024)
ELETRONORTE | SORRISO | TR 230/69 kV SORRISO TR5 MT | RBF | FT TR 230/69 kV SORRISO TR5 MT | 058/2001 | IPCA | RBNIA | DSP 1174/2025 |  |  | 2237630.1 | 2025-06-01 | Prevista | T2025-042 | Instalar, na SE SORRISO, de uma transformação trifásica TR5 230/69-13,8 KV - 100 MVA.
ELETRONORTE | SORRISO | TR 230/69 kV SORRISO TF4 MT | RBF | FT TR 230/69 kV SORRISO TF4 MT | 058/2001 | IPCA | RBNIA | DSP 1921/2023 |  |  | 1912481.79 | 2025-06-01 | Prevista | T2023-104 | Instalar o 4° TF 230/69/13,8 kV, 1 x 60 MVA trifásico na SE Sorriso.
ELETRONORTE | SORRISO | TR 230/69 kV SORRISO TF3 MT | RBF | FT TR 230/69 kV SORRISO TF3 MT | 058/2001 | IPCA | RBNI | REA 5713/2016 | 2017-12-18 | 2052-05-06 | 1074641.27 | 2025-06-01 | Ativa | T2016-013 | Instalação, na SE SORRISO, de uma transformação trifásica TF3 230/69-13,8 KV - 30 MVA. *(Receita revisada em 06/07/2020) *(Receita revisada em 03/07/2024)
ELETRONORTE | SORRISO | TR 230/69 kV SORRISO TF2 MT | RBF | FT TR 230/69 kV SORRISO TF2 MT | 058/2001 | IPCA | RBSE | PRT 579/2012 | 2013-01-01 | 2043-01-01 | 201428.4 | 2025-06-01 | Ativa |  | *(RAP Portaria 579/2012 - Concessão prorrogada em 01/01/2013 – LEI 12783/2013 ) * Receita revisada no ciclo 2020-2021. * Receita revisada em 05-07-2024
ELETRONORTE | SORRISO | TR 230/69 kV SORRISO TF2 MT | RBF | FT TR 230/69 kV SORRISO TF2 MT | 058/2001 | IPCA | RBNI | DSP 1107/2021 | 2016-12-19 | 2031-12-18 | 24721.05 | 2025-06-01 | Ativa |  | Implantacao de sistema de medicao e monitoramento online de Buchas Condensivas do equipamento SSTF602 para integrar ao SISTEMA DE SUPERVISAO SAGE Obra reconhecida na Revisão da RAP. * Reforço autorizado sem RAP Prévia incluído no reajuste do Ciclo 2024 - 2025 *(Receita revisada em 04/07/2024)
ELETRONORTE | SORRISO | TR 230/69 kV SORRISO TF1 MT | RBF | FT TR 230/69 kV SORRISO TF1 MT | 058/2001 | IPCA | RBSE | PRT 579/2012 | 2013-01-01 | 2043-01-01 | 201428.4 | 2025-06-01 | Ativa |  | *(RAP Portaria 579/2012 - Concessão prorrogada em 01/01/2013 – LEI 12783/2013 ) * Receita revisada no ciclo 2020-2021. * Receita revisada em 05-07-2024
ELETRONORTE | SORRISO | TR 230/69 kV SORRISO TF1 MT | RBF | FT TR 230/69 kV SORRISO TF1 MT | 058/2001 | IPCA | RBSE | PRT 120/2016 | 2017-07-01 | 2028-06-30 | 437285.7 | 2025-06-01 | Ativa |  | Componente Financeiro apurado referente ao período de Janeiro/2013 a Junho/2017, com prazo de pagamento de 8 anos, conforme consta no § 3º e § 4º, do Art. 1º, da PRT 120/2016. * Receita revisada no ciclo 2020-2021. * Receita revisada em 05-07-2024
ELETRONORTE | SORRISO | TR 230/69 kV SORRISO TF1 MT | RBF | FT TR 230/69 kV SORRISO TF1 MT | 058/2001 | IPCA | RBSE | PRT 120/2016 | 2017-07-01 | 2042-12-31 | 419399.41 | 2025-06-01 | Ativa |  | Parcela de RAP calculada de acordo com a PRT 120/2016 e incluída a partir do ciclo 2017-2018. * Receita revisada provisoriamente no reajuste do ciclo 2018-2019. * Receita revisada no ciclo 2020-2021. * Receita revisada em 05-07-2024
ELETRONORTE | SORRISO | TR 230/69 kV SORRISO TF1 MT | RBF | FT TR 230/69 kV SORRISO TF1 MT | 058/2001 | IPCA | RBNI | DSP 1107/2021 | 2016-12-19 | 2031-12-18 | 24721.05 | 2025-06-01 | Ativa |  | Implantacao de sistema de medicao e monitoramento online de Buchas Condensivas do equipamento SSTF601 para integrar ao SISTEMA DE SUPERVISAO SAGE Obra reconhecida na Revisão da RAP. * Reforço autorizado sem RAP Prévia incluído no reajuste do Ciclo 2024 - 2025 *(Receita revisada em 04/07/2024)
ELETRONORTE | SORRISO | TR 230/69 kV SORRISO TF1 MT | RBF | FT TR 230/69 kV SORRISO TF1 MT | 058/2001 | IPCA | RBNIA | DSP 1174/2025 |  |  | 2383597.48 | 2025-06-01 | Prevista | T2025-041 | Obra de Substituição Completa: Substituição do TF 230/69 kV, T-01, 1 x 30 MVA por uma nova unidade 1 x 100 MVA
ELETRONORTE | SORRISO | MG 230 kV SORRISO MG1 MT | RB | FT MG 230 kV SORRISO MG1 MT | 058/2001 | IPCA | RBSE | PRT 579/2012 | 2013-01-01 | 2043-01-01 | 553141.86 | 2025-06-01 | Ativa |  | *(RAP Portaria 579/2012 - Concessão prorrogada em 01/01/2013 – LEI 12783/2013 ) * Receita revisada no ciclo 2020-2021. * Receita revisada em 05-07-2024
ELETRONORTE | SORRISO | MG 230 kV SORRISO MG1 MT | RB | FT MG 230 kV SORRISO MG1 MT | 058/2001 | IPCA | RBNI | REA 5713/2016 | 2017-12-18 | 2045-02-25 | 251601.17 | 2025-06-01 | Ativa | T2016-013 | Adequação, na SE SORRISO, do módulo geral MG1, em 230 kV, considerando o Módulo de Infraestrutura de Manobra em 230 kV e 69 kV referente a instalação do Transformador 230/69 kV com 30 MVA. *(Receita revisada em 06/07/2020) *(Receita revisada em 03/07/2024)
ELETRONORTE | SORRISO | MG 230 kV SORRISO MG1 MT | RB | FT MG 230 kV SORRISO MG1 MT | 058/2001 | IPCA | RBNI | REA 5713/2016 | 2017-12-18 | 2042-12-17 | 78741.21 | 2025-06-01 | Ativa | T2016-013 | Adequação, na SE SORRISO, de um módulo geral MG1, em 230 kV, da nova Caixa Separadora de Óleo a ser construída para atender o TR01 e o TR02. *(Receita revisada em 06/07/2020) *(Receita revisada em 03/07/2024)
ELETRONORTE | SORRISO | MG 230 kV SORRISO MG1 MT | RB | FT MG 230 kV SORRISO MG1 MT | 058/2001 | IPCA | RBSE | PRT 120/2016 | 2017-07-01 | 2028-06-30 | 1200828.8 | 2025-06-01 | Ativa |  | Componente Financeiro apurado referente ao período de Janeiro/2013 a Junho/2017, com prazo de pagamento de 8 anos, conforme consta no § 3º e § 4º, do Art. 1º, da PRT 120/2016. * Receita revisada no ciclo 2020-2021. * Receita revisada em 05-07-2024
ELETRONORTE | SORRISO | MG 230 kV SORRISO MG1 MT | RB | FT MG 230 kV SORRISO MG1 MT | 058/2001 | IPCA | RBSE | PRT 120/2016 | 2017-07-01 | 2042-12-31 | 1151711.32 | 2025-06-01 | Ativa |  | Parcela de RAP calculada de acordo com a PRT 120/2016 e incluída a partir do ciclo 2017-2018. * Receita revisada provisoriamente no reajuste do ciclo 2018-2019. * Receita revisada no ciclo 2020-2021. * Receita revisada em 05-07-2024
ELETRONORTE | SORRISO | MG 230 kV SORRISO MG1 MT | RB | FT MG 230 kV SORRISO MG1 MT | 058/2001 | IPCA | RBNIA | DSP 1921/2023 |  |  | 185764.63 | 2025-06-01 | Prevista | T2023-104 | Módulo de infraestrutura associado a instalação da conexão em 230 kV, arranjo BD4, para o 4º TF 230/69 kV – 60 MVA, na SE Sorriso.
ELETRONORTE | SORRISO | MG 230 kV SORRISO MG1 MT | RB | FT MG 230 kV SORRISO MG1 MT | 058/2001 | IPCA | RBNIA | DSP 1921/2023 |  |  | 53492.68 | 2025-06-01 | Prevista | T2023-104 | Módulo de infraestrutura associado a instalação da conexão em 69 kV, arranjo BPT, para o 4º TF 230/69 kV – 60 MVA, na SE Sorriso.
ELETRONORTE | SORRISO | MG 230 kV SORRISO MG1 MT | RB | FT MG 230 kV SORRISO MG1 MT | 058/2001 | IPCA | RMEL | REN 905/2020 | 2020-11-18 | 2038-02-12 | 63411.52 | 2025-06-01 | Ativa |  | Melhorias de Pequeno Porte sem RAP Prévia incluídas no processo de revisão da RAP das transmissoras prorrogadas de 2023, nos termos do Módulo 3 das Regras dos Serviços de Transmissão de Energia Elétrica. * Melhoria autorizada sem RAP Prévia incluído no reajuste do Ciclo 2024 - 2025 *(Receita revisada em 04/07/2024)
ELETRONORTE | SORRISO | MG 230 kV SORRISO MG1 MT | RB | FT MG 230 kV SORRISO MG1 MT | 058/2001 | IPCA | RBNI | DSP 1107/2021 | 2014-08-07 | 2039-08-06 | 41716.75 | 2025-06-01 | Ativa |  | IMPLANTACAO DE SISTEMA DE DETECCAO E ALARME CONTRA INCENDIO Obra reconhecida na Revisão da RAP. * Reforço autorizado sem RAP Prévia incluído no reajuste do Ciclo 2024 - 2025 *(Receita revisada em 04/07/2024)
ELETRONORTE | SORRISO | MG 230 kV SORRISO MG1 MT | RB | FT MG 230 kV SORRISO MG1 MT | 058/2001 | IPCA | RBNIA | DSP 1174/2025 |  |  | 202795.14 | 2025-06-01 | Prevista | T2025-042 | Módulo de infraestrutura em 230 kV associada ao 5º TF
ELETRONORTE | SORRISO | MG 230 kV SORRISO MG1 MT | RB | FT MG 230 kV SORRISO MG1 MT | 058/2001 | IPCA | RBNIA | DSP 1174/2025 |  |  | 58396.78 | 2025-06-01 | Prevista | T2025-042 | Módulo de infraestrutura em 69 kV associada ao 5º TF
ELETRONORTE | SORRISO | MC 69 kV TR 230/69 kV SORRISO TR5 MT | RBF | FT TR 230/69 kV SORRISO TR5 MT | 058/2001 | IPCA | RBNIA | DSP 1174/2025 |  |  | 607143.67 | 2025-06-01 | Prevista | T2025-042 | Instalar, na SE SORRISO, um módulo de conexão, em 69 kV, para o transformador trifásico TR5 230/69 kV - 100 MVA, arranjo Barra Principal e Transferência.
ELETRONORTE | SORRISO | MC 69 kV TR 230/69 kV SORRISO TF4 MT | RBF | FT TR 230/69 kV SORRISO TF4 MT | 058/2001 | IPCA | RBNIA | DSP 1921/2023 |  |  | 644264.57 | 2025-06-01 | Prevista | T2023-104 | Instalação, na SE SORRISO, de um módulo de conexão, em 69 kV, para o autotransformador TR 230/69 kV SORRISO TF4 MT
ELETRONORTE | SORRISO | MC 69 kV TR 230/69 kV SORRISO TF3 MT | RBF | FT TR 230/69 kV SORRISO TF3 MT | 058/2001 | IPCA | RBNI | REA 5713/2016 | 2017-12-18 | 2048-11-23 | 449092.27 | 2025-06-01 | Ativa | T2016-013 | Instalação, na SE SORRISO, de um módulo de conexão, em 69 kV, para o autotransformador TR 230/69 kV SORRISO TF3 MT *(Receita revisada em 06/07/2020) *(Receita revisada em 03/07/2024)
ELETRONORTE | SORRISO | MC 69 kV TR 230/69 kV SORRISO TF2 MT | RBF | FT TR 230/69 kV SORRISO TF2 MT | 058/2001 | IPCA | RBSE | PRT 579/2012 | 2013-01-01 | 2043-01-01 | 74722.22 | 2025-06-01 | Ativa |  | *(RAP Portaria 579/2012 - Concessão prorrogada em 01/01/2013 – LEI 12783/2013 ) * Receita revisada no ciclo 2020-2021. * Receita revisada em 05-07-2024
ELETRONORTE | SORRISO | MC 69 kV TR 230/69 kV SORRISO TF1 MT | RBF | FT TR 230/69 kV SORRISO TF1 MT | 058/2001 | IPCA | RBSE | PRT 579/2012 | 2013-01-01 | 2043-01-01 | 74722.22 | 2025-06-01 | Ativa |  | *(RAP Portaria 579/2012 - Concessão prorrogada em 01/01/2013 – LEI 12783/2013 ) * Receita revisada no ciclo 2020-2021. * Receita revisada em 05-07-2024
ELETRONORTE | SORRISO | MC 69 kV TR 230/69 kV SORRISO TF1 MT | RBF | FT TR 230/69 kV SORRISO TF1 MT | 058/2001 | IPCA | RBNIA | DSP 1174/2025 |  |  | 562040.41 | 2025-06-01 | Prevista | T2025-041 | Obra de Substituição Completa: Substituição da CT (Conexão de Transformador) 69 kV, Arranjo BPT
ELETRONORTE | SORRISO | MC 230 kV TR 230/69 kV SORRISO TR5 MT | RBF | FT TR 230/69 kV SORRISO TR5 MT | 058/2001 | IPCA | RBNIA | DSP 1174/2025 |  |  | 1694071.44 | 2025-06-01 | Prevista | T2025-042 | Instalar, na SE SORRISO, um módulo de conexão, em 230 kV, para o transformador trifásico TR5 230/69 kV - 100 MVA, arranjo Barra Dupla a Quatro Chaves.
ELETRONORTE | SORRISO | MC 230 kV TR 230/69 kV SORRISO TF4 MT | RBF | FT TR 230/69 kV SORRISO TF4 MT | 058/2001 | IPCA | RBNIA | DSP 1921/2023 |  |  | 1808516.26 | 2025-06-01 | Prevista | T2023-104 | Instalação, na SE SORRISO, de um módulo de conexão, em 230 kV, para o autotransformador TR 230/69 kV SORRISO TF4 MT
ELETRONORTE | SORRISO | MC 230 kV TR 230/69 kV SORRISO TF3 MT | RBF | FT TR 230/69 kV SORRISO TF3 MT | 058/2001 | IPCA | RBNI | REA 5713/2016 | 2017-12-18 | 2047-07-19 | 1069366.91 | 2025-06-01 | Ativa | T2016-013 | Instalação, na SE SORRISO, de um módulo de conexão, em 230 kV, para o autotransformador TR 230/69 kV SORRISO TF3 MT *(Receita revisada em 06/07/2020) *(Receita revisada em 03/07/2024)
ELETRONORTE | SORRISO | MC 230 kV TR 230/69 kV SORRISO TF2 MT | RBF | FT TR 230/69 kV SORRISO TF2 MT | 058/2001 | IPCA | RBSE | PRT 579/2012 | 2013-01-01 | 2043-01-01 | 183181.62 | 2025-06-01 | Ativa |  | *(RAP Portaria 579/2012 - Concessão prorrogada em 01/01/2013 – LEI 12783/2013 ) * Receita revisada no ciclo 2020-2021. * Receita revisada em 05-07-2024
ELETRONORTE | SORRISO | MC 230 kV TR 230/69 kV SORRISO TF1 MT | RBF | FT TR 230/69 kV SORRISO TF1 MT | 058/2001 | IPCA | RBSE | PRT 579/2012 | 2013-01-01 | 2043-01-01 | 183181.62 | 2025-06-01 | Ativa |  | *(RAP Portaria 579/2012 - Concessão prorrogada em 01/01/2013 – LEI 12783/2013 ) * Receita revisada no ciclo 2020-2021. * Receita revisada em 05-07-2024
ELETRONORTE | SORRISO | MC 230 kV TR 230/69 kV SORRISO TF1 MT | RBF | FT TR 230/69 kV SORRISO TF1 MT | 058/2001 | IPCA | RBSE | PRT 120/2016 | 2017-07-01 | 2028-06-30 | 397673.32 | 2025-06-01 | Ativa |  | Componente Financeiro apurado referente ao período de Janeiro/2013 a Junho/2017, com prazo de pagamento de 8 anos, conforme consta no § 3º e § 4º, do Art. 1º, da PRT 120/2016. * Receita revisada no ciclo 2020-2021. * Receita revisada em 05-07-2024
ELETRONORTE | SORRISO | MC 230 kV TR 230/69 kV SORRISO TF1 MT | RBF | FT TR 230/69 kV SORRISO TF1 MT | 058/2001 | IPCA | RBNIA | DSP 1174/2025 |  |  | 1572137.13 | 2025-06-01 | Prevista | T2025-041 | Obra de Substituição Completa: Substituição da CT (Conexão de Transformador) 230 kV, Arranjo BD4
ELETRONORTE | SORRISO | MC 13,8 kV TR 230/69 kV SORRISO TF1 MT | RBF | FT TR 230/69 kV SORRISO TF1 MT | 058/2001 | IPCA | RBSE | PRT 579/2012 | 2013-01-01 | 2043-01-01 | 57777.76 | 2025-06-01 | Ativa |  | *(RAP Portaria 579/2012 - Concessão prorrogada em 01/01/2013 – LEI 12783/2013 ) * Receita revisada no ciclo 2020-2021. * Receita revisada em 05-07-2024
ELETRONORTE | SORRISO | MC 13,8 kV BC 13,8 kV 3,6 Mvar SORRISO BC2 MT | RBF | FT BC 13,8 kV 3,6 MVAr SORRISO BC2 MT | 058/2001 | IPCA | RBSE | PRT 579/2012 | 2013-01-01 | 2043-01-01 | 86096.5 | 2025-06-01 | Ativa |  | *(RAP Portaria 579/2012 - Concessão prorrogada em 01/01/2013 – LEI 12783/2013 ) * Receita revisada no ciclo 2020-2021. * Receita revisada em 05-07-2024
ELETRONORTE | SORRISO | MC 13,8 kV BC 13,8 kV 3,6 Mvar SORRISO BC1 MT | RBF | FT BC 13,8 kV 3,6 MVAr SORRISO BC1 MT | 058/2001 | IPCA | RBSE | PRT 579/2012 | 2013-01-01 | 2043-01-01 | 86096.5 | 2025-06-01 | Ativa |  | *(RAP Portaria 579/2012 - Concessão prorrogada em 01/01/2013 – LEI 12783/2013 ) * Receita revisada no ciclo 2020-2021. * Receita revisada em 05-07-2024
ELETRONORTE | SORRISO | IB 69 kV MG 230 kV SORRISO MG1 MT IB1 | DIT |  | 058/2001 | IPCA | RPC | PRT 579/2012 | 2013-01-01 | 2043-01-01 | 50221.84 | 2025-06-01 | Ativa |  | *(RAP Portaria 579/2012 - Concessão prorrogada em 01/01/2013 – LEI 12783/2013 ) * Receita revisada no ciclo 2020-2021. * Receita revisada em 05-07-2024
ELETRONORTE | SORRISO | IB 230 kV MG 230 kV SORRISO MG1 MT IB1 | RB | FT MG 230 kV SORRISO MG1 MT | 058/2001 | IPCA | RBSE | PRT 579/2012 | 2013-01-01 | 2043-01-01 | 158618.84 | 2025-06-01 | Ativa |  | *(RAP Portaria 579/2012 - Concessão prorrogada em 01/01/2013 – LEI 12783/2013 ) * Receita revisada no ciclo 2020-2021. * Receita revisada em 05-07-2024
ELETRONORTE | SORRISO | EL 230 kV SORRISO LT 230 kV SORRISO II /SORRISO C-1 MT | RB | FT LT 230 kV SORRISO II /SORRISO C-1 MT | 058/2001 | IPCA | RBSE | PRT 579/2012 | 2013-01-01 | 2043-01-01 | 260258.1 | 2025-06-01 | Ativa |  | *(RAP Portaria 579/2012 - Concessão prorrogada em 01/01/2013 – LEI 12783/2013 ) * Receita revisada no ciclo 2020-2021. * Receita revisada em 05-07-2024
ELETRONORTE | SORRISO | EL 230 kV SORRISO LT 230 kV NOVA MUTUM /SORRISO C-1 MT | RB | FT LT 230 kV NOVA MUTUM /SORRISO C-1 MT | 058/2001 | IPCA | RBSE | PRT 579/2012 | 2013-01-01 | 2043-01-01 | 260258.1 | 2025-06-01 | Ativa |  | *(RAP Portaria 579/2012 - Concessão prorrogada em 01/01/2013 – LEI 12783/2013 ) * Receita revisada no ciclo 2020-2021. * Receita revisada em 05-07-2024
ELETRONORTE | SORRISO | EL 13,8 kV SORRISO DIST2 | DIT |  | 058/2001 | IPCA | RPC | PRT 579/2012 | 2013-01-01 | 2043-01-01 | 59540.01 | 2025-06-01 | Ativa |  | *(RAP Portaria 579/2012 - Concessão prorrogada em 01/01/2013 – LEI 12783/2013 ) * Receita revisada no ciclo 2020-2021. * Receita revisada em 05-07-2024
ELETRONORTE | SORRISO | BC 13,8 kV 3,6 Mvar SORRISO BC2 MT | RBF | FT BC 13,8 kV 3,6 MVAr SORRISO BC2 MT | 058/2001 | IPCA | RBSE | PRT 579/2012 | 2013-01-01 | 2043-01-01 | 35449.02 | 2025-06-01 | Ativa |  | *(RAP Portaria 579/2012 - Concessão prorrogada em 01/01/2013 – LEI 12783/2013 ) * Receita revisada no ciclo 2020-2021. * Receita revisada em 05-07-2024
ELETRONORTE | SORRISO | BC 13,8 kV 3,6 Mvar SORRISO BC1 MT | RBF | FT BC 13,8 kV 3,6 MVAr SORRISO BC1 MT | 058/2001 | IPCA | RBSE | PRT 579/2012 | 2013-01-01 | 2043-01-01 | 35449.02 | 2025-06-01 | Ativa |  | *(RAP Portaria 579/2012 - Concessão prorrogada em 01/01/2013 – LEI 12783/2013 ) * Receita revisada no ciclo 2020-2021. * Receita revisada em 05-07-2024
CHESF | SR.BONFIM II | TT 69/13,8 kV SR.BONFIM II TA2 BA | DIT |  | 061/2001 | IPCA | RPC | PRT 579/2012 | 2013-01-01 | 2043-01-01 | 88456.08 | 2025-06-01 | Ativa |  | *(RAP Portaria 579/2012 - Concessão prorrogada em 01/01/2013 – LEI 12783/2013 ) * Receita revisada no ciclo 2020-2021. * Receita revisada em 05-07-2024
CHESF | SR.BONFIM II | TT 69/13,8 kV SR.BONFIM II TA1 BA | DIT |  | 061/2001 | IPCA | RPC | PRT 579/2012 | 2013-01-01 | 2043-01-01 | 88456.08 | 2025-06-01 | Ativa |  | *(RAP Portaria 579/2012 - Concessão prorrogada em 01/01/2013 – LEI 12783/2013 ) * Receita revisada no ciclo 2020-2021. * Receita revisada em 05-07-2024
CHESF | SR.BONFIM II | TR 230/69 kV SR.BONFIM II TR3 BA | RBF | FT TR 230/69 kV SR.BONFIM II TR3 BA | 061/2001 | IPCA | RBSE | PRT 579/2012 | 2013-01-01 | 2043-01-01 | 353311.72 | 2025-06-01 | Ativa |  | *(RAP Portaria 579/2012 - Concessão prorrogada em 01/01/2013 – LEI 12783/2013 ) * Receita revisada no ciclo 2020-2021. * Receita revisada em 05-07-2024
CHESF | SR.BONFIM II | TR 230/69 kV SR.BONFIM II TR1 BA | RBF | FT TR 230/69 kV SR.BONFIM II TR1 BA | 061/2001 | IPCA | RBSE | PRT 579/2012 | 2013-01-01 | 2043-01-01 | 353311.72 | 2025-06-01 | Ativa |  | *(RAP Portaria 579/2012 - Concessão prorrogada em 01/01/2013 – LEI 12783/2013 ) * Receita revisada no ciclo 2020-2021. * Receita revisada em 05-07-2024
CHESF | SR.BONFIM II | TR 230/138 kV SR.BONFIM II TR6 BA | RBF | FT TR 230/138 kV SR.BONFIM II TR6 BA | 061/2001 | IPCA | RBNI | REA 3208/2011 | 2015-11-23 | 2050-07-09 | 1332037.07 | 2025-06-01 | Ativa | T2011-153 | Instalar, na SE Senhor do Bonfim II, o 2° transformador 230/138 kV - 100 MVA. *(Inclui alterações estabelecidas pela Lei 12.783/2013) *(Receita revisada em 06/07/2020) *(Receita revisada em 03/07/2024)
CHESF | SR.BONFIM II | TR 230/138 kV SR.BONFIM II TR4 BA | RBF | FT TR 230/138 kV SR.BONFIM II TR4 BA | 061/2001 | IPCA | RBSE | PRT 579/2012 | 2013-01-01 | 2043-01-01 | 370822.02 | 2025-06-01 | Ativa |  | *(RAP Portaria 579/2012 - Concessão prorrogada em 01/01/2013 – LEI 12783/2013 ) * Receita revisada no ciclo 2020-2021. * Receita revisada em 05-07-2024
CHESF | SR.BONFIM II | TR 230/138 kV SR.BONFIM II TR3 BA | RBF | FT TR 230/138 kV SR.BONFIM II TR3 BA | 061/2001 | IPCA | RBNI | REA 6059/2016 | 2018-07-29 | 2052-11-03 | 2189654.82 | 2025-06-01 | Ativa | T2016-064 | Obra de Substituição Completa - Instalação do terceiro transformador 230/138 kV de 100 MVA em substituição ao 230/69 kV de 33 MVA existente. *(Receita revisada em 03/07/2024)
CHESF | SR.BONFIM II | RTS 69 kV 40 Mvar SR.BONFIM II RT2 BA | RBF | FT TR 230/69 kV SR.BONFIM II TR3 BA | 061/2001 | IPCA | RBSE | PRT 579/2012 | 2013-01-01 | 2043-01-01 | 180158.73 | 2025-06-01 | Ativa |  | *(RAP Portaria 579/2012 - Concessão prorrogada em 01/01/2013 – LEI 12783/2013 ) * Receita revisada no ciclo 2020-2021. * Receita revisada em 05-07-2024
CHESF | SR.BONFIM II | RTS 69 kV 40 Mvar SR.BONFIM II RT1 BA | RBF | FT TR 230/69 kV SR.BONFIM II TR1 BA | 061/2001 | IPCA | RBSE | PRT 579/2012 | 2013-01-01 | 2043-01-01 | 180158.73 | 2025-06-01 | Ativa |  | *(RAP Portaria 579/2012 - Concessão prorrogada em 01/01/2013 – LEI 12783/2013 ) * Receita revisada no ciclo 2020-2021. * Receita revisada em 05-07-2024
CHESF | SR.BONFIM II | MG 230 kV SR.BONFIM II MG1 BA | RB | FT MG 230 kV SR.BONFIM II MG1 BA | 061/2001 | IPCA | RBSE | PRT 579/2012 | 2013-01-01 | 2043-01-01 | 615809.72 | 2025-06-01 | Ativa |  | *(RAP Portaria 579/2012 - Concessão prorrogada em 01/01/2013 – LEI 12783/2013 ) * Receita revisada no ciclo 2020-2021. * Receita revisada em 05-07-2024
CHESF | SR.BONFIM II | MG 230 kV SR.BONFIM II MG1 BA | RB | FT MG 230 kV SR.BONFIM II MG1 BA | 061/2001 | IPCA | RBNI | REA 2837/2011 | 2015-12-15 | 2046-05-25 | 119694.31 | 2025-06-01 | Ativa |  | MIM referente a uma EL 138kV - Santa Luz (Mudou para Queimadas II) INCLUIDA NO CICLO 2016/2017 *(Receita revisada em 06/07/2020) *(Receita revisada em 03/07/2024)
CHESF | SR.BONFIM II | MG 230 kV SR.BONFIM II MG1 BA | RB | FT MG 230 kV SR.BONFIM II MG1 BA | 061/2001 | IPCA | RBNI | REA 6059/2016 | 2018-07-29 | 2047-03-16 | 134546.95 | 2025-06-01 | Ativa | T2016-064 | Módulo de infraestrutura de manobra em 138 kV para instalação do terceiro transformador 230/138 kV na SE Senhor do Bonfim. *(Receita revisada em 03/07/2024)
CHESF | SR.BONFIM II | MG 230 kV SR.BONFIM II MG1 BA | RB | FT MG 230 kV SR.BONFIM II MG1 BA | 061/2001 | IPCA | RMEL | REN 905/2020 | 2020-05-25 | 2042-11-16 | 688549.94 | 2025-06-01 | Ativa |  | Melhorias de Pequeno Porte sem RAP Prévia incluídas no processo de revisão da RAP das transmissoras prorrogadas de 2023, nos termos do Módulo 3 das Regras dos Serviços de Transmissão de Energia Elétrica. * Melhoria autorizada sem RAP Prévia incluído no reajuste do Ciclo 2024 - 2025 *(Receita revisada em 04/07/2024)
CHESF | SR.BONFIM II | MC 69 kV TT 69/13,8 kV SR.BONFIM II TA2 BA | DIT |  | 061/2001 | IPCA | RPC | PRT 579/2012 | 2013-01-01 | 2043-01-01 | 26220.17 | 2025-06-01 | Ativa |  | *(RAP Portaria 579/2012 - Concessão prorrogada em 01/01/2013 – LEI 12783/2013 ) * Receita revisada no ciclo 2020-2021. * Receita revisada em 05-07-2024
CHESF | SR.BONFIM II | MC 69 kV TT 69/13,8 kV SR.BONFIM II TA1 BA | DIT |  | 061/2001 | IPCA | RPC | PRT 579/2012 | 2013-01-01 | 2043-01-01 | 26220.17 | 2025-06-01 | Ativa |  | *(RAP Portaria 579/2012 - Concessão prorrogada em 01/01/2013 – LEI 12783/2013 ) * Receita revisada no ciclo 2020-2021. * Receita revisada em 05-07-2024
CHESF | SR.BONFIM II | MC 69 kV TR 230/69 kV SR.BONFIM II TR3 BA | RBF | FT TR 230/69 kV SR.BONFIM II TR3 BA | 061/2001 | IPCA | RBSE | PRT 579/2012 | 2013-01-01 | 2043-01-01 | 62693.84 | 2025-06-01 | Ativa |  | *(RAP Portaria 579/2012 - Concessão prorrogada em 01/01/2013 – LEI 12783/2013 ) * Receita revisada no ciclo 2020-2021. * Receita revisada em 05-07-2024
CHESF | SR.BONFIM II | MC 69 kV TR 230/69 kV SR.BONFIM II TR1 BA | RBF | FT TR 230/69 kV SR.BONFIM II TR1 BA | 061/2001 | IPCA | RBSE | PRT 579/2012 | 2013-01-01 | 2043-01-01 | 62693.84 | 2025-06-01 | Ativa |  | *(RAP Portaria 579/2012 - Concessão prorrogada em 01/01/2013 – LEI 12783/2013 ) * Receita revisada no ciclo 2020-2021. * Receita revisada em 05-07-2024
CHESF | SR.BONFIM II | MC 69 kV TR 230/69 kV SR.BONFIM II TR1 BA | RBF | FT TR 230/69 kV SR.BONFIM II TR1 BA | 061/2001 | IPCA | RMEL | REN 905/2020 | 2022-02-14 | 2053-01-26 | 149426.29 | 2025-06-01 | Ativa |  | Melhorias de Pequeno Porte sem RAP Prévia incluídas no processo de revisão da RAP das transmissoras prorrogadas de 2023, nos termos do Módulo 3 das Regras dos Serviços de Transmissão de Energia Elétrica. * Melhoria autorizada sem RAP Prévia incluído no reajuste do Ciclo 2024 - 2025 *(Receita revisada em 04/07/2024)
CHESF | SR.BONFIM II | MC 230 kV TR 230/69 kV SR.BONFIM II TR3 BA | RBF | FT TR 230/69 kV SR.BONFIM II TR3 BA | 061/2001 | IPCA | RBSE | PRT 579/2012 | 2013-01-01 | 2043-01-01 | 161968.64 | 2025-06-01 | Ativa |  | *(RAP Portaria 579/2012 - Concessão prorrogada em 01/01/2013 – LEI 12783/2013 ) * Receita revisada no ciclo 2020-2021. * Receita revisada em 05-07-2024
CHESF | SR.BONFIM II | MC 230 kV TR 230/69 kV SR.BONFIM II TR3 BA | RBF | FT TR 230/69 kV SR.BONFIM II TR3 BA | 061/2001 | IPCA | RMEL | REN 905/2020 | 2020-11-22 | 2042-12-05 | 14565.38 | 2025-06-01 | Ativa |  | Melhorias de Pequeno Porte sem RAP Prévia incluídas no processo de revisão da RAP das transmissoras prorrogadas de 2023, nos termos do Módulo 3 das Regras dos Serviços de Transmissão de Energia Elétrica. * Melhoria autorizada sem RAP Prévia incluído no reajuste do Ciclo 2024 - 2025 *(Receita revisada em 04/07/2024)
CHESF | SR.BONFIM II | MC 230 kV TR 230/69 kV SR.BONFIM II TR1 BA | RBF | FT TR 230/69 kV SR.BONFIM II TR1 BA | 061/2001 | IPCA | RBSE | PRT 579/2012 | 2013-01-01 | 2043-01-01 | 161968.64 | 2025-06-01 | Ativa |  | *(RAP Portaria 579/2012 - Concessão prorrogada em 01/01/2013 – LEI 12783/2013 ) * Receita revisada no ciclo 2020-2021. * Receita revisada em 05-07-2024
CHESF | SR.BONFIM II | MC 230 kV TR 230/69 kV SR.BONFIM II TR1 BA | RBF | FT TR 230/69 kV SR.BONFIM II TR1 BA | 061/2001 | IPCA | RMEL | REN 905/2020 | 2021-12-22 | 2052-02-29 | 487855.29 | 2025-06-01 | Ativa |  | Melhorias de Pequeno Porte sem RAP Prévia incluídas no processo de revisão da RAP das transmissoras prorrogadas de 2023, nos termos do Módulo 3 das Regras dos Serviços de Transmissão de Energia Elétrica. * Melhoria autorizada sem RAP Prévia incluído no reajuste do Ciclo 2024 - 2025 *(Receita revisada em 04/07/2024)
CHESF | SR.BONFIM II | MC 230 kV TR 230/138 kV SR.BONFIM II TR6 BA | RBF | FT TR 230/138 kV SR.BONFIM II TR6 BA | 061/2001 | IPCA | RBNI | REA 3208/2011 | 2015-11-23 | 2048-04-14 | 1011837.99 | 2025-06-01 | Ativa | T2011-153 | Instalar, na SE Senhor do Bonfim II, um módulo de conexão, em 230 kV, arranjo barra dupla a cinco chaves, para o 2° transformador 230/138 kV - 100 MVA. *(Inclui alterações estabelecidas pela Lei 12.783/2013) *(Receita revisada em 06/07/2020) *(Receita revisada em 03/07/2024)
CHESF | SR.BONFIM II | MC 230 kV TR 230/138 kV SR.BONFIM II TR6 BA | RBF | FT TR 230/138 kV SR.BONFIM II TR6 BA | 061/2001 | IPCA | RMEL | REN 905/2020 | 2022-05-02 | 2037-05-01 | 4691.23 | 2025-06-01 | Ativa |  | Melhorias de Pequeno Porte sem RAP Prévia incluídas no processo de revisão da RAP das transmissoras prorrogadas de 2023, nos termos do Módulo 3 das Regras dos Serviços de Transmissão de Energia Elétrica. * Melhoria autorizada sem RAP Prévia incluído no reajuste do Ciclo 2024 - 2025 *(Receita revisada em 04/07/2024)
CHESF | SR.BONFIM II | MC 230 kV TR 230/138 kV SR.BONFIM II TR4 BA | RBF | FT TR 230/138 kV SR.BONFIM II TR4 BA | 061/2001 | IPCA | RBSE | PRT 579/2012 | 2013-01-01 | 2043-01-01 | 161968.64 | 2025-06-01 | Ativa |  | *(RAP Portaria 579/2012 - Concessão prorrogada em 01/01/2013 – LEI 12783/2013 ) * Receita revisada no ciclo 2020-2021. * Receita revisada em 05-07-2024
CHESF | SR.BONFIM II | MC 230 kV TR 230/138 kV SR.BONFIM II TR4 BA | RBF | FT TR 230/138 kV SR.BONFIM II TR4 BA | 061/2001 | IPCA | RMEL | REN 905/2020 | 2021-01-04 | 2042-06-21 | 8402.87 | 2025-06-01 | Ativa |  | Melhorias de Pequeno Porte sem RAP Prévia incluídas no processo de revisão da RAP das transmissoras prorrogadas de 2023, nos termos do Módulo 3 das Regras dos Serviços de Transmissão de Energia Elétrica. * Melhoria autorizada sem RAP Prévia incluído no reajuste do Ciclo 2024 - 2025 *(Receita revisada em 04/07/2024)
CHESF | SR.BONFIM II | MC 230 kV TR 230/138 kV SR.BONFIM II TR3 BA | RBF | FT TR 230/138 kV SR.BONFIM II TR3 BA | 061/2001 | IPCA | RBSE | PRT 579/2012 | 2013-01-01 | 2043-01-01 | 161968.64 | 2025-06-01 | Ativa |  | *(RAP Portaria 579/2012 - Concessão prorrogada em 01/01/2013 – LEI 12783/2013 ) * Receita revisada no ciclo 2020-2021. * Receita revisada em 05-07-2024
CHESF | SR.BONFIM II | MC 230 kV TR 230/138 kV SR.BONFIM II TR3 BA | RBF | FT TR 230/138 kV SR.BONFIM II TR3 BA | 061/2001 | IPCA | RBNI | REA 6059/2016 | 2018-07-29 | 2047-12-25 | 1259239.02 | 2025-06-01 | Ativa | T2016-064 | Adequação do módulo de conexão para instalação do terceiro transformador 230/138 kV, 100 MVA, que substituirá o 230/69 kV, de 33 MVA, existente. *(Receita revisada em 03/07/2024)
CHESF | SR.BONFIM II | MC 230 kV TR 230/138 kV SR.BONFIM II TR3 BA | RBF | FT TR 230/138 kV SR.BONFIM II TR3 BA | 061/2001 | IPCA | RMEL | REN 905/2020 | 2022-05-02 | 2037-05-01 | 3050.19 | 2025-06-01 | Ativa |  | Melhorias de Pequeno Porte sem RAP Prévia incluídas no processo de revisão da RAP das transmissoras prorrogadas de 2023, nos termos do Módulo 3 das Regras dos Serviços de Transmissão de Energia Elétrica. * Melhoria autorizada sem RAP Prévia incluído no reajuste do Ciclo 2024 - 2025 *(Receita revisada em 04/07/2024)
CHESF | SR.BONFIM II | MC 138 kV TR 230/138 kV SR.BONFIM II TR6 BA | RBF | FT TR 230/138 kV SR.BONFIM II TR6 BA | 061/2001 | IPCA | RBNI | REA 3208/2011 | 2015-11-23 | 2048-02-28 | 750938.4 | 2025-06-01 | Ativa | T2011-153 | Instalar, na SE Senhor do Bonfim II, um módulo de conexão, em 138 kV, arranjo barra principal e transferência, para o 2° transformador 230/138 kV - 100 MVA. *(Inclui alterações estabelecidas pela Lei 12.783/2013) *(Receita revisada em 06/07/2020) *(Receita revisada em 03/07/2024)
CHESF | SR.BONFIM II | MC 138 kV TR 230/138 kV SR.BONFIM II TR4 BA | RBF | FT TR 230/138 kV SR.BONFIM II TR4 BA | 061/2001 | IPCA | RBSE | PRT 579/2012 | 2013-01-01 | 2043-01-01 | 112381.64 | 2025-06-01 | Ativa |  | *(RAP Portaria 579/2012 - Concessão prorrogada em 01/01/2013 – LEI 12783/2013 ) * Receita revisada no ciclo 2020-2021. * Receita revisada em 05-07-2024
CHESF | SR.BONFIM II | MC 138 kV TR 230/138 kV SR.BONFIM II TR3 BA | RBF | FT TR 230/138 kV SR.BONFIM II TR3 BA | 061/2001 | IPCA | RBNI | REA 6059/2016 | 2018-07-29 | 2046-08-08 | 1061609.17 | 2025-06-01 | Ativa | T2016-064 | Instalação, na SE SR.BONFIM II, de um módulo de conexão, em 138 kV, para o autotransformador TR 230/138 kV SR.BONFIM II TR3 BA *(Receita revisada em 03/07/2024)
CHESF | SR.BONFIM II | IB 69 kV MG 230 kV SR.BONFIM II MG1 BA IB1 | DIT |  | 061/2001 | IPCA | RPC | PRT 579/2012 | 2013-01-01 | 2043-01-01 | 42137.4 | 2025-06-01 | Ativa |  | *(RAP Portaria 579/2012 - Concessão prorrogada em 01/01/2013 – LEI 12783/2013 ) * Receita revisada no ciclo 2020-2021. * Receita revisada em 05-07-2024
CHESF | SR.BONFIM II | IB 69 kV MG 230 kV SR.BONFIM II MG1 BA IB1 | DIT |  | 061/2001 | IPCA | RMEL | REN 905/2020 | 2022-11-16 | 2055-02-21 | 93835.74 | 2025-06-01 | Ativa |  | Melhorias de Pequeno Porte sem RAP Prévia incluídas no processo de revisão da RAP das transmissoras prorrogadas de 2023, nos termos do Módulo 3 das Regras dos Serviços de Transmissão de Energia Elétrica. * Melhoria autorizada sem RAP Prévia incluído no reajuste do Ciclo 2024 - 2025 *(Receita revisada em 04/07/2024)
CHESF | SR.BONFIM II | IB 230 kV MG 230 kV SR.BONFIM II MG1 BA IB1 | RB | FT MG 230 kV SR.BONFIM II MG1 BA | 061/2001 | IPCA | RBSE | PRT 579/2012 | 2013-01-01 | 2043-01-01 | 133085.23 | 2025-06-01 | Ativa |  | *(RAP Portaria 579/2012 - Concessão prorrogada em 01/01/2013 – LEI 12783/2013 ) * Receita revisada no ciclo 2020-2021. * Receita revisada em 05-07-2024
CHESF | SR.BONFIM II | IB 230 kV MG 230 kV SR.BONFIM II MG1 BA IB1 | RB | FT MG 230 kV SR.BONFIM II MG1 BA | 061/2001 | IPCA | RMEL | REN 905/2020 | 2022-11-28 | 2052-11-30 | 55165.97 | 2025-06-01 | Ativa |  | Melhorias de Pequeno Porte sem RAP Prévia incluídas no processo de revisão da RAP das transmissoras prorrogadas de 2023, nos termos do Módulo 3 das Regras dos Serviços de Transmissão de Energia Elétrica. * Melhoria autorizada sem RAP Prévia incluído no reajuste do Ciclo 2024 - 2025 *(Receita revisada em 04/07/2024)
CHESF | SR.BONFIM II | IB 138 kV MG 230 kV SR.BONFIM II MG1 BA IB1 | DIT |  | 061/2001 | IPCA | RPC | PRT 579/2012 | 2013-01-01 | 2043-01-01 | 86825.51 | 2025-06-01 | Ativa |  | *(RAP Portaria 579/2012 - Concessão prorrogada em 01/01/2013 – LEI 12783/2013 ) * Receita revisada no ciclo 2020-2021. * Receita revisada em 05-07-2024
CHESF | SR.BONFIM II | EL 69 kV SR.BONFIM II JACOB-PEDRINHAS | DIT |  | 061/2001 | IPCA | RPC | PRT 579/2012 | 2013-01-01 | 2043-01-01 | 73293.67 | 2025-06-01 | Ativa |  | *(RAP Portaria 579/2012 - Concessão prorrogada em 01/01/2013 – LEI 12783/2013 ) * Receita revisada no ciclo 2020-2021. * Receita revisada em 05-07-2024
CHESF | SR.BONFIM II | EL 69 kV SR.BONFIM II JACOB-PEDRINHAS | DIT |  | 061/2001 | IPCA | RMEL | REN 905/2020 | 2022-09-05 | 2053-12-07 | 115282.72 | 2025-06-01 | Ativa |  | Melhorias de Pequeno Porte sem RAP Prévia incluídas no processo de revisão da RAP das transmissoras prorrogadas de 2023, nos termos do Módulo 3 das Regras dos Serviços de Transmissão de Energia Elétrica. * Melhoria autorizada sem RAP Prévia incluído no reajuste do Ciclo 2024 - 2025 *(Receita revisada em 04/07/2024)
CHESF | SR.BONFIM II | EL 69 kV SR.BONFIM II ITIUBA | DIT |  | 061/2001 | IPCA | RPC | PRT 579/2012 | 2013-01-01 | 2043-01-01 | 73293.67 | 2025-06-01 | Ativa |  | *(RAP Portaria 579/2012 - Concessão prorrogada em 01/01/2013 – LEI 12783/2013 ) * Receita revisada no ciclo 2020-2021. * Receita revisada em 05-07-2024
CHESF | SR.BONFIM II | EL 69 kV SR.BONFIM II ITIUBA | DIT |  | 061/2001 | IPCA | RMEL | REN 905/2020 | 2022-07-27 | 2053-10-28 | 114950.32 | 2025-06-01 | Ativa |  | Melhorias de Pequeno Porte sem RAP Prévia incluídas no processo de revisão da RAP das transmissoras prorrogadas de 2023, nos termos do Módulo 3 das Regras dos Serviços de Transmissão de Energia Elétrica. * Melhoria autorizada sem RAP Prévia incluído no reajuste do Ciclo 2024 - 2025 *(Receita revisada em 04/07/2024)
CHESF | SR.BONFIM II | EL 69 kV SR.BONFIM II CIA CIMENT BRA | DIT |  | 061/2001 | IPCA | RPC | PRT 579/2012 | 2013-01-01 | 2043-01-01 | 73293.67 | 2025-06-01 | Ativa |  | *(RAP Portaria 579/2012 - Concessão prorrogada em 01/01/2013 – LEI 12783/2013 ) * Receita revisada no ciclo 2020-2021. * Receita revisada em 05-07-2024
CHESF | SR.BONFIM II | EL 69 kV SR.BONFIM II CIA CIMENT BRA | DIT |  | 061/2001 | IPCA | RMEL | REN 905/2020 | 2021-12-18 | 2053-03-21 | 113118.65 | 2025-06-01 | Ativa |  | Melhorias de Pequeno Porte sem RAP Prévia incluídas no processo de revisão da RAP das transmissoras prorrogadas de 2023, nos termos do Módulo 3 das Regras dos Serviços de Transmissão de Energia Elétrica. * Melhoria autorizada sem RAP Prévia incluído no reajuste do Ciclo 2024 - 2025 *(Receita revisada em 04/07/2024)
CHESF | SR.BONFIM II | EL 69 kV SR.BONFIM II BONFIM | DIT |  | 061/2001 | IPCA | RPC | PRT 579/2012 | 2013-01-01 | 2043-01-01 | 73293.67 | 2025-06-01 | Ativa |  | *(RAP Portaria 579/2012 - Concessão prorrogada em 01/01/2013 – LEI 12783/2013 ) * Receita revisada no ciclo 2020-2021. * Receita revisada em 05-07-2024
CHESF | SR.BONFIM II | EL 69 kV SR.BONFIM II BONFIM | DIT |  | 061/2001 | IPCA | RMEL | REN 905/2020 | 2022-10-15 | 2054-08-11 | 80690.18 | 2025-06-01 | Ativa |  | Melhorias de Pequeno Porte sem RAP Prévia incluídas no processo de revisão da RAP das transmissoras prorrogadas de 2023, nos termos do Módulo 3 das Regras dos Serviços de Transmissão de Energia Elétrica. * Melhoria autorizada sem RAP Prévia incluído no reajuste do Ciclo 2024 - 2025 *(Receita revisada em 04/07/2024)
CHESF | SR.BONFIM II | EL 230 kV SR.BONFIM II LT 230 kV SR.BONFIM II /CAMPO FORMOSO C-1 BA | RB | FT LT 230 kV SR.BONFIM II /CAMPO FORMOSO C-1 BA | 061/2001 | IPCA | RBSE | PRT 579/2012 | 2013-01-01 | 2043-01-01 | 225893.95 | 2025-06-01 | Ativa |  | *(RAP Portaria 579/2012 - Concessão prorrogada em 01/01/2013 – LEI 12783/2013 ) * Receita revisada no ciclo 2020-2021. * Receita revisada em 05-07-2024
CHESF | SR.BONFIM II | EL 230 kV SR.BONFIM II LT 230 kV SR.BONFIM II /CAMPO FORMOSO C-1 BA | RB | FT LT 230 kV SR.BONFIM II /CAMPO FORMOSO C-1 BA | 061/2001 | IPCA | RMEL | REN 443/2011 | 2015-08-23 | 2045-08-25 | 12343.53 | 2025-06-01 | Ativa |  | Substituído TPC CVT 2458M com vida regulatória esgotada. Posição Operacional: 84F1-C/SNB. * Melhoria autorizada sem RAP Prévia incluído no reajuste do Ciclo 2017 - 2018 *(Receita revisada em 06/07/2020) *(Receita revisada em 03/07/2024)
CHESF | SR.BONFIM II | EL 230 kV SR.BONFIM II LT 230 kV SR.BONFIM II /CAMPO FORMOSO C-1 BA | RB | FT LT 230 kV SR.BONFIM II /CAMPO FORMOSO C-1 BA | 061/2001 | IPCA | RMEL | REN 905/2020 | 2022-07-26 | 2052-08-18 | 277702.96 | 2025-06-01 | Ativa |  | Melhorias de Pequeno Porte sem RAP Prévia incluídas no processo de revisão da RAP das transmissoras prorrogadas de 2023, nos termos do Módulo 3 das Regras dos Serviços de Transmissão de Energia Elétrica. * Melhoria autorizada sem RAP Prévia incluído no reajuste do Ciclo 2024 - 2025 *(Receita revisada em 04/07/2024)
CHESF | SR.BONFIM II | EL 230 kV SR.BONFIM II LT 230 kV JUAZEIRO II /SR.BONFIM II C-1 BA | RB | FT LT 230 kV JUAZEIRO II /SR.BONFIM II C-1 BA | 061/2001 | IPCA | RBSE | PRT 579/2012 | 2013-01-01 | 2043-01-01 | 225893.95 | 2025-06-01 | Ativa |  | *(RAP Portaria 579/2012 - Concessão prorrogada em 01/01/2013 – LEI 12783/2013 ) * Receita revisada no ciclo 2020-2021. * Receita revisada em 05-07-2024
CHESF | SR.BONFIM II | EL 230 kV SR.BONFIM II LT 230 kV JUAZEIRO II /SR.BONFIM II C-1 BA | RB | FT LT 230 kV JUAZEIRO II /SR.BONFIM II C-1 BA | 061/2001 | IPCA | RBNI | REA 5861/2016 | 2016-06-09 | 2044-06-08 | 21849 | 2025-06-01 | Ativa |  | EL 230 kV SR.BONFIM II LT 230 kV JUAZEIRO II /SR.BONFIM II C-1 BA * Reforço autorizado sem RAP Prévia incluído no reajuste do Ciclo 2017 - 2018 *(Receita revisada em 06/07/2020) *(Receita revisada em 03/07/2024)
CHESF | SR.BONFIM II | EL 230 kV SR.BONFIM II LT 230 kV JUAZEIRO II /SR.BONFIM II C-1 BA | RB | FT LT 230 kV JUAZEIRO II /SR.BONFIM II C-1 BA | 061/2001 | IPCA | RMEL | REN 905/2020 | 2022-07-14 | 2052-09-16 | 294249.69 | 2025-06-01 | Ativa |  | Melhorias de Pequeno Porte sem RAP Prévia incluídas no processo de revisão da RAP das transmissoras prorrogadas de 2023, nos termos do Módulo 3 das Regras dos Serviços de Transmissão de Energia Elétrica. * Melhoria autorizada sem RAP Prévia incluído no reajuste do Ciclo 2024 - 2025 *(Receita revisada em 04/07/2024)
CHESF | SR.BONFIM II | EL 230 kV SR.BONFIM II LT 230 kV JAGUARARI-SE /SR.BONFIM II C-1 BA | RB | FT LT 230 kV JAGUARARI-SE /SR.BONFIM II C-1 BA | 061/2001 | IPCA | RBNI | REA 2173/2009 | 2012-09-27 | 2039-08-10 | 96445.83 | 2025-06-01 | Ativa | T2009-152 | Adequar as proteções da EL 230 kV da SE Senhor do Bonfim II devido a derivação da LT 230 kV Juazeiro II/ Senhor do Bonfim II na SE Jaguarari *(Inclui alterações estabelecidas pela Lei 12.783/2013) *(Receita revisada em 06/07/2020) *(Receita revisada em 03/07/2024)
CHESF | SR.BONFIM II | EL 230 kV SR.BONFIM II LT 230 kV JAGUARARI-SE /SR.BONFIM II C-1 BA | RB | FT LT 230 kV JAGUARARI-SE /SR.BONFIM II C-1 BA | 061/2001 | IPCA | RBSE | PRT 579/2012 | 2013-01-01 | 2043-01-01 | 225893.95 | 2025-06-01 | Ativa |  | *(RAP Portaria 579/2012 - Concessão prorrogada em 01/01/2013 – LEI 12783/2013 ) * Receita revisada no ciclo 2020-2021. * Receita revisada em 05-07-2024
CHESF | SR.BONFIM II | EL 230 kV SR.BONFIM II LT 230 kV JAGUARARI-SE /SR.BONFIM II C-1 BA | RB | FT LT 230 kV JAGUARARI-SE /SR.BONFIM II C-1 BA | 061/2001 | IPCA | RMEL | REN 905/2020 | 2022-06-21 | 2053-04-01 | 445978.32 | 2025-06-01 | Ativa |  | Melhorias de Pequeno Porte sem RAP Prévia incluídas no processo de revisão da RAP das transmissoras prorrogadas de 2023, nos termos do Módulo 3 das Regras dos Serviços de Transmissão de Energia Elétrica. * Melhoria autorizada sem RAP Prévia incluído no reajuste do Ciclo 2024 - 2025 *(Receita revisada em 04/07/2024)
CHESF | SR.BONFIM II | EL 138 kV SR.BONFIM II QUEIMADAII-03S2 | DIT |  | 061/2001 | IPCA | RCDM | REA 2837/2011 | 2015-12-15 | 2047-12-14 | 795405.87 | 2025-06-01 | Ativa |  | Uma EL 138kV - Santa Luz (Mudou para Queimadas II) INCLUIDA NO CICLO 2016/2017 *(Receita revisada em 06/07/2020) *(Receita revisada em 03/07/2024)
CHESF | SR.BONFIM II | EL 138 kV SR.BONFIM II JACOBINA | DIT |  | 061/2001 | IPCA | RPC | PRT 579/2012 | 2013-01-01 | 2043-01-01 | 167571.63 | 2025-06-01 | Ativa |  | *(RAP Portaria 579/2012 - Concessão prorrogada em 01/01/2013 – LEI 12783/2013 ) * Receita revisada no ciclo 2020-2021. * Receita revisada em 05-07-2024
CGT ELETROSUL | STA V.PALMAR | TR 525/138 kV STA V.PALMAR TR2 RS | RBF | FT TR 525/138 kV STA V.PALMAR TR2 RS | 020/2012 | IPCA | RBNI | REA 8377/2019 | 2022-07-15 | 2057-04-03 | 2329302.23 | 2025-06-01 | Ativa | T2019-076 | Instalação, na SE Santa Vitória do Palmar 2, do segundo transformador trifásico 525/138/13,8kV - 75MVA. *(Receita revisada em 27/06/2024)
CGT ELETROSUL | STA V.PALMAR | TR 525/138 kV STA V.PALMAR TR1 RS | RBF | FT TR 525/138 kV STA V.PALMAR TR1 RS | 020/2012 | IPCA | RBL | CC 020/2012 | 2014-12-19 | 2042-08-27 | 1853433.83 | 2025-06-01 | Ativa | T2012-080-A | Contrato de Concessão nº020/2012 - RB * Receita revisada no reajuste da RAP do ciclo 2018-2019. * Receita revisada em 07-11-2023
CGT ELETROSUL | STA V.PALMAR | RTL 525 kV 50 Mvar STA V.PALMAR RT1 RS | RB | FT RTL 525 kV 50 Mvar STA V.PALMAR RT1 RS | 020/2012 | IPCA | RBL | CC 020/2012 | 2014-12-19 | 2042-08-27 | 1513504.27 | 2025-06-01 | Ativa | T2012-080-A | Contrato de Concessão nº020/2012 - RB * Receita revisada no reajuste da RAP do ciclo 2018-2019. * Receita revisada em 07-11-2023
CGT ELETROSUL | STA V.PALMAR | RTL 525 kV 16,67 Mvar STA V.PALMAR RTR1 RS | RB | FT RTL 525 kV 16,67 Mvar STA V.PALMAR RTR1 RS | 020/2012 | IPCA | RBL | CC 020/2012 | 2014-12-19 | 2042-08-27 | 504501.42 | 2025-06-01 | Ativa | T2012-080-A | Contrato de Concessão nº020/2012 - RB * Receita revisada no reajuste da RAP do ciclo 2018-2019. * Receita revisada em 07-11-2023
CGT ELETROSUL | STA V.PALMAR | MG 525 kV STA V.PALMAR MG1 RS | RB | FT MG 525 kV STA V.PALMAR MG1 RS | 020/2012 | IPCA | RBL | CC 020/2012 | 2014-12-19 | 2042-08-27 | 2008059.18 | 2025-06-01 | Ativa | T2012-080-A | Contrato de Concessão nº020/2012 - RB * Receita revisada no reajuste da RAP do ciclo 2018-2019. * Receita revisada em 07-11-2023
CGT ELETROSUL | STA V.PALMAR | MG 525 kV STA V.PALMAR MG1 RS | RB | FT MG 525 kV STA V.PALMAR MG1 RS | 020/2012 | IPCA | RBNI | REA 8377/2019 | 2022-07-07 | 2051-02-22 | 123392.25 | 2025-06-01 | Ativa | T2019-076 | Módulo de infraestrutura em 138 kV relacionado ao segundo transformador 525/138 kV na SE Santa Vitória do Palmar 2 *(Receita revisada em 27/06/2024)
CGT ELETROSUL | STA V.PALMAR | MG 525 kV STA V.PALMAR MG1 RS | RB | FT MG 525 kV STA V.PALMAR MG1 RS | 020/2012 | IPCA | RBNI | REA 8377/2019 | 2022-07-07 | 2051-12-31 | 763111.42 | 2025-06-01 | Ativa | T2019-076 | Módulo de infraestrutura em 525 kV relacionado ao segundo transformador 525/138 kV na SE Santa Vitória do Palmar 2 *(Receita revisada em 27/06/2024)
CGT ELETROSUL | STA V.PALMAR | MC 525 kV TR 525/138 kV STA V.PALMAR TR2 RS | RBF | FT TR 525/138 kV STA V.PALMAR TR2 RS | 020/2012 | IPCA | RBNI | REA 8377/2019 | 2022-07-15 | 2051-02-24 | 2276148.95 | 2025-06-01 | Ativa | T2019-076 | Instalação, na SE STA V.PALMAR, de um módulo de conexão, em 525 kV, para o autotransformador TR 525/138 kV STA V.PALMAR TR2 RS *(Receita revisada em 27/06/2024)
CGT ELETROSUL | STA V.PALMAR | MC 525 kV TR 525/138 kV STA V.PALMAR TR1 RS | RBF | FT TR 525/138 kV STA V.PALMAR TR1 RS | 020/2012 | IPCA | RBL | CC 020/2012 | 2014-12-19 | 2042-08-27 | 1252918.54 | 2025-06-01 | Ativa | T2012-080-A | Contrato de Concessão nº020/2012 - RB * Receita revisada no reajuste da RAP do ciclo 2018-2019. * Receita revisada em 07-11-2023
CGT ELETROSUL | STA V.PALMAR | MC 525 kV RTL 525 kV 50 Mvar STA V.PALMAR RT1 RS | RB | FT RTL 525 kV 50 Mvar STA V.PALMAR RT1 RS | 020/2012 | IPCA | RBL | CC 020/2012 | 2014-12-19 | 2042-08-27 | 1171927.4 | 2025-06-01 | Ativa | T2012-080-A | Contrato de Concessão nº020/2012 - RB * Receita revisada no reajuste da RAP do ciclo 2018-2019. * Receita revisada em 07-11-2023
CGT ELETROSUL | STA V.PALMAR | MC 138 kV TR 525/138 kV STA V.PALMAR TR2 RS | RBF | FT TR 525/138 kV STA V.PALMAR TR2 RS | 020/2012 | IPCA | RBNI | REA 8377/2019 | 2022-07-15 | 2050-10-02 | 1066408.6 | 2025-06-01 | Ativa | T2019-076 | Instalação, na SE STA V.PALMAR, de um módulo de conexão, em 138 kV, para o autotransformador TR 525/138 kV STA V.PALMAR TR2 RS *(Receita revisada em 27/06/2024)
CGT ELETROSUL | STA V.PALMAR | MC 138 kV TR 525/138 kV STA V.PALMAR TR1 RS | RBF | FT TR 525/138 kV STA V.PALMAR TR1 RS | 020/2012 | IPCA | RBL | CC 020/2012 | 2014-12-19 | 2042-08-27 | 341588.06 | 2025-06-01 | Ativa | T2012-080-A | Contrato de Concessão nº020/2012 - RB * Receita revisada no reajuste da RAP do ciclo 2018-2019. * Receita revisada em 07-11-2023
CGT ELETROSUL | STA V.PALMAR | IB 525 kV MG 525 kV STA V.PALMAR MG1 RS IB1 | RB | FT MG 525 kV STA V.PALMAR MG1 RS | 020/2012 | IPCA | RBL | CC 020/2012 | 2014-12-19 | 2042-08-27 | 1330908.26 | 2025-06-01 | Ativa | T2012-080-A | Contrato de Concessão nº020/2012 - RB * Receita revisada no reajuste da RAP do ciclo 2018-2019. * Receita revisada em 07-11-2023
CGT ELETROSUL | STA V.PALMAR | IB 138 kV MG 525 kV STA V.PALMAR MG1 RS IB1 | DIT |  | 020/2012 | IPCA | RPEC | CC 020/2012 | 2014-12-19 | 2042-08-27 | 439525.81 | 2025-06-01 | Ativa | T2012-080-A | Contrato de Concessão 020/2012-ANEEL - RAP DIT * Receita revisada no reajuste da RAP do ciclo 2018-2019. * Receita revisada em 07-11-2023
CGT ELETROSUL | STA V.PALMAR | EL 525 kV STA V.PALMAR LT 525 kV MARMELEIRO 2 /STA V.PALMAR C-1 RS | RB | FT LT 525 kV MARMELEIRO 2 /STA V.PALMAR C-1 RS | 020/2012 | IPCA | RBL | CC 020/2012 | 2014-12-19 | 2042-08-27 | 1413681 | 2025-06-01 | Ativa | T2012-080-A | Contrato de Concessão nº020/2012 - RB * Receita revisada no reajuste da RAP do ciclo 2018-2019. * Receita revisada em 07-11-2023
CGT ELETROSUL | STA V.PALMAR | EL 138 kV STA V.PALMAR DIST2 | DIT |  | 020/2012 | IPCA | RPEC | CC 020/2012 | 2014-12-19 | 2042-08-27 | 653004.76 | 2025-06-01 | Ativa | T2012-080-A | Contrato de Concessão 020/2012-ANEEL - RAP DIT * Receita revisada no reajuste da RAP do ciclo 2018-2019. * Receita revisada em 07-11-2023
CGT ELETROSUL | STA V.PALMAR | EL 138 kV STA V.PALMAR DIST1 | DIT |  | 020/2012 | IPCA | RPEC | CC 020/2012 | 2014-12-19 | 2042-08-27 | 653004.76 | 2025-06-01 | Ativa | T2012-080-A | Contrato de Concessão 020/2012-ANEEL - RAP DIT * Receita revisada no reajuste da RAP do ciclo 2018-2019. * Receita revisada em 07-11-2023
CHESF | STO.A.JESUS | TT 69/13,8 kV STO.A.JESUS TA1 BA | DIT |  | 061/2001 | IPCA | RPC | PRT 579/2012 | 2013-01-01 | 2043-01-01 | 88456.08 | 2025-06-01 | Ativa |  | *(RAP Portaria 579/2012 - Concessão prorrogada em 01/01/2013 – LEI 12783/2013 ) * Receita revisada no ciclo 2020-2021. * Receita revisada em 05-07-2024
CHESF | STO.A.JESUS | TT 69/13,8 kV STO.A.JESUS TA1 BA | DIT |  | 061/2001 | IPCA | RPC | PRT 120/2016 | 2017-07-01 | 2028-06-30 | 248222.69 | 2025-06-01 | Ativa |  | Componente Financeiro apurado referente ao período de Janeiro/2013 a Junho/2017, com prazo de pagamento de 8 anos, conforme consta no § 3º e § 4º, do Art. 1º, da PRT 120/2016. * Receita revisada no ciclo 2020-2021. * Receita revisada em 05-07-2024
CHESF | STO.A.JESUS | TT 69/13,8 kV STO.A.JESUS TA1 BA | DIT |  | 061/2001 | IPCA | RPC | PRT 120/2016 | 2017-07-01 | 2042-12-31 | 228831 | 2025-06-01 | Ativa |  | Parcela de RAP calculada de acordo com a PRT 120/2016 e incluída a partir do ciclo 2017-2018. * Receita revisada provisoriamente no reajuste do ciclo 2018-2019. * Receita revisada no ciclo 2020-2021. * Receita revisada em 05-07-2024
CHESF | STO.A.JESUS | TR 69/13,8 kV STO.A.JESUS TR5 BA | RB | FT MG 230 kV STO.A.JESUS MG1 BA | 061/2001 | IPCA | RBSE | PRT 579/2012 | 2013-01-01 | 2043-01-01 | 27249.34 | 2025-06-01 | Ativa |  | *(RAP Portaria 579/2012 - Concessão prorrogada em 01/01/2013 – LEI 12783/2013 ) * Receita revisada no ciclo 2020-2021. * Receita revisada em 05-07-2024
CHESF | STO.A.JESUS | TR 69/13,8 kV STO.A.JESUS TR5 BA | RB | FT MG 230 kV STO.A.JESUS MG1 BA | 061/2001 | IPCA | RBSE | PRT 120/2016 | 2017-07-01 | 2028-06-30 | 76466.27 | 2025-06-01 | Ativa |  | Componente Financeiro apurado referente ao período de Janeiro/2013 a Junho/2017, com prazo de pagamento de 8 anos, conforme consta no § 3º e § 4º, do Art. 1º, da PRT 120/2016. * Receita revisada no ciclo 2020-2021. * Receita revisada em 05-07-2024
CHESF | STO.A.JESUS | TR 69/13,8 kV STO.A.JESUS TR5 BA | RB | FT MG 230 kV STO.A.JESUS MG1 BA | 061/2001 | IPCA | RBSE | PRT 120/2016 | 2017-07-01 | 2042-12-31 | 70492.55 | 2025-06-01 | Ativa |  | Parcela de RAP calculada de acordo com a PRT 120/2016 e incluída a partir do ciclo 2017-2018. * Receita revisada provisoriamente no reajuste do ciclo 2018-2019. * Receita revisada no ciclo 2020-2021. * Receita revisada em 05-07-2024
CHESF | STO.A.JESUS | TR 230/69 kV STO.A.JESUS TR3 BA | RBF | FT TR 230/69 kV STO.A.JESUS TR3 BA | 061/2001 | IPCA | RBNI | REA 3208/2011 | 2015-11-09 | 2050-07-05 | 1327907.62 | 2025-06-01 | Ativa | T2011-152 | Instalar, na SE Santo Antônio de Jesus, o 3° transformador 230/69 kV - 100 MVA. *(Inclui alterações estabelecidas pela Lei 12.783/2013) *(Receita revisada em 06/07/2020) *(Receita revisada em 03/07/2024)
CHESF | STO.A.JESUS | TR 230/69 kV STO.A.JESUS TR2 BA | RBF | FT TR 230/69 kV STO.A.JESUS TR2 BA | 061/2001 | IPCA | RBSE | PRT 579/2012 | 2013-01-01 | 2043-01-01 | 353311.72 | 2025-06-01 | Ativa |  | *(RAP Portaria 579/2012 - Concessão prorrogada em 01/01/2013 – LEI 12783/2013 ) * Receita revisada no ciclo 2020-2021. * Receita revisada em 05-07-2024
CHESF | STO.A.JESUS | TR 230/69 kV STO.A.JESUS TR1 BA | RBF | FT TR 230/69 kV STO.A.JESUS TR1 BA | 061/2001 | IPCA | RBSE | PRT 579/2012 | 2013-01-01 | 2043-01-01 | 353311.72 | 2025-06-01 | Ativa |  | *(RAP Portaria 579/2012 - Concessão prorrogada em 01/01/2013 – LEI 12783/2013 ) * Receita revisada no ciclo 2020-2021. * Receita revisada em 05-07-2024
CHESF | STO.A.JESUS | TR 230/69 kV STO.A.JESUS TR1 BA | RBF | FT TR 230/69 kV STO.A.JESUS TR1 BA | 061/2001 | IPCA | RBSE | PRT 120/2016 | 2017-07-01 | 2028-06-30 | 991452.39 | 2025-06-01 | Ativa |  | Componente Financeiro apurado referente ao período de Janeiro/2013 a Junho/2017, com prazo de pagamento de 8 anos, conforme consta no § 3º e § 4º, do Art. 1º, da PRT 120/2016. * Receita revisada no ciclo 2020-2021. * Receita revisada em 05-07-2024
CHESF | STO.A.JESUS | TR 230/69 kV STO.A.JESUS TR1 BA | RBF | FT TR 230/69 kV STO.A.JESUS TR1 BA | 061/2001 | IPCA | RBSE | PRT 120/2016 | 2017-07-01 | 2042-12-31 | 913997.96 | 2025-06-01 | Ativa |  | Parcela de RAP calculada de acordo com a PRT 120/2016 e incluída a partir do ciclo 2017-2018. * Receita revisada provisoriamente no reajuste do ciclo 2018-2019. * Receita revisada no ciclo 2020-2021. * Receita revisada em 05-07-2024
CHESF | STO.A.JESUS | TR 230/69 kV STO.A.JESUS TR1 BA | RBF | FT TR 230/69 kV STO.A.JESUS TR1 BA | 061/2001 | IPCA | RMEL | REN 905/2020 | 2021-01-14 | 2055-12-23 | 8171.62 | 2025-06-01 | Ativa |  | Melhorias de Pequeno Porte sem RAP Prévia incluídas no processo de revisão da RAP das transmissoras prorrogadas de 2023, nos termos do Módulo 3 das Regras dos Serviços de Transmissão de Energia Elétrica. * Melhoria autorizada sem RAP Prévia incluído no reajuste do Ciclo 2024 - 2025 *(Receita revisada em 04/07/2024)
CHESF | STO.A.JESUS | MG 230 kV STO.A.JESUS MG1 BA | RB | FT MG 230 kV STO.A.JESUS MG1 BA | 061/2001 | IPCA | RBSE | PRT 579/2012 | 2013-01-01 | 2043-01-01 | 529279.52 | 2025-06-01 | Ativa |  | *(RAP Portaria 579/2012 - Concessão prorrogada em 01/01/2013 – LEI 12783/2013 ) * Receita revisada no ciclo 2020-2021. * Receita revisada em 05-07-2024
CHESF | STO.A.JESUS | MG 230 kV STO.A.JESUS MG1 BA | RB | FT MG 230 kV STO.A.JESUS MG1 BA | 061/2001 | IPCA | RBSE | PRT 120/2016 | 2017-07-01 | 2028-06-30 | 1485247.78 | 2025-06-01 | Ativa |  | Componente Financeiro apurado referente ao período de Janeiro/2013 a Junho/2017, com prazo de pagamento de 8 anos, conforme consta no § 3º e § 4º, do Art. 1º, da PRT 120/2016. * Receita revisada no ciclo 2020-2021. * Receita revisada em 05-07-2024
CHESF | STO.A.JESUS | MG 230 kV STO.A.JESUS MG1 BA | RB | FT MG 230 kV STO.A.JESUS MG1 BA | 061/2001 | IPCA | RBSE | PRT 120/2016 | 2017-07-01 | 2042-12-31 | 1369216.98 | 2025-06-01 | Ativa |  | Parcela de RAP calculada de acordo com a PRT 120/2016 e incluída a partir do ciclo 2017-2018. * Receita revisada provisoriamente no reajuste do ciclo 2018-2019. * Receita revisada no ciclo 2020-2021. * Receita revisada em 05-07-2024
CHESF | STO.A.JESUS | MG 230 kV STO.A.JESUS MG1 BA | RB | FT MG 230 kV STO.A.JESUS MG1 BA | 061/2001 | IPCA | RBNI | REA 7761/2019 | 2020-07-28 | 2038-08-01 | 114543.22 | 2025-06-01 | Ativa |  | Implantação de Sistema para acesso remoto a dispositivos de Proteção, Controle e Automação. Sistema composto de Painel com PCs Industriais (Concentrador e Firewall), Receptor GPS, Switch Gerenciável. * Reforço autorizado sem RAP Prévia incluído no reajuste do Ciclo 2022 - 2023 *(Receita revisada em 03/07/2024)
CHESF | STO.A.JESUS | MG 230 kV STO.A.JESUS MG1 BA | RB | FT MG 230 kV STO.A.JESUS MG1 BA | 061/2001 | IPCA | RMEL | REN 905/2020 | 2021-06-17 | 2040-02-09 | 396101 | 2025-06-01 | Ativa |  | Melhorias de Pequeno Porte sem RAP Prévia incluídas no processo de revisão da RAP das transmissoras prorrogadas de 2023, nos termos do Módulo 3 das Regras dos Serviços de Transmissão de Energia Elétrica. * Melhoria autorizada sem RAP Prévia incluído no reajuste do Ciclo 2024 - 2025 *(Receita revisada em 04/07/2024)
CHESF | STO.A.JESUS | MG 230 kV STO.A.JESUS MG1 BA | RB | FT MG 230 kV STO.A.JESUS MG1 BA | 061/2001 | IPCA | RBNI | REN 1020/2022 | 2025-02-11 | 2056-02-10 | 54039.54 | 2025-06-01 | Ativa |  | MIM associado à instalação de um módulo de entrada de linha 69 kV, arranjo BPTcom destino à SE Valença C1 na SE Santo Antônio de Jesus. * Reforço autorizado sem RAP Prévia incluído no reajuste do Ciclo 2025 - 2026
CHESF | STO.A.JESUS | MG 230 kV STO.A.JESUS MG1 BA | RB | FT MG 230 kV STO.A.JESUS MG1 BA | 061/2001 | IPCA | RBNI | REN 1020/2022 | 2025-02-11 | 2056-02-10 | 54039.54 | 2025-06-01 | Ativa |  | MIM associado à instalação de um módulo de entrada de linha 69 kV, arranjo BPTcom destino à SE Valença C2 na SE Santo Antônio de Jesus. * Reforço autorizado sem RAP Prévia incluído no reajuste do Ciclo 2025 - 2026
CHESF | STO.A.JESUS | MC 69 kV TT 69/13,8 kV STO.A.JESUS TA1 BA | DIT |  | 061/2001 | IPCA | RPC | PRT 579/2012 | 2013-01-01 | 2043-01-01 | 26220.17 | 2025-06-01 | Ativa |  | *(RAP Portaria 579/2012 - Concessão prorrogada em 01/01/2013 – LEI 12783/2013 ) * Receita revisada no ciclo 2020-2021. * Receita revisada em 05-07-2024
CHESF | STO.A.JESUS | MC 69 kV TR 69/13,8 kV STO.A.JESUS TR5 BA | RB | FT MG 230 kV STO.A.JESUS MG1 BA | 061/2001 | IPCA | RBSE | PRT 579/2012 | 2013-01-01 | 2043-01-01 | 62693.84 | 2025-06-01 | Ativa |  | *(RAP Portaria 579/2012 - Concessão prorrogada em 01/01/2013 – LEI 12783/2013 ) * Receita revisada no ciclo 2020-2021. * Receita revisada em 05-07-2024
CHESF | STO.A.JESUS | MC 69 kV TR 69/13,8 kV STO.A.JESUS TR5 BA | RB | FT MG 230 kV STO.A.JESUS MG1 BA | 061/2001 | IPCA | RBSE | PRT 120/2016 | 2017-07-01 | 2028-06-30 | 175929.5 | 2025-06-01 | Ativa |  | Componente Financeiro apurado referente ao período de Janeiro/2013 a Junho/2017, com prazo de pagamento de 8 anos, conforme consta no § 3º e § 4º, do Art. 1º, da PRT 120/2016. * Receita revisada no ciclo 2020-2021. * Receita revisada em 05-07-2024
CHESF | STO.A.JESUS | MC 69 kV TR 230/69 kV STO.A.JESUS TR3 BA | RBF | FT TR 230/69 kV STO.A.JESUS TR3 BA | 061/2001 | IPCA | RBNI | REA 3208/2011 | 2015-11-09 | 2048-01-17 | 366204.02 | 2025-06-01 | Ativa | T2011-152 | Instalar, na SE Santo Antônio de Jesus, um módulo de conexão, em 69 kV, arranjo barra principal e transferência, para o 3° transformador 230/69 kV - 100 MVA. *(Inclui alterações estabelecidas pela Lei 12.783/2013) *(Receita revisada em 06/07/2020) *(Receita revisada em 03/07/2024)
CHESF | STO.A.JESUS | MC 69 kV TR 230/69 kV STO.A.JESUS TR3 BA | RBF | FT TR 230/69 kV STO.A.JESUS TR3 BA | 061/2001 | IPCA | RMEL | REN 905/2020 | 2021-01-06 | 2054-01-05 | 3030.17 | 2025-06-01 | Ativa |  | Melhorias de Pequeno Porte sem RAP Prévia incluídas no processo de revisão da RAP das transmissoras prorrogadas de 2023, nos termos do Módulo 3 das Regras dos Serviços de Transmissão de Energia Elétrica. * Melhoria autorizada sem RAP Prévia incluído no reajuste do Ciclo 2024 - 2025 *(Receita revisada em 04/07/2024)
CHESF | STO.A.JESUS | MC 69 kV TR 230/69 kV STO.A.JESUS TR2 BA | RBF | FT TR 230/69 kV STO.A.JESUS TR2 BA | 061/2001 | IPCA | RBSE | PRT 579/2012 | 2013-01-01 | 2043-01-01 | 62693.84 | 2025-06-01 | Ativa |  | *(RAP Portaria 579/2012 - Concessão prorrogada em 01/01/2013 – LEI 12783/2013 ) * Receita revisada no ciclo 2020-2021. * Receita revisada em 05-07-2024
CHESF | STO.A.JESUS | MC 69 kV TR 230/69 kV STO.A.JESUS TR1 BA | RBF | FT TR 230/69 kV STO.A.JESUS TR1 BA | 061/2001 | IPCA | RBSE | PRT 579/2012 | 2013-01-01 | 2043-01-01 | 62693.84 | 2025-06-01 | Ativa |  | *(RAP Portaria 579/2012 - Concessão prorrogada em 01/01/2013 – LEI 12783/2013 ) * Receita revisada no ciclo 2020-2021. * Receita revisada em 05-07-2024
CHESF | STO.A.JESUS | MC 69 kV TR 230/69 kV STO.A.JESUS TR1 BA | RBF | FT TR 230/69 kV STO.A.JESUS TR1 BA | 061/2001 | IPCA | RBSE | PRT 120/2016 | 2017-07-01 | 2028-06-30 | 175929.5 | 2025-06-01 | Ativa |  | Componente Financeiro apurado referente ao período de Janeiro/2013 a Junho/2017, com prazo de pagamento de 8 anos, conforme consta no § 3º e § 4º, do Art. 1º, da PRT 120/2016. * Receita revisada no ciclo 2020-2021. * Receita revisada em 05-07-2024
CHESF | STO.A.JESUS | MC 69 kV TR 230/69 kV STO.A.JESUS TR1 BA | RBF | FT TR 230/69 kV STO.A.JESUS TR1 BA | 061/2001 | IPCA | RBSE | PRT 120/2016 | 2017-07-01 | 2042-12-31 | 162185.5 | 2025-06-01 | Ativa |  | Parcela de RAP calculada de acordo com a PRT 120/2016 e incluída a partir do ciclo 2017-2018. * Receita revisada provisoriamente no reajuste do ciclo 2018-2019. * Receita revisada no ciclo 2020-2021. * Receita revisada em 05-07-2024
CHESF | STO.A.JESUS | MC 230 kV TR 230/69 kV STO.A.JESUS TR3 BA | RBF | FT TR 230/69 kV STO.A.JESUS TR3 BA | 061/2001 | IPCA | RBNI | REA 3208/2011 | 2015-11-09 | 2048-03-01 | 945651.7 | 2025-06-01 | Ativa | T2011-152 | Instalar, na SE Santo Antônio de Jesus, um módulo de conexão, em 230 kV, arranjo barra principal e transferência, para o 3° transformador 230/69 kV - 100 MVA. *(Inclui alterações estabelecidas pela Lei 12.783/2013) *(Receita revisada em 06/07/2020) *(Receita revisada em 03/07/2024)
CHESF | STO.A.JESUS | MC 230 kV TR 230/69 kV STO.A.JESUS TR2 BA | RBF | FT TR 230/69 kV STO.A.JESUS TR2 BA | 061/2001 | IPCA | RBSE | PRT 579/2012 | 2013-01-01 | 2043-01-01 | 146363.13 | 2025-06-01 | Ativa |  | *(RAP Portaria 579/2012 - Concessão prorrogada em 01/01/2013 – LEI 12783/2013 ) * Receita revisada no ciclo 2020-2021. * Receita revisada em 05-07-2024
CHESF | STO.A.JESUS | MC 230 kV TR 230/69 kV STO.A.JESUS TR1 BA | RBF | FT TR 230/69 kV STO.A.JESUS TR1 BA | 061/2001 | IPCA | RBSE | PRT 579/2012 | 2013-01-01 | 2043-01-01 | 146363.13 | 2025-06-01 | Ativa |  | *(RAP Portaria 579/2012 - Concessão prorrogada em 01/01/2013 – LEI 12783/2013 ) * Receita revisada no ciclo 2020-2021. * Receita revisada em 05-07-2024
CHESF | STO.A.JESUS | MC 230 kV TR 230/69 kV STO.A.JESUS TR1 BA | RBF | FT TR 230/69 kV STO.A.JESUS TR1 BA | 061/2001 | IPCA | RBSE | PRT 120/2016 | 2017-07-01 | 2028-06-30 | 410719.67 | 2025-06-01 | Ativa |  | Componente Financeiro apurado referente ao período de Janeiro/2013 a Junho/2017, com prazo de pagamento de 8 anos, conforme consta no § 3º e § 4º, do Art. 1º, da PRT 120/2016. * Receita revisada no ciclo 2020-2021. * Receita revisada em 05-07-2024
CHESF | STO.A.JESUS | MC 230 kV TR 230/69 kV STO.A.JESUS TR1 BA | RBF | FT TR 230/69 kV STO.A.JESUS TR1 BA | 061/2001 | IPCA | RMEL | REN 905/2020 | 2018-04-24 | 2048-01-21 | 67492.18 | 2025-06-01 | Ativa |  | Melhorias de Pequeno Porte sem RAP Prévia incluídas no processo de revisão da RAP das transmissoras prorrogadas de 2023, nos termos do Módulo 3 das Regras dos Serviços de Transmissão de Energia Elétrica. * Melhoria autorizada sem RAP Prévia incluído no reajuste do Ciclo 2024 - 2025 *(Receita revisada em 04/07/2024)
CHESF | STO.A.JESUS | IB 69 kV MG 230 kV STO.A.JESUS MG1 BA IB1 | DIT |  | 061/2001 | IPCA | RPC | PRT 579/2012 | 2013-01-01 | 2043-01-01 | 42137.4 | 2025-06-01 | Ativa |  | *(RAP Portaria 579/2012 - Concessão prorrogada em 01/01/2013 – LEI 12783/2013 ) * Receita revisada no ciclo 2020-2021. * Receita revisada em 05-07-2024
CHESF | STO.A.JESUS | IB 69 kV MG 230 kV STO.A.JESUS MG1 BA IB1 | DIT |  | 061/2001 | IPCA | RPC | PRT 120/2016 | 2017-07-01 | 2028-06-30 | 118244.66 | 2025-06-01 | Ativa |  | Componente Financeiro apurado referente ao período de Janeiro/2013 a Junho/2017, com prazo de pagamento de 8 anos, conforme consta no § 3º e § 4º, do Art. 1º, da PRT 120/2016. * Receita revisada no ciclo 2020-2021. * Receita revisada em 05-07-2024
CHESF | STO.A.JESUS | IB 69 kV MG 230 kV STO.A.JESUS MG1 BA IB1 | DIT |  | 061/2001 | IPCA | RPC | PRT 120/2016 | 2017-07-01 | 2042-12-31 | 109007.13 | 2025-06-01 | Ativa |  | Parcela de RAP calculada de acordo com a PRT 120/2016 e incluída a partir do ciclo 2017-2018. * Receita revisada provisoriamente no reajuste do ciclo 2018-2019. * Receita revisada no ciclo 2020-2021. * Receita revisada em 05-07-2024
CHESF | STO.A.JESUS | IB 230 kV MG 230 kV STO.A.JESUS MG1 BA IB1 | RB | FT MG 230 kV STO.A.JESUS MG1 BA | 061/2001 | IPCA | RBSE | PRT 579/2012 | 2013-01-01 | 2043-01-01 | 115837.43 | 2025-06-01 | Ativa |  | *(RAP Portaria 579/2012 - Concessão prorrogada em 01/01/2013 – LEI 12783/2013 ) * Receita revisada no ciclo 2020-2021. * Receita revisada em 05-07-2024
CHESF | STO.A.JESUS | IB 230 kV MG 230 kV STO.A.JESUS MG1 BA IB1 | RB | FT MG 230 kV STO.A.JESUS MG1 BA | 061/2001 | IPCA | RBSE | PRT 120/2016 | 2017-07-01 | 2028-06-30 | 325059.4 | 2025-06-01 | Ativa |  | Componente Financeiro apurado referente ao período de Janeiro/2013 a Junho/2017, com prazo de pagamento de 8 anos, conforme consta no § 3º e § 4º, do Art. 1º, da PRT 120/2016. * Receita revisada no ciclo 2020-2021. * Receita revisada em 05-07-2024
CHESF | STO.A.JESUS | EL 69 kV STO.A.JESUS DSIT8 | DIT |  | 061/2001 | IPCA | RCDM | REN 1020/2022 | 2025-02-11 | 2053-02-10 | 624006.76 | 2025-06-01 | Ativa |  | Instalar um módulo de entrada de linha 69 kV, arranjo BPT, com destino à SE Valença C2 na SE Santo Antônio de Jesus. * Reforço autorizado sem RAP Prévia incluído no reajuste do Ciclo 2025 - 2026
CHESF | STO.A.JESUS | EL 69 kV STO.A.JESUS DIST7 | DIT |  | 061/2001 | IPCA | RCDM | REN 1020/2022 | 2025-02-11 | 2053-02-10 | 624006.76 | 2025-06-01 | Ativa |  | Instalar um módulo de entrada de linha 69 kV, arranjo BPT, com destino à SE Valença C1 na SE Santo Antônio de Jesus. * Reforço autorizado sem RAP Prévia incluído no reajuste do Ciclo 2025 - 2026
CHESF | STO.A.JESUS | EL 69 kV STO.A.JESUS DIST6 | DIT |  | 061/2001 | IPCA | RPC | PRT 579/2012 | 2013-01-01 | 2043-01-01 | 73293.67 | 2025-06-01 | Ativa |  | *(RAP Portaria 579/2012 - Concessão prorrogada em 01/01/2013 – LEI 12783/2013 ) * Receita revisada no ciclo 2020-2021. * Receita revisada em 05-07-2024
CHESF | STO.A.JESUS | EL 69 kV STO.A.JESUS DIST6 | DIT |  | 061/2001 | IPCA | RPC | PRT 120/2016 | 2017-07-01 | 2028-06-30 | 205674.41 | 2025-06-01 | Ativa |  | Componente Financeiro apurado referente ao período de Janeiro/2013 a Junho/2017, com prazo de pagamento de 8 anos, conforme consta no § 3º e § 4º, do Art. 1º, da PRT 120/2016. * Receita revisada no ciclo 2020-2021. * Receita revisada em 05-07-2024
CHESF | STO.A.JESUS | EL 69 kV STO.A.JESUS DIST6 | DIT |  | 061/2001 | IPCA | RPC | PRT 120/2016 | 2017-07-01 | 2042-12-31 | 189606.68 | 2025-06-01 | Ativa |  | Parcela de RAP calculada de acordo com a PRT 120/2016 e incluída a partir do ciclo 2017-2018. * Receita revisada provisoriamente no reajuste do ciclo 2018-2019. * Receita revisada no ciclo 2020-2021. * Receita revisada em 05-07-2024
CHESF | STO.A.JESUS | EL 69 kV STO.A.JESUS DIST6 | DIT |  | 061/2001 | IPCA | RMEL | REN 905/2020 | 2021-07-23 | 2049-07-22 | 2056.84 | 2025-06-01 | Ativa |  | Melhorias de Pequeno Porte sem RAP Prévia incluídas no processo de revisão da RAP das transmissoras prorrogadas de 2023, nos termos do Módulo 3 das Regras dos Serviços de Transmissão de Energia Elétrica. * Melhoria autorizada sem RAP Prévia incluído no reajuste do Ciclo 2024 - 2025 *(Receita revisada em 04/07/2024)
CHESF | STO.A.JESUS | EL 69 kV STO.A.JESUS DIST5 | DIT |  | 061/2001 | IPCA | RPC | PRT 579/2012 | 2013-01-01 | 2043-01-01 | 73293.67 | 2025-06-01 | Ativa |  | *(RAP Portaria 579/2012 - Concessão prorrogada em 01/01/2013 – LEI 12783/2013 ) * Receita revisada no ciclo 2020-2021. * Receita revisada em 05-07-2024
CHESF | STO.A.JESUS | EL 69 kV STO.A.JESUS DIST5 | DIT |  | 061/2001 | IPCA | RPC | PRT 120/2016 | 2017-07-01 | 2028-06-30 | 205674.41 | 2025-06-01 | Ativa |  | Componente Financeiro apurado referente ao período de Janeiro/2013 a Junho/2017, com prazo de pagamento de 8 anos, conforme consta no § 3º e § 4º, do Art. 1º, da PRT 120/2016. * Receita revisada no ciclo 2020-2021. * Receita revisada em 05-07-2024
CHESF | STO.A.JESUS | EL 69 kV STO.A.JESUS DIST5 | DIT |  | 061/2001 | IPCA | RPC | PRT 120/2016 | 2017-07-01 | 2042-12-31 | 189606.68 | 2025-06-01 | Ativa |  | Parcela de RAP calculada de acordo com a PRT 120/2016 e incluída a partir do ciclo 2017-2018. * Receita revisada provisoriamente no reajuste do ciclo 2018-2019. * Receita revisada no ciclo 2020-2021. * Receita revisada em 05-07-2024
CHESF | STO.A.JESUS | EL 69 kV STO.A.JESUS DIST5 | DIT |  | 061/2001 | IPCA | RMEL | REN 905/2020 | 2021-07-23 | 2049-07-22 | 2056.84 | 2025-06-01 | Ativa |  | Melhorias de Pequeno Porte sem RAP Prévia incluídas no processo de revisão da RAP das transmissoras prorrogadas de 2023, nos termos do Módulo 3 das Regras dos Serviços de Transmissão de Energia Elétrica. * Melhoria autorizada sem RAP Prévia incluído no reajuste do Ciclo 2024 - 2025 *(Receita revisada em 04/07/2024)
CHESF | STO.A.JESUS | EL 69 kV STO.A.JESUS DIST4 | DIT |  | 061/2001 | IPCA | RPC | PRT 579/2012 | 2013-01-01 | 2043-01-01 | 73293.67 | 2025-06-01 | Ativa |  | *(RAP Portaria 579/2012 - Concessão prorrogada em 01/01/2013 – LEI 12783/2013 ) * Receita revisada no ciclo 2020-2021. * Receita revisada em 05-07-2024
CHESF | STO.A.JESUS | EL 69 kV STO.A.JESUS DIST4 | DIT |  | 061/2001 | IPCA | RPC | PRT 120/2016 | 2017-07-01 | 2028-06-30 | 205674.41 | 2025-06-01 | Ativa |  | Componente Financeiro apurado referente ao período de Janeiro/2013 a Junho/2017, com prazo de pagamento de 8 anos, conforme consta no § 3º e § 4º, do Art. 1º, da PRT 120/2016. * Receita revisada no ciclo 2020-2021. * Receita revisada em 05-07-2024
CHESF | STO.A.JESUS | EL 69 kV STO.A.JESUS DIST4 | DIT |  | 061/2001 | IPCA | RPC | PRT 120/2016 | 2017-07-01 | 2042-12-31 | 189606.68 | 2025-06-01 | Ativa |  | Parcela de RAP calculada de acordo com a PRT 120/2016 e incluída a partir do ciclo 2017-2018. * Receita revisada provisoriamente no reajuste do ciclo 2018-2019. * Receita revisada no ciclo 2020-2021. * Receita revisada em 05-07-2024
CHESF | STO.A.JESUS | EL 69 kV STO.A.JESUS DIST4 | DIT |  | 061/2001 | IPCA | RMEL | REN 905/2020 | 2021-07-23 | 2049-07-22 | 2056.84 | 2025-06-01 | Ativa |  | Melhorias de Pequeno Porte sem RAP Prévia incluídas no processo de revisão da RAP das transmissoras prorrogadas de 2023, nos termos do Módulo 3 das Regras dos Serviços de Transmissão de Energia Elétrica. * Melhoria autorizada sem RAP Prévia incluído no reajuste do Ciclo 2024 - 2025 *(Receita revisada em 04/07/2024)
CHESF | STO.A.JESUS | EL 69 kV STO.A.JESUS DIST3 | DIT |  | 061/2001 | IPCA | RPC | PRT 579/2012 | 2013-01-01 | 2043-01-01 | 73293.67 | 2025-06-01 | Ativa |  | *(RAP Portaria 579/2012 - Concessão prorrogada em 01/01/2013 – LEI 12783/2013 ) * Receita revisada no ciclo 2020-2021. * Receita revisada em 05-07-2024
CHESF | STO.A.JESUS | EL 69 kV STO.A.JESUS DIST3 | DIT |  | 061/2001 | IPCA | RPC | PRT 120/2016 | 2017-07-01 | 2028-06-30 | 205674.41 | 2025-06-01 | Ativa |  | Componente Financeiro apurado referente ao período de Janeiro/2013 a Junho/2017, com prazo de pagamento de 8 anos, conforme consta no § 3º e § 4º, do Art. 1º, da PRT 120/2016. * Receita revisada no ciclo 2020-2021. * Receita revisada em 05-07-2024
CHESF | STO.A.JESUS | EL 69 kV STO.A.JESUS DIST3 | DIT |  | 061/2001 | IPCA | RMEL | REN 905/2020 | 2021-07-23 | 2049-07-22 | 2056.84 | 2025-06-01 | Ativa |  | Melhorias de Pequeno Porte sem RAP Prévia incluídas no processo de revisão da RAP das transmissoras prorrogadas de 2023, nos termos do Módulo 3 das Regras dos Serviços de Transmissão de Energia Elétrica. * Melhoria autorizada sem RAP Prévia incluído no reajuste do Ciclo 2024 - 2025 *(Receita revisada em 04/07/2024)
CHESF | STO.A.JESUS | EL 69 kV STO.A.JESUS DIST2 | DIT |  | 061/2001 | IPCA | RPC | PRT 579/2012 | 2013-01-01 | 2043-01-01 | 73293.67 | 2025-06-01 | Ativa |  | *(RAP Portaria 579/2012 - Concessão prorrogada em 01/01/2013 – LEI 12783/2013 ) * Receita revisada no ciclo 2020-2021. * Receita revisada em 05-07-2024
CHESF | STO.A.JESUS | EL 69 kV STO.A.JESUS DIST2 | DIT |  | 061/2001 | IPCA | RPC | PRT 120/2016 | 2017-07-01 | 2028-06-30 | 205674.41 | 2025-06-01 | Ativa |  | Componente Financeiro apurado referente ao período de Janeiro/2013 a Junho/2017, com prazo de pagamento de 8 anos, conforme consta no § 3º e § 4º, do Art. 1º, da PRT 120/2016. * Receita revisada no ciclo 2020-2021. * Receita revisada em 05-07-2024
CHESF | STO.A.JESUS | EL 69 kV STO.A.JESUS DIST2 | DIT |  | 061/2001 | IPCA | RPC | PRT 120/2016 | 2017-07-01 | 2042-12-31 | 189606.68 | 2025-06-01 | Ativa |  | Parcela de RAP calculada de acordo com a PRT 120/2016 e incluída a partir do ciclo 2017-2018. * Receita revisada provisoriamente no reajuste do ciclo 2018-2019. * Receita revisada no ciclo 2020-2021. * Receita revisada em 05-07-2024
CHESF | STO.A.JESUS | EL 69 kV STO.A.JESUS DIST2 | DIT |  | 061/2001 | IPCA | RMEL | REN 905/2020 | 2021-07-23 | 2049-07-22 | 2056.84 | 2025-06-01 | Ativa |  | Melhorias de Pequeno Porte sem RAP Prévia incluídas no processo de revisão da RAP das transmissoras prorrogadas de 2023, nos termos do Módulo 3 das Regras dos Serviços de Transmissão de Energia Elétrica. * Melhoria autorizada sem RAP Prévia incluído no reajuste do Ciclo 2024 - 2025 *(Receita revisada em 04/07/2024)
CHESF | STO.A.JESUS | EL 69 kV STO.A.JESUS DIST1 | DIT |  | 061/2001 | IPCA | RPC | PRT 579/2012 | 2013-01-01 | 2043-01-01 | 73293.67 | 2025-06-01 | Ativa |  | *(RAP Portaria 579/2012 - Concessão prorrogada em 01/01/2013 – LEI 12783/2013 ) * Receita revisada no ciclo 2020-2021. * Receita revisada em 05-07-2024
CHESF | STO.A.JESUS | EL 69 kV STO.A.JESUS DIST1 | DIT |  | 061/2001 | IPCA | RPC | PRT 120/2016 | 2017-07-01 | 2028-06-30 | 205674.41 | 2025-06-01 | Ativa |  | Componente Financeiro apurado referente ao período de Janeiro/2013 a Junho/2017, com prazo de pagamento de 8 anos, conforme consta no § 3º e § 4º, do Art. 1º, da PRT 120/2016. * Receita revisada no ciclo 2020-2021. * Receita revisada em 05-07-2024
CHESF | STO.A.JESUS | EL 69 kV STO.A.JESUS DIST1 | DIT |  | 061/2001 | IPCA | RMEL | REN 905/2020 | 2021-07-23 | 2049-07-22 | 2056.84 | 2025-06-01 | Ativa |  | Melhorias de Pequeno Porte sem RAP Prévia incluídas no processo de revisão da RAP das transmissoras prorrogadas de 2023, nos termos do Módulo 3 das Regras dos Serviços de Transmissão de Energia Elétrica. * Melhoria autorizada sem RAP Prévia incluído no reajuste do Ciclo 2024 - 2025 *(Receita revisada em 04/07/2024)
CHESF | STO.A.JESUS | EL 230 kV STO.A.JESUS LT 230 kV STO.A.JESUS /FUNIL C-2 BA | RB | FT LT 230 kV STO.A.JESUS /FUNIL C-2 BA | 061/2001 | IPCA | RBSE | PRT 579/2012 | 2013-01-01 | 2043-01-01 | 212712.45 | 2025-06-01 | Ativa |  | *(RAP Portaria 579/2012 - Concessão prorrogada em 01/01/2013 – LEI 12783/2013 ) * Receita revisada no ciclo 2020-2021. * Receita revisada em 05-07-2024
CHESF | STO.A.JESUS | EL 230 kV STO.A.JESUS LT 230 kV STO.A.JESUS /FUNIL C-2 BA | RB | FT LT 230 kV STO.A.JESUS /FUNIL C-2 BA | 061/2001 | IPCA | RMEL | REN 905/2020 | 2022-06-03 | 2039-03-14 | 78264.77 | 2025-06-01 | Ativa |  | Melhorias de Pequeno Porte sem RAP Prévia incluídas no processo de revisão da RAP das transmissoras prorrogadas de 2023, nos termos do Módulo 3 das Regras dos Serviços de Transmissão de Energia Elétrica. * Melhoria autorizada sem RAP Prévia incluído no reajuste do Ciclo 2024 - 2025 *(Receita revisada em 04/07/2024)
CHESF | STO.A.JESUS | EL 230 kV STO.A.JESUS LT 230 kV STO.A.JESUS /FUNIL C-1 BA | RB | FT LT 230 kV STO.A.JESUS /FUNIL C-1 BA | 061/2001 | IPCA | RBSE | PRT 579/2012 | 2013-01-01 | 2043-01-01 | 212712.45 | 2025-06-01 | Ativa |  | *(RAP Portaria 579/2012 - Concessão prorrogada em 01/01/2013 – LEI 12783/2013 ) * Receita revisada no ciclo 2020-2021. * Receita revisada em 05-07-2024
CHESF | STO.A.JESUS | EL 230 kV STO.A.JESUS LT 230 kV STO.A.JESUS /FUNIL C-1 BA | RB | FT LT 230 kV STO.A.JESUS /FUNIL C-1 BA | 061/2001 | IPCA | RBSE | PRT 120/2016 | 2017-07-01 | 2028-06-30 | 596907.06 | 2025-06-01 | Ativa |  | Componente Financeiro apurado referente ao período de Janeiro/2013 a Junho/2017, com prazo de pagamento de 8 anos, conforme consta no § 3º e § 4º, do Art. 1º, da PRT 120/2016. * Receita revisada no ciclo 2020-2021. * Receita revisada em 05-07-2024
CHESF | STO.A.JESUS | EL 230 kV STO.A.JESUS LT 230 kV STO.A.JESUS /FUNIL C-1 BA | RB | FT LT 230 kV STO.A.JESUS /FUNIL C-1 BA | 061/2001 | IPCA | RBSE | PRT 120/2016 | 2017-07-01 | 2042-12-31 | 550275.38 | 2025-06-01 | Ativa |  | Parcela de RAP calculada de acordo com a PRT 120/2016 e incluída a partir do ciclo 2017-2018. * Receita revisada provisoriamente no reajuste do ciclo 2018-2019. * Receita revisada no ciclo 2020-2021. * Receita revisada em 05-07-2024
CHESF | STO.A.JESUS | EL 230 kV STO.A.JESUS LT 230 kV STO.A.JESUS /FUNIL C-1 BA | RB | FT LT 230 kV STO.A.JESUS /FUNIL C-1 BA | 061/2001 | IPCA | RBNI | REA 5861/2016 | 2016-06-10 | 2044-06-09 | 21851.09 | 2025-06-01 | Ativa |  | EL 230 kV STO.A.JESUS LT 230 kV STO.A.JESUS /FUNIL C-1 BA * Reforço autorizado sem RAP Prévia incluído no reajuste do Ciclo 2017 - 2018 *(Receita revisada em 06/07/2020) *(Receita revisada em 03/07/2024)
CHESF | STO.A.JESUS | EL 230 kV STO.A.JESUS LT 230 kV STO.A.JESUS /FUNIL C-1 BA | RB | FT LT 230 kV STO.A.JESUS /FUNIL C-1 BA | 061/2001 | IPCA | RMEL | REN 905/2020 | 2018-04-20 | 2048-03-29 | 61047.46 | 2025-06-01 | Ativa |  | Melhorias de Pequeno Porte sem RAP Prévia incluídas no processo de revisão da RAP das transmissoras prorrogadas de 2023, nos termos do Módulo 3 das Regras dos Serviços de Transmissão de Energia Elétrica. * Melhoria autorizada sem RAP Prévia incluído no reajuste do Ciclo 2024 - 2025 *(Receita revisada em 04/07/2024)
CHESF | STO.A.JESUS | EL 230 kV STO.A.JESUS LT 230 kV SAPEACU /STO.A.JESUS C-2 BA | RB | FT LT 230 kV SAPEACU /STO.A.JESUS C-2 BA | 061/2001 | IPCA | RBSE | PRT 579/2012 | 2013-01-01 | 2043-01-01 | 212712.45 | 2025-06-01 | Ativa |  | *(RAP Portaria 579/2012 - Concessão prorrogada em 01/01/2013 – LEI 12783/2013 ) * Receita revisada no ciclo 2020-2021. * Receita revisada em 05-07-2024
CHESF | STO.A.JESUS | EL 230 kV STO.A.JESUS LT 230 kV SAPEACU /STO.A.JESUS C-2 BA | RB | FT LT 230 kV SAPEACU /STO.A.JESUS C-2 BA | 061/2001 | IPCA | RMEL | REN 905/2020 | 2020-09-22 | 2048-11-01 | 1704.57 | 2025-06-01 | Ativa |  | Melhorias de Pequeno Porte sem RAP Prévia incluídas no processo de revisão da RAP das transmissoras prorrogadas de 2023, nos termos do Módulo 3 das Regras dos Serviços de Transmissão de Energia Elétrica. * Melhoria autorizada sem RAP Prévia incluído no reajuste do Ciclo 2024 - 2025 *(Receita revisada em 04/07/2024)
CHESF | STO.A.JESUS | EL 230 kV STO.A.JESUS LT 230 kV SAPEACU /STO.A.JESUS C-1 BA | RB | FT LT 230 kV SAPEACU /STO.A.JESUS C-1 BA | 061/2001 | IPCA | RBSE | PRT 579/2012 | 2013-01-01 | 2043-01-01 | 212712.45 | 2025-06-01 | Ativa |  | *(RAP Portaria 579/2012 - Concessão prorrogada em 01/01/2013 – LEI 12783/2013 ) * Receita revisada no ciclo 2020-2021. * Receita revisada em 05-07-2024
CHESF | STO.A.JESUS | EL 230 kV STO.A.JESUS LT 230 kV SAPEACU /STO.A.JESUS C-1 BA | RB | FT LT 230 kV SAPEACU /STO.A.JESUS C-1 BA | 061/2001 | IPCA | RBSE | PRT 120/2016 | 2017-07-01 | 2028-06-30 | 596907.06 | 2025-06-01 | Ativa |  | Componente Financeiro apurado referente ao período de Janeiro/2013 a Junho/2017, com prazo de pagamento de 8 anos, conforme consta no § 3º e § 4º, do Art. 1º, da PRT 120/2016. * Receita revisada no ciclo 2020-2021. * Receita revisada em 05-07-2024
CHESF | STO.A.JESUS | EL 230 kV STO.A.JESUS LT 230 kV SAPEACU /STO.A.JESUS C-1 BA | RB | FT LT 230 kV SAPEACU /STO.A.JESUS C-1 BA | 061/2001 | IPCA | RBSE | PRT 120/2016 | 2017-07-01 | 2042-12-31 | 550275.38 | 2025-06-01 | Ativa |  | Parcela de RAP calculada de acordo com a PRT 120/2016 e incluída a partir do ciclo 2017-2018. * Receita revisada provisoriamente no reajuste do ciclo 2018-2019. * Receita revisada no ciclo 2020-2021. * Receita revisada em 05-07-2024
CHESF | STO.A.JESUS | EL 230 kV STO.A.JESUS LT 230 kV SAPEACU /STO.A.JESUS C-1 BA | RB | FT LT 230 kV SAPEACU /STO.A.JESUS C-1 BA | 061/2001 | IPCA | RMEL | REN 905/2020 | 2016-05-11 | 2046-05-14 | 636.31 | 2025-06-01 | Ativa |  | Melhorias de Pequeno Porte sem RAP Prévia incluídas no processo de revisão da RAP das transmissoras prorrogadas de 2023, nos termos do Módulo 3 das Regras dos Serviços de Transmissão de Energia Elétrica. * Melhoria autorizada sem RAP Prévia incluído no reajuste do Ciclo 2024 - 2025 *(Receita revisada em 04/07/2024)
CHESF | SUAPE II | TR 500/230 kV SUAPE II TRR1 PE | RB | FT TR 500/230 kV SUAPE II TRR1 PE | 006/2009 | IPCA | RBL | CC 006/2009 | 2009-01-28 | 2039-01-28 | 751215.76 | 2025-06-01 | Ativa | T2009-199 | Contrato de Concessão nº 006/2009 *(Considera adicional de RGR relativo à prorrogação do encargo). * Receita Revisada no Ciclo 2014-2015. * Receita revisada em 10-06-2019 * Receita revisada em 19-06-2024
CHESF | SUAPE II | TR 500/230 kV SUAPE II TR2 PE | RB | FT TR 500/230 kV SUAPE II TR2 PE | 006/2009 | IPCA | RBNI | REA 3237/2011 | 2015-02-23 | 2049-11-21 | 6147330.42 | 2025-06-01 | Ativa | T2011-156 | Instalar, na SE Suape II, o segundo banco de autotransformadores 500/230 kV - 3x200 MVA. * Receita Revisada no Ciclo 2014-2015. *(Receita revisada em 06/07/2020) *(Receita revisada em 27/06/2024)
CHESF | SUAPE II | TR 500/230 kV SUAPE II TR1 PE | RB | FT TR 500/230 kV SUAPE II TR1 PE | 006/2009 | IPCA | RBL | CC 006/2009 | 2009-01-28 | 2039-01-28 | 2253647.28 | 2025-06-01 | Ativa | T2009-199 | Contrato de Concessão nº 006/2009 *(Considera adicional de RGR relativo à prorrogação do encargo). * Receita Revisada no Ciclo 2014-2015. * Receita revisada em 10-06-2019 * Receita revisada em 19-06-2024
CHESF | SUAPE II | RTL 500 kV 33,33 Mvar SUAPE II RTR1 PE | RB | FT RTL 500 kV 33,33 Mvar SUAPE II RTR1 PE | 006/2009 | IPCA | RBL | CC 006/2009 | 2009-01-28 | 2039-01-28 | 277254.95 | 2025-06-01 | Ativa | T2009-199 | Contrato de Concessão nº 006/2009 *(Considera adicional de RGR relativo à prorrogação do encargo). * Receita Revisada no Ciclo 2014-2015. * Receita revisada em 10-06-2019 * Receita revisada em 19-06-2024
CHESF | SUAPE II | RTL 500 kV 100 Mvar SUAPE II RT1 PE | RB | FT RTL 500 kV 100 Mvar SUAPE II RT1 PE | 006/2009 | IPCA | RBL | CC 006/2009 | 2009-01-28 | 2039-01-28 | 831767.11 | 2025-06-01 | Ativa | T2009-199 | Contrato de Concessão nº 006/2009 *(Considera adicional de RGR relativo à prorrogação do encargo). * Receita Revisada no Ciclo 2014-2015. * Receita revisada em 10-06-2019 * Receita revisada em 19-06-2024
CHESF | SUAPE II | MG 500 kV SUAPE II MG3 PE | RB | FT MG 500 kV SUAPE II MG3 PE | 061/2001 | IPCA | RBNI | REA 8328/2019 | 2025-05-26 | 2048-05-25 | 180247.97 | 2025-06-01 | Ativa | T2019-073 | Instalar, na SE SUAPE II, um complemento de módulo geral, em 500 kV, arranjo Disjuntor e Meio, associado ao seccionamento da LT 500kV Angelim II - Recife II na SE Suape II.
CHESF | SUAPE II | MG 500 kV SUAPE II MG3 PE | RB | FT MG 500 kV SUAPE II MG3 PE | 061/2001 | IPCA | RBNI | REA 8328/2019 | 2025-05-26 | 2056-05-25 | 6078244.82 | 2025-06-01 | Ativa | T2019-073 | Implantação de 2 módulos de infraestrutura de manobra - MIMs em 500 kV associados ao seccionamento da LT 500 kV Angelim II - Recife II, arranjo DJM, na SE Suape II.
CHESF | SUAPE II | MG 500 kV SUAPE II MG3 PE | RB | FT MG 500 kV SUAPE II MG3 PE | 061/2001 | IPCA | RMEL | REN 905/2020 | 2022-02-23 | 2037-02-22 | 6944.2 | 2025-06-01 | Ativa |  | Melhorias de Pequeno Porte sem RAP Prévia incluídas no processo de revisão da RAP das transmissoras prorrogadas de 2023, nos termos do Módulo 3 das Regras dos Serviços de Transmissão de Energia Elétrica. * Melhoria autorizada sem RAP Prévia incluído no reajuste do Ciclo 2024 - 2025 *(Receita revisada em 04/07/2024)
CHESF | SUAPE II | MG 500 kV SUAPE II MG1 PE | RB | FT MG 500 kV SUAPE II MG1 PE | 006/2009 | IPCA | RBL | CC 006/2009 | 2009-01-28 | 2039-01-28 | 2843562.89 | 2025-06-01 | Ativa | T2009-199 | Contrato de Concessão nº 006/2009 *(Considera adicional de RGR relativo à prorrogação do encargo). * Receita Revisada no Ciclo 2014-2015. * Receita revisada em 10-06-2019 * Receita revisada em 19-06-2024
CHESF | SUAPE II | MG 500 kV SUAPE II MG1 PE | RB | FT MG 500 kV SUAPE II MG1 PE | 006/2009 | IPCA | RBNI | REA 3237/2011 | 2015-02-23 | 2046-10-14 | 57842.06 | 2025-06-01 | Ativa | T2011-156 | Complementar, na SE Suape II, o módulo de infraestrutura geral para a instalação do segundo banco de autotransformadores 500/230 kV - 3x200 MVA. * Receita Revisada no Ciclo 2014-2015. *(Receita revisada em 06/07/2020) *(Receita revisada em 27/06/2024)
CHESF | SUAPE II | MG 500 kV SUAPE II MG1 PE | RB | FT MG 500 kV SUAPE II MG1 PE | 006/2009 | IPCA | RMEL | REN 643/2014 | 2015-03-27 | 2030-03-19 | 56302.06 | 2025-06-01 | Ativa |  | IMPLANTAÇÃO DE ACESSO REMOTO A DISPOSITIVOS DE PROTEÇÃO.Melhoria incluída no reajuste ciclo 2016-2017. *(Receita revisada em 06/07/2020) *(Receita revisada em 27/06/2024)
CHESF | SUAPE II | MG 500 kV SUAPE II MG1 PE | RB | FT MG 500 kV SUAPE II MG1 PE | 006/2009 | IPCA | RBNI | REN 443/2011 | 2015-07-07 | 2044-04-28 | 165018.59 | 2025-06-01 | Ativa |  | Modulo de Infraestrutura associado a Instalação de um módulo de entrada de linha de 230 kV, arranjo BD4C, 3 TC, 3 TPC,3 PR, para energização da LT 230 kV Suape II / Petrobrás C1, e demais dispositivos desupervisão, proteção, controle e telecomunicação na SE. Suape II. * Reforço autorizado sem RAP Prévia incluído no reajuste do Ciclo 2019 – 2020. *(Receita revisada em 27/06/2024)
CHESF | SUAPE II | MG 500 kV SUAPE II MG1 PE | RB | FT MG 500 kV SUAPE II MG1 PE | 006/2009 | IPCA | RBNI | REN 443/2011 | 2015-07-07 | 2044-04-28 | 165018.59 | 2025-06-01 | Ativa |  | Modulo de Infraestrutura associado a Instalação de um módulo de entrada de linha de 230 kV, arranjo BD4C, 3 TC, 3 TPC,3 PR, para energização da LT 230 kV Suape II / Petrobrás C2, e demais dispositivos desupervisão, proteção, controle e telecomunicação na SE Suape II. * Reforço autorizado sem RAP Prévia incluído no reajuste do Ciclo 2019 – 2020. *(Receita revisada em 27/06/2024)
CHESF | SUAPE II | MC 500 kV TR 500/230 kV SUAPE II TR2 PE | RB | FT TR 500/230 kV SUAPE II TR2 PE | 006/2009 | IPCA | RBNI | REA 3237/2011 | 2015-02-23 | 2043-04-12 | 1377397.33 | 2025-06-01 | Ativa | T2011-156 | Instalar, na SE Suape II, um módulo de conexão, em 500 kV, arranjo disjuntor e meio, para o segundo banco de autotransformadores 500/230 kV - 3x200 MVA. * Receita Revisada no Ciclo 2014-2015. *(Receita revisada em 06/07/2020) *(Receita revisada em 27/06/2024)
CHESF | SUAPE II | MC 500 kV TR 500/230 kV SUAPE II TR1 PE | RB | FT TR 500/230 kV SUAPE II TR1 PE | 006/2009 | IPCA | RBL | CC 006/2009 | 2009-01-28 | 2039-01-28 | 722280.91 | 2025-06-01 | Ativa | T2009-199 | Contrato de Concessão nº 006/2009 *(Considera adicional de RGR relativo à prorrogação do encargo). * Receita Revisada no Ciclo 2014-2015. * Receita revisada em 10-06-2019 * Receita revisada em 19-06-2024
CHESF | SUAPE II | MC 500 kV RTL 500 kV 100 Mvar SUAPE II RT1 PE | RB | FT RTL 500 kV 100 Mvar SUAPE II RT1 PE | 006/2009 | IPCA | RBL | CC 006/2009 | 2009-01-28 | 2039-01-28 | 641363.83 | 2025-06-01 | Ativa | T2009-199 | Contrato de Concessão nº 006/2009 *(Considera adicional de RGR relativo à prorrogação do encargo). * Receita Revisada no Ciclo 2014-2015. * Receita revisada em 10-06-2019 * Receita revisada em 19-06-2024
CHESF | SUAPE II | MC 230 kV TR 500/230 kV SUAPE II TR2 PE | RB | FT TR 500/230 kV SUAPE II TR2 PE | 006/2009 | IPCA | RBNI | REA 3237/2011 | 2015-02-23 | 2038-10-09 | 527488.14 | 2025-06-01 | Ativa | T2011-156 | Instalar, na SE Suape II, um módulo de conexão, em 230 kV, arranjo barra dupla a 4 chaves, para o segundo banco de autotransformadores 500/230 kV - 3x200 MVA. * Receita Revisada no Ciclo 2014-2015. *(Receita revisada em 06/07/2020) *(Receita revisada em 27/06/2024)
CHESF | SUAPE II | MC 230 kV TR 500/230 kV SUAPE II TR1 PE | RB | FT TR 500/230 kV SUAPE II TR1 PE | 006/2009 | IPCA | RBL | CC 006/2009 | 2009-01-28 | 2039-01-28 | 302682.89 | 2025-06-01 | Ativa | T2009-199 | Contrato de Concessão nº 006/2009 *(Considera adicional de RGR relativo à prorrogação do encargo). * Receita Revisada no Ciclo 2014-2015. * Receita revisada em 10-06-2019 * Receita revisada em 19-06-2024
CHESF | SUAPE II | IB 500 kV MG 500 kV SUAPE II MG3 PE IB4 | RB | FT MG 500 kV SUAPE II MG3 PE | 061/2001 | IPCA | RBNI | REA 8328/2019 | 2025-05-26 | 2057-05-25 | 1598763.01 | 2025-06-01 | Ativa | T2019-073 | Instalar, na SE SUAPE II, uma interligação de barramentos IB4, em 500 kV, arranjo Disjuntor e Meio.
CHESF | SUAPE II | IB 500 kV MG 500 kV SUAPE II MG3 PE IB3 | RB | FT MG 500 kV SUAPE II MG3 PE | 061/2001 | IPCA | RBNI | REA 8328/2019 | 2025-05-26 | 2057-05-25 | 1598763.01 | 2025-06-01 | Ativa | T2019-073 | Instalar, na SE SUAPE II, uma interligação de barramentos IB3, em 500 kV, arranjo Disjuntor e Meio, associado a EL 500kV para SE Angelim II.
CHESF | SUAPE II | IB 500 kV MG 500 kV SUAPE II MG1 PE IB2 | RB | FT MG 500 kV SUAPE II MG1 PE | 006/2009 | IPCA | RBL | CC 006/2009 | 2009-01-28 | 2039-01-28 | 278296.03 | 2025-06-01 | Ativa | T2009-199 | Contrato de Concessão nº 006/2009 *(Considera adicional de RGR relativo à prorrogação do encargo). * Receita Revisada no Ciclo 2014-2015. * Receita revisada em 10-06-2019 * Receita revisada em 19-06-2024
CHESF | SUAPE II | IB 500 kV MG 500 kV SUAPE II MG1 PE IB1 | RB | FT MG 500 kV SUAPE II MG1 PE | 006/2009 | IPCA | RBL | CC 006/2009 | 2009-01-28 | 2039-01-28 | 278296.03 | 2025-06-01 | Ativa | T2009-199 | Contrato de Concessão nº 006/2009 *(Considera adicional de RGR relativo à prorrogação do encargo). * Receita Revisada no Ciclo 2014-2015. * Receita revisada em 10-06-2019 * Receita revisada em 19-06-2024
CHESF | SUAPE II | IB 230 kV MG 500 kV SUAPE II MG1 PE IB1 | RB | FT MG 500 kV SUAPE II MG1 PE | 006/2009 | IPCA | RBL | CC 006/2009 | 2009-01-28 | 2039-01-28 | 167367.13 | 2025-06-01 | Ativa | T2009-199 | Contrato de Concessão nº 006/2009 *(Considera adicional de RGR relativo à prorrogação do encargo). * Receita Revisada no Ciclo 2014-2015. * Receita revisada em 10-06-2019 * Receita revisada em 19-06-2024
CHESF | SUAPE II | EL 500 kV SUAPE II LT 500 kV SUAPE II /RECIFE II C-2 PE | RB | FT LT 500 kV SUAPE II /RECIFE II C-2 PE | 061/2001 | IPCA | RBNI | REA 8328/2019 | 2025-05-26 | 2054-05-25 | 1445946.51 | 2025-06-01 | Ativa | T2019-073 | Instalar, na SE SUAPE II, um módulo de entrada de linha para o circuito LT 500 kV SUAPE II /RECIFE II C-2 PE originado do seccionamento do circuito LT 500 kV ANGELIM II /RECIFE II C-2 PE na SE SUAPE II.
CHESF | SUAPE II | EL 500 kV SUAPE II LT 500 kV SUAPE II /RECIFE II C-1 PE | RB | FT LT 500 kV SUAPE II /RECIFE II C-1 PE | 061/2001 | IPCA | RBNI | REA 10229/2021 | 2021-05-21 | 2042-12-31 | 100678.42 | 2025-06-01 | Ativa |  | Parcela adicional de RAP para operação e manutenção de entrada de linha em 500 kV, arranjo disjuntor e meio, na subestação Suape II, associada à linha de transmissão 500 kV Recife II– Suape II C1. *(Receita revisada em 03/07/2024)
CHESF | SUAPE II | EL 500 kV SUAPE II LT 500 kV SUAPE II /RECIFE II C-1 PE | RB | FT LT 500 kV SUAPE II /RECIFE II C-1 PE | 061/2001 | IPCA | RMEL | REN 905/2020 | 2020-01-05 | 2050-01-07 | 95253.14 | 2025-06-01 | Ativa |  | Melhorias de Pequeno Porte sem RAP Prévia incluídas no processo de revisão da RAP das transmissoras prorrogadas de 2023, nos termos do Módulo 3 das Regras dos Serviços de Transmissão de Energia Elétrica. * Melhoria autorizada sem RAP Prévia incluído no reajuste do Ciclo 2024 - 2025 *(Receita revisada em 04/07/2024)
CHESF | SUAPE II | EL 500 kV SUAPE II LT 500 kV MESSIAS /SUAPE II C-1 AL/PE | RB | FT LT 500 kV MESSIAS /SUAPE II C-1 AL/PE | 061/2001 | IPCA | RBNI | REA 10229/2021 | 2021-05-21 | 2042-12-31 | 100500.09 | 2025-06-01 | Ativa |  | Parcela adicional de RAP para operação e manutenção de entrada de linha em 500 kV, arranjo disjuntor e meio, na subestação Suape II, associada à linha de transmissão 500 kV Messias – Suape II C1. *(Receita revisada em 03/07/2024)
CHESF | SUAPE II | EL 500 kV SUAPE II LT 500 kV MESSIAS /SUAPE II C-1 AL/PE | RB | FT LT 500 kV MESSIAS /SUAPE II C-1 AL/PE | 061/2001 | IPCA | RMEL | REN 905/2020 | 2019-12-06 | 2049-12-08 | 95023.88 | 2025-06-01 | Ativa |  | Melhorias de Pequeno Porte sem RAP Prévia incluídas no processo de revisão da RAP das transmissoras prorrogadas de 2023, nos termos do Módulo 3 das Regras dos Serviços de Transmissão de Energia Elétrica. * Melhoria autorizada sem RAP Prévia incluído no reajuste do Ciclo 2024 - 2025 *(Receita revisada em 04/07/2024)
CHESF | SUAPE II | EL 500 kV SUAPE II LT 500 kV ANGELIM II /SUAPE II C-1 PE | RB | FT LT 500 kV ANGELIM II /SUAPE II C-1 PE | 061/2001 | IPCA | RBNI | REA 8328/2019 | 2025-05-26 | 2054-05-25 | 1445946.51 | 2025-06-01 | Ativa | T2019-073 | Instalar, na SE SUAPE II, um módulo de entrada de linha para o circuito LT 500 kV ANGELIM II /SUAPE II C-2 PE originado do seccionamento do circuito LT 500 kV ANGELIM II /RECIFE II C-2 PE na SE SUAPE II.
CHESF | SUAPE II | EL 230 kV SUAPE II LT 230 kV SUAPE II /SUAPE III C-2 PE | RB | FT LT 230 kV SUAPE II /SUAPE III C-2 PE | 006/2009 | IPCA | RBL | CC 006/2009 | 2009-01-28 | 2039-01-28 | 348795.57 | 2025-06-01 | Ativa | T2009-199 | Contrato de Concessão nº 006/2009 *(Considera adicional de RGR relativo à prorrogação do encargo). * Receita Revisada no Ciclo 2014-2015. * Receita revisada em 10-06-2019 * Receita revisada em 19-06-2024
CHESF | SUAPE II | EL 230 kV SUAPE II LT 230 kV SUAPE II /SUAPE III C-2 PE | RB | FT LT 230 kV SUAPE II /SUAPE III C-2 PE | 006/2009 | IPCA | RBNI | REA 5861/2016 | 2018-12-10 | 2035-09-27 | 23122.48 | 2025-06-01 | Ativa |  | SEP de corte de geração por perda dupla das LT 230 kV Suape II – Suape III * Reforço autorizado sem RAP Prévia incluído no reajuste do Ciclo 2020 - 2021 *(Receita revisada em 27/06/2024)
CHESF | SUAPE II | EL 230 kV SUAPE II LT 230 kV SUAPE II /SUAPE III C-1 PE | RB | FT LT 230 kV SUAPE II /SUAPE III C-1 PE | 006/2009 | IPCA | RBL | CC 006/2009 | 2009-01-28 | 2039-01-28 | 348795.57 | 2025-06-01 | Ativa | T2009-199 | Contrato de Concessão nº 006/2009 *(Considera adicional de RGR relativo à prorrogação do encargo). * Receita Revisada no Ciclo 2014-2015. * Receita revisada em 10-06-2019 * Receita revisada em 19-06-2024
CHESF | SUAPE II | EL 230 kV SUAPE II LT 230 kV SUAPE II /SUAPE III C-1 PE | RB | FT LT 230 kV SUAPE II /SUAPE III C-1 PE | 006/2009 | IPCA | RBNI | REA 5861/2016 | 2018-12-10 | 2033-12-02 | 37772.51 | 2025-06-01 | Ativa |  | SEP de corte de geração por perda dupla das LT 230 kV Suape II – Suape III * Reforço autorizado sem RAP Prévia incluído no reajuste do Ciclo 2020 - 2021 *(Receita revisada em 27/06/2024)
CHESF | SUAPE II | EL 230 kV SUAPE II LT 230 kV SUAPE II /RNEST PETROBRAS C-2 PE | DIT |  | 006/2009 | IPCA | RCDM | REN 443/2011 | 2015-07-07 | 2044-07-20 | 1454169.97 | 2025-06-01 | Ativa |  | Instalação de um módulo de entrada de linha de 230 kV, arranjo BD4C, 3 TC, 3 TPC, 3 PR, para energização da LT 230 kV Suape II / Petrobrás C2, e demais dispositivos de supervisão, proteção, controle e telecomunicação na SE Suape II. * Reforço autorizado sem RAP Prévia incluído no reajuste do Ciclo 2019 - 2020 *(Receita revisada em 27/06/2024)
CHESF | SUAPE II | EL 230 kV SUAPE II LT 230 kV SUAPE II /RNEST PETROBRAS C-1 PE | DIT |  | 006/2009 | IPCA | RCDM | REN 443/2011 | 2015-07-07 | 2044-07-20 | 1454169.97 | 2025-06-01 | Ativa |  | Instalação de um módulo de entrada de linha de 230 kV, arranjo BD4C, 3 TC, 3 TPC, 3 PR, para energização da LT 230 kV Suape II / Petrobrás C1, e demais dispositivos de supervisão, proteção, controle e telecomunicação na SE Suape II. * Reforço autorizado sem RAP Prévia incluído no reajuste do Ciclo 2019 - 2020 *(Receita revisada em 27/06/2024)
CHESF | SUAPE II | EL 230 kV SUAPE II LT 230 kV PIRAPAMA II /SUAPE II C-2 PE | RB | FT LT 230 kV PIRAPAMA II /SUAPE II C-2 PE | 006/2009 | IPCA | RBL | CC 006/2009 | 2009-01-28 | 2039-01-28 | 348795.57 | 2025-06-01 | Ativa | T2009-199 | Contrato de Concessão nº 006/2009 *(Considera adicional de RGR relativo à prorrogação do encargo). * Receita Revisada no Ciclo 2014-2015. * Receita revisada em 10-06-2019 * Receita revisada em 19-06-2024
CHESF | SUAPE II | EL 230 kV SUAPE II LT 230 kV PIRAPAMA II /SUAPE II C-1 PE | RB | FT LT 230 kV PIRAPAMA II /SUAPE II C-1 PE | 006/2009 | IPCA | RBL | CC 006/2009 | 2009-01-28 | 2039-01-28 | 348795.57 | 2025-06-01 | Ativa | T2009-199 | Contrato de Concessão nº 006/2009 *(Considera adicional de RGR relativo à prorrogação do encargo). * Receita Revisada no Ciclo 2014-2015. * Receita revisada em 10-06-2019 * Receita revisada em 19-06-2024
CHESF | SUAPE III | TT 69/0 kV SUAPE III TA2 PE | DIT |  | 006/2009 | IPCA | RCDM | REA 4347/2013 | 2017-10-30 | 2047-12-08 | 555548.28 | 2025-06-01 | Ativa |  | Inclusão da segunda unidade de impedância não superior a 10 Ohms/fase (capacidade necessária de 10 ohm/fase X0/X1 = 3 Tensão na fase sã = 1,22pu) em paralelo com o reator de aterramento 02A1 existente. Potência 7,5 MVA * Reforço autorizado sem RAP Prévia incluído no reajuste do Ciclo 2018 - 2019 *(Receita revisada em 06/07/2020) *(Receita revisada em 27/06/2024)
CHESF | SUAPE III | TT 69/0 kV SUAPE III TA1 PE | DIT |  | 006/2009 | IPCA | RPEC | CC 006/2009 | 2009-01-28 | 2039-01-28 | 73814.97 | 2025-06-01 | Ativa | T2009-199 | Contrato de Concessão nº 006/2009 *(Considera adicional de RGR relativo à prorrogação do encargo). * Receita Revisada no Ciclo 2014-2015. * Receita revisada em 10-06-2019 * Receita revisada em 19-06-2024
CHESF | SUAPE III | TR 230/69 kV SUAPE III TR3 PE | RBF | FT TR 230/69 kV SUAPE III TR3 PE | 006/2009 | IPCA | RBNI | REA 3237/2011 | 2015-05-18 | 2049-09-15 | 1173148.97 | 2025-06-01 | Ativa | T2011-033 | Instalar, na SE Suape III, o 3° transformador 230/69 kV - 100 MVA. * Receita Revisada no Ciclo 2014-2015. *(Receita revisada em 06/07/2020) *(Receita revisada em 27/06/2024)
CHESF | SUAPE III | TR 230/69 kV SUAPE III TR2 PE | RBF | FT TR 230/69 kV SUAPE III TR2 PE | 006/2009 | IPCA | RBL | CC 006/2009 | 2009-01-28 | 2039-01-28 | 435660.71 | 2025-06-01 | Ativa | T2009-199 | Contrato de Concessão nº 006/2009 *(Considera adicional de RGR relativo à prorrogação do encargo). * Receita Revisada no Ciclo 2014-2015. * Receita revisada em 10-06-2019 * Receita revisada em 19-06-2024
CHESF | SUAPE III | TR 230/69 kV SUAPE III TR1 PE | RBF | FT TR 230/69 kV SUAPE III TR1 PE | 006/2009 | IPCA | RBL | CC 006/2009 | 2009-01-28 | 2039-01-28 | 435660.71 | 2025-06-01 | Ativa | T2009-199 | Contrato de Concessão nº 006/2009 *(Considera adicional de RGR relativo à prorrogação do encargo). * Receita Revisada no Ciclo 2014-2015. * Receita revisada em 10-06-2019 * Receita revisada em 19-06-2024
CHESF | SUAPE III | MG 230 kV SUAPE III MG1 PE | RB | FT MG 230 kV SUAPE III MG1 PE | 006/2009 | IPCA | RBL | CC 006/2009 | 2009-01-28 | 2039-01-28 | 1745158.06 | 2025-06-01 | Ativa | T2009-199 | Contrato de Concessão nº 006/2009 *(Considera adicional de RGR relativo à prorrogação do encargo). * Receita Revisada no Ciclo 2014-2015. * Receita revisada em 10-06-2019 * Receita revisada em 19-06-2024
CHESF | SUAPE III | MG 230 kV SUAPE III MG1 PE | RB | FT MG 230 kV SUAPE III MG1 PE | 006/2009 | IPCA | RBNI | REA 3237/2011 | 2015-05-18 | 2047-01-06 | 57862.51 | 2025-06-01 | Ativa | T2011-033 | Complementar, na SE Suape III, o setor em 230 kV do módulo geral para a instalação do 3° transformador 230/69 kV - 100 MVA. * Receita Revisada no Ciclo 2014-2015. *(Receita revisada em 06/07/2020) *(Receita revisada em 27/06/2024)
CHESF | SUAPE III | MG 230 kV SUAPE III MG1 PE | RB | FT MG 230 kV SUAPE III MG1 PE | 006/2009 | IPCA | RBNI | REA 3237/2011 | 2015-05-18 | 2046-10-18 | 15171.23 | 2025-06-01 | Ativa | T2011-033 | Complementar, na SE Suape III, o setor em 69 kV módulo geral para a instalação do 3° transformador 230/69 kV - 100 MVA. * Receita Revisada no Ciclo 2014-2015. *(Receita revisada em 06/07/2020) *(Receita revisada em 27/06/2024)
CHESF | SUAPE III | MG 230 kV SUAPE III MG1 PE | RB | FT MG 230 kV SUAPE III MG1 PE | 006/2009 | IPCA | RBNI | REA 4347/2013 | 2017-10-30 | 2032-10-22 | 167312.59 | 2025-06-01 | Ativa |  | Inclusão da segunda unidade de impedância não superior a 10 Ohms/fase (capacidade necessária de 10 ohm/fase X0/X1 = 3 Tensão na fase sã = 1,22pu) em paralelo com o reator de aterramento 02A1 existente. Potência 7,5 MVA * Reforço autorizado sem RAP Prévia incluído no reajuste do Ciclo 2018 - 2019 *(Receita revisada em 06/07/2020) *(Receita revisada em 27/06/2024)
CHESF | SUAPE III | MG 230 kV SUAPE III MG1 PE | RB | FT MG 230 kV SUAPE III MG1 PE | 006/2009 | IPCA | RBNI | REN 1020/2022 | 2023-03-12 | 2051-03-11 | 43936.05 | 2025-06-01 | Ativa |  | MIM ASSOCIADO: Implantação de Entrada de Linha em 69 kV na SE - Suape III * Reforço autorizado sem RAP Prévia incluído no reajuste do Ciclo 2024 - 2025
CHESF | SUAPE III | MG 230 kV SUAPE III MG1 PE | RB | FT MG 230 kV SUAPE III MG1 PE | 006/2009 | IPCA | RBNI | DSP 617/2023 | 2023-03-07 | 2040-03-03 | 106134.1 | 2025-06-01 | Ativa |  | Implantação de dois conjuntos de retificadores e baterias, cada conjunto com 1 RETIFICADOR 48 Vcc e 1 BANCO DE BATERIAS 48 Vcc (Capacidade = 300Ah), nas posições operacionais 300R3 e 300R4 (retificadores) e 700A3 e 700A4 (baterias), na Subestação Suape III, em substituição ao sistema conversor existente. Obra reconhecida na Revisão da RAP. * Reforço autorizado sem RAP Prévia incluído no reajuste do Ciclo 2024 - 2025 *(Receita revisada em 27/06/2024)
CHESF | SUAPE III | MC 69 kV TT 69/0 kV SUAPE III TA1 PE | DIT |  | 006/2009 | IPCA | RPEC | CC 006/2009 | 2009-01-28 | 2039-01-28 | 8536.26 | 2025-06-01 | Ativa | T2009-199 | Contrato de Concessão nº 006/2009 *(Considera adicional de RGR relativo à prorrogação do encargo). * Receita Revisada no Ciclo 2014-2015. * Receita revisada em 10-06-2019 * Receita revisada em 19-06-2024
CHESF | SUAPE III | MC 69 kV TR 230/69 kV SUAPE III TR3 PE | RBF | FT TR 230/69 kV SUAPE III TR3 PE | 006/2009 | IPCA | RBNI | REA 3237/2011 | 2015-05-18 | 2037-12-30 | 217215.31 | 2025-06-01 | Ativa | T2011-033 | Instalar, na SE Suape III, um módulo de conexão, em 69 kV, arranjo barra principal e transferência, para o 3° transformador 230/69 kV - 100 MVA. * Receita Revisada no Ciclo 2014-2015. *(Receita revisada em 06/07/2020) *(Receita revisada em 27/06/2024)
CHESF | SUAPE III | MC 69 kV TR 230/69 kV SUAPE III TR2 PE | RBF | FT TR 230/69 kV SUAPE III TR2 PE | 006/2009 | IPCA | RBL | CC 006/2009 | 2009-01-28 | 2039-01-28 | 55318.61 | 2025-06-01 | Ativa | T2009-199 | Contrato de Concessão nº 006/2009 *(Considera adicional de RGR relativo à prorrogação do encargo). * Receita Revisada no Ciclo 2014-2015. * Receita revisada em 10-06-2019 * Receita revisada em 19-06-2024
CHESF | SUAPE III | MC 69 kV TR 230/69 kV SUAPE III TR1 PE | RBF | FT TR 230/69 kV SUAPE III TR1 PE | 006/2009 | IPCA | RBL | CC 006/2009 | 2009-01-28 | 2039-01-28 | 55318.61 | 2025-06-01 | Ativa | T2009-199 | Contrato de Concessão nº 006/2009 *(Considera adicional de RGR relativo à prorrogação do encargo). * Receita Revisada no Ciclo 2014-2015. * Receita revisada em 10-06-2019 * Receita revisada em 19-06-2024
CHESF | SUAPE III | MC 230 kV TR 230/69 kV SUAPE III TR3 PE | RBF | FT TR 230/69 kV SUAPE III TR3 PE | 006/2009 | IPCA | RBNI | REA 3237/2011 | 2015-05-18 | 2039-01-01 | 527700.37 | 2025-06-01 | Ativa | T2011-033 | Instalar, na SE Suape III, um módulo de conexão, em 230 kV, arranjo barra principal e transferência, para o 3° transformador 230/69 kV - 100 MVA. * Receita Revisada no Ciclo 2014-2015. *(Receita revisada em 06/07/2020) *(Receita revisada em 27/06/2024)
CHESF | SUAPE III | MC 230 kV TR 230/69 kV SUAPE III TR2 PE | RBF | FT TR 230/69 kV SUAPE III TR2 PE | 006/2009 | IPCA | RBL | CC 006/2009 | 2009-01-28 | 2039-01-28 | 302682.89 | 2025-06-01 | Ativa | T2009-199 | Contrato de Concessão nº 006/2009 *(Considera adicional de RGR relativo à prorrogação do encargo). * Receita Revisada no Ciclo 2014-2015. * Receita revisada em 10-06-2019 * Receita revisada em 19-06-2024
CHESF | SUAPE III | MC 230 kV TR 230/69 kV SUAPE III TR1 PE | RBF | FT TR 230/69 kV SUAPE III TR1 PE | 006/2009 | IPCA | RBL | CC 006/2009 | 2009-01-28 | 2039-01-28 | 302682.89 | 2025-06-01 | Ativa | T2009-199 | Contrato de Concessão nº 006/2009 *(Considera adicional de RGR relativo à prorrogação do encargo). * Receita Revisada no Ciclo 2014-2015. * Receita revisada em 10-06-2019 * Receita revisada em 19-06-2024
CHESF | SUAPE III | IB 69 kV MG 230 kV SUAPE III MG1 PE IB1 | DIT |  | 006/2009 | IPCA | RPEC | CC 006/2009 | 2009-01-28 | 2039-01-28 | 12194.65 | 2025-06-01 | Ativa | T2009-199 | Contrato de Concessão nº 006/2009 *(Considera adicional de RGR relativo à prorrogação do encargo). * Receita Revisada no Ciclo 2014-2015. * Receita revisada em 10-06-2019 * Receita revisada em 19-06-2024
CHESF | SUAPE III | IB 230 kV MG 230 kV SUAPE III MG1 PE IB1 | RB | FT MG 230 kV SUAPE III MG1 PE | 006/2009 | IPCA | RBL | CC 006/2009 | 2009-01-28 | 2039-01-28 | 167367.13 | 2025-06-01 | Ativa | T2009-199 | Contrato de Concessão nº 006/2009 *(Considera adicional de RGR relativo à prorrogação do encargo). * Receita Revisada no Ciclo 2014-2015. * Receita revisada em 10-06-2019 * Receita revisada em 19-06-2024
CHESF | SUAPE III | EL 69 kV SUAPE III DIST5 | DIT |  | 006/2009 | IPCA | RCDM | REN 1020/2022 | 2023-03-12 | 2054-03-11 | 524544.19 | 2025-06-01 | Ativa |  | Implantação de Entrada de Linha em 69 kV na SE - Suape III * Reforço autorizado sem RAP Prévia incluído no reajuste do Ciclo 2024 - 2025
CHESF | SUAPE III | EL 69 kV SUAPE III DIST4 | DIT |  | 006/2009 | IPCA | RPEC | CC 006/2009 | 2009-01-28 | 2039-01-28 | 25634.2 | 2025-06-01 | Ativa | T2009-199 | Contrato de Concessão nº 006/2009 *(Considera adicional de RGR relativo à prorrogação do encargo). * Receita Revisada no Ciclo 2014-2015. * Receita revisada em 10-06-2019 * Receita revisada em 19-06-2024
CHESF | SUAPE III | EL 69 kV SUAPE III DIST3 | DIT |  | 006/2009 | IPCA | RPEC | CC 006/2009 | 2009-01-28 | 2039-01-28 | 25634.2 | 2025-06-01 | Ativa | T2009-199 | Contrato de Concessão nº 006/2009 *(Considera adicional de RGR relativo à prorrogação do encargo). * Receita Revisada no Ciclo 2014-2015. * Receita revisada em 10-06-2019 * Receita revisada em 19-06-2024
CHESF | SUAPE III | EL 69 kV SUAPE III DIST2 | DIT |  | 006/2009 | IPCA | RPEC | CC 006/2009 | 2009-01-28 | 2039-01-28 | 25634.2 | 2025-06-01 | Ativa | T2009-199 | Contrato de Concessão nº 006/2009 *(Considera adicional de RGR relativo à prorrogação do encargo). * Receita Revisada no Ciclo 2014-2015. * Receita revisada em 10-06-2019 * Receita revisada em 19-06-2024
CHESF | SUAPE III | EL 69 kV SUAPE III DIST1 | DIT |  | 006/2009 | IPCA | RPEC | CC 006/2009 | 2009-01-28 | 2039-01-28 | 25634.2 | 2025-06-01 | Ativa | T2009-199 | Contrato de Concessão nº 006/2009 *(Considera adicional de RGR relativo à prorrogação do encargo). * Receita Revisada no Ciclo 2014-2015. * Receita revisada em 10-06-2019 * Receita revisada em 19-06-2024
CHESF | SUAPE III | EL 230 kV SUAPE III LT 230 kV SUAPE II /SUAPE III C-2 PE | RB | FT LT 230 kV SUAPE II /SUAPE III C-2 PE | 006/2009 | IPCA | RBL | CC 006/2009 | 2009-01-28 | 2039-01-28 | 348795.57 | 2025-06-01 | Ativa | T2009-199 | Contrato de Concessão nº 006/2009 *(Considera adicional de RGR relativo à prorrogação do encargo). * Receita Revisada no Ciclo 2014-2015. * Receita revisada em 10-06-2019 * Receita revisada em 19-06-2024
CHESF | SUAPE III | EL 230 kV SUAPE III LT 230 kV SUAPE II /SUAPE III C-1 PE | RB | FT LT 230 kV SUAPE II /SUAPE III C-1 PE | 006/2009 | IPCA | RBL | CC 006/2009 | 2009-01-28 | 2039-01-28 | 348795.57 | 2025-06-01 | Ativa | T2009-199 | Contrato de Concessão nº 006/2009 *(Considera adicional de RGR relativo à prorrogação do encargo). * Receita Revisada no Ciclo 2014-2015. * Receita revisada em 10-06-2019 * Receita revisada em 19-06-2024
ELETRONORTE | SUB S.LUIS | MC 13,8 kV CS 33/-31 Mvar SUB S.LUIS CS2 MA | RB | FT CS 33/-31 MVAr SUB S.LUIS CS2 MA | 058/2001 | IPCA | RBSE | PRT 579/2012 | 2013-01-01 | 2043-01-01 | 71981.57 | 2025-06-01 | Ativa |  | *(RAP Portaria 579/2012 - Concessão prorrogada em 01/01/2013 – LEI 12783/2013 ) * Receita revisada no ciclo 2020-2021. * Receita revisada em 05-07-2024
ELETRONORTE | SUB S.LUIS | MC 13,8 kV CS 33/-31 Mvar SUB S.LUIS CS1 MA | RB | FT CS 33/-31 MVAr SUB S.LUIS CS1 MA | 058/2001 | IPCA | RBSE | PRT 579/2012 | 2013-01-01 | 2043-01-01 | 71981.57 | 2025-06-01 | Ativa |  | *(RAP Portaria 579/2012 - Concessão prorrogada em 01/01/2013 – LEI 12783/2013 ) * Receita revisada no ciclo 2020-2021. * Receita revisada em 05-07-2024
ELETRONORTE | SUB S.LUIS | CS 33/-31 Mvar SUB S.LUIS CS2 MA | RB | FT CS 33/-31 MVAr SUB S.LUIS CS2 MA | 058/2001 | IPCA | RBSE | PRT 579/2012 | 2013-01-01 | 2043-01-01 | 1088759.3 | 2025-06-01 | Ativa |  | *(RAP Portaria 579/2012 - Concessão prorrogada em 01/01/2013 – LEI 12783/2013 ) * Receita revisada no ciclo 2020-2021. * Receita revisada em 05-07-2024
ELETRONORTE | SUB S.LUIS | CS 33/-31 Mvar SUB S.LUIS CS2 MA | RB | FT CS 33/-31 MVAr SUB S.LUIS CS2 MA | 058/2001 | IPCA | RBSE | PRT 120/2016 | 2017-07-01 | 2028-06-30 | 2363613.41 | 2025-06-01 | Ativa |  | Componente Financeiro apurado referente ao período de Janeiro/2013 a Junho/2017, com prazo de pagamento de 8 anos, conforme consta no § 3º e § 4º, do Art. 1º, da PRT 120/2016. * Receita revisada no ciclo 2020-2021. * Receita revisada em 05-07-2024
ELETRONORTE | SUB S.LUIS | CS 33/-31 Mvar SUB S.LUIS CS1 MA | RB | FT CS 33/-31 MVAr SUB S.LUIS CS1 MA | 058/2001 | IPCA | RBSE | PRT 579/2012 | 2013-01-01 | 2043-01-01 | 1088759.3 | 2025-06-01 | Ativa |  | *(RAP Portaria 579/2012 - Concessão prorrogada em 01/01/2013 – LEI 12783/2013 ) * Receita revisada no ciclo 2020-2021. * Receita revisada em 05-07-2024
ELETRONORTE | SUB S.LUIS | CS 33/-31 Mvar SUB S.LUIS CS1 MA | RB | FT CS 33/-31 MVAr SUB S.LUIS CS1 MA | 058/2001 | IPCA | RBSE | PRT 120/2016 | 2017-07-01 | 2028-06-30 | 2363613.41 | 2025-06-01 | Ativa |  | Componente Financeiro apurado referente ao período de Janeiro/2013 a Junho/2017, com prazo de pagamento de 8 anos, conforme consta no § 3º e § 4º, do Art. 1º, da PRT 120/2016. * Receita revisada no ciclo 2020-2021. * Receita revisada em 05-07-2024
CHESF | TABOCAS BREJO VELHO | MG 230 kV TABOCAS BREJO VELHO MG1 BA | RB | FT MG 230 kV TABOCAS BREJO VELHO MG1 BA | 061/2001 | IPCA | RBNI | REA 10198/2021 | 2019-06-05 | 2042-12-31 | 27971.4 | 2025-06-01 | Ativa |  | Parcela adicional de RAP para operação e manutenção de um módulo de infraestrutura geral para acessante, incluindo terreno referente a 3 MIMs, em 230 kV, arranjo BD4. *(Receita revisada em 03/07/2024)
CHESF | TABOCAS BREJO VELHO | MG 230 kV TABOCAS BREJO VELHO MG1 BA | RB | FT MG 230 kV TABOCAS BREJO VELHO MG1 BA | 061/2001 | IPCA | RBNI | REA 10198/2021 | 2019-06-05 | 2042-12-31 | 29798.97 | 2025-06-01 | Ativa |  | Parcela adicional de RAP para operação e manutenção de três módulos de infraestrutura, em 230 kV, arranjo BD4. *(Receita revisada em 03/07/2024)
CHESF | TABOCAS BREJO VELHO | MG 230 kV TABOCAS BREJO VELHO MG1 BA | RB | FT MG 230 kV TABOCAS BREJO VELHO MG1 BA | 061/2001 | IPCA | RMEL | REN 905/2020 | 2022-10-29 | 2042-10-04 | 42228.59 | 2025-06-01 | Ativa |  | Melhorias de Pequeno Porte sem RAP Prévia incluídas no processo de revisão da RAP das transmissoras prorrogadas de 2023, nos termos do Módulo 3 das Regras dos Serviços de Transmissão de Energia Elétrica. * Melhoria autorizada sem RAP Prévia incluído no reajuste do Ciclo 2024 - 2025 *(Receita revisada em 04/07/2024)
CHESF | TABOCAS BREJO VELHO | IB 230 kV MG 230 kV TABOCAS BREJO VELHO MG1 BA IB1 | RB | FT MG 230 kV TABOCAS BREJO VELHO MG1 BA | 061/2001 | IPCA | RBNI | REA 10198/2021 | 2019-06-05 | 2042-12-31 | 57007.97 | 2025-06-01 | Ativa |  | Parcela adicional de RAP para operação e manutenção de uma interligação de barramentos em 230 kV associada ao seccionamento da LT 230 kV Barreiras II – Bom Jesus da Lapa. *(Receita revisada em 03/07/2024)
CHESF | TABOCAS BREJO VELHO | EL 230 kV TABOCAS BREJO VELHO LT 230 kV TABOCAS BREJO VELHO /BARREIRAS II C-1 BA | RB | FT LT 230 kV TABOCAS BREJO VELHO /BARREIRAS II C-1 BA | 061/2001 | IPCA | RBNI | REA 10198/2021 | 2019-06-05 | 2042-12-31 | 80686.65 | 2025-06-01 | Ativa |  | Parcela adicional de RAP para operação e manutenção de entrada de linha em 230 kV, arranjo BD4, na Subestação Tabocas do Brejo Velho, associada ao seccionamento da LT 230 kV Barreiras II – Bom Jesus da Lapa . *(Receita revisada em 03/07/2024)
CHESF | TABOCAS BREJO VELHO | EL 230 kV TABOCAS BREJO VELHO LT 230 kV B.JESUS LAPA /TABOCAS BREJO VELHO C-1 BA | RB | FT LT 230 kV B.JESUS LAPA /TABOCAS BREJO VELHO C-1 BA | 061/2001 | IPCA | RBNI | REA 10198/2021 | 2019-06-19 | 2042-12-31 | 80686.65 | 2025-06-01 | Ativa |  | Parcela adicional de RAP para operação e manutenção de entrada de linha em 230 kV, arranjo BD4, na Subestação Tabocas do Brejo Velho, associada ao seccionamento da LT 230 kV Barreiras II – Bom Jesus da Lapa . *(Receita revisada em 03/07/2024)
CHESF | TACAIMBO | TT 69/13,8 kV TACAIMBO TA2 PE | DIT |  | 061/2001 | IPCA | RPC | PRT 579/2012 | 2013-01-01 | 2043-01-01 | 88456.08 | 2025-06-01 | Ativa |  | *(RAP Portaria 579/2012 - Concessão prorrogada em 01/01/2013 – LEI 12783/2013 ) * Receita revisada no ciclo 2020-2021. * Receita revisada em 05-07-2024
CHESF | TACAIMBO | TT 69/13,8 kV TACAIMBO TA1 PE | DIT |  | 061/2001 | IPCA | RPC | PRT 579/2012 | 2013-01-01 | 2043-01-01 | 88456.08 | 2025-06-01 | Ativa |  | *(RAP Portaria 579/2012 - Concessão prorrogada em 01/01/2013 – LEI 12783/2013 ) * Receita revisada no ciclo 2020-2021. * Receita revisada em 05-07-2024
CHESF | TACAIMBO | TT 69/13,8 kV TACAIMBO TA1 PE | DIT |  | 061/2001 | IPCA | RPC | PRT 120/2016 | 2017-07-01 | 2028-06-30 | 248222.69 | 2025-06-01 | Ativa |  | Componente Financeiro apurado referente ao período de Janeiro/2013 a Junho/2017, com prazo de pagamento de 8 anos, conforme consta no § 3º e § 4º, do Art. 1º, da PRT 120/2016. * Receita revisada no ciclo 2020-2021. * Receita revisada em 05-07-2024
CHESF | TACAIMBO | TT 69/13,8 kV TACAIMBO TA1 PE | DIT |  | 061/2001 | IPCA | RMEL | REN 905/2020 | 2021-12-12 | 2051-12-15 | 817.19 | 2025-06-01 | Ativa |  | Melhorias de Pequeno Porte sem RAP Prévia incluídas no processo de revisão da RAP das transmissoras prorrogadas de 2023, nos termos do Módulo 3 das Regras dos Serviços de Transmissão de Energia Elétrica. * Melhoria autorizada sem RAP Prévia incluído no reajuste do Ciclo 2024 - 2025 *(Receita revisada em 04/07/2024)
CHESF | TACAIMBO | TR 69/13,8 kV TACAIMBO TR5 PE | RB | FT MG 230 kV TACAIMBO MG1 PE | 061/2001 | IPCA | RBSE | PRT 579/2012 | 2013-01-01 | 2043-01-01 | 27249.34 | 2025-06-01 | Ativa |  | *(RAP Portaria 579/2012 - Concessão prorrogada em 01/01/2013 – LEI 12783/2013 ) * Receita revisada no ciclo 2020-2021. * Receita revisada em 05-07-2024
CHESF | TACAIMBO | TR 69/13,8 kV TACAIMBO TR5 PE | RB | FT MG 230 kV TACAIMBO MG1 PE | 061/2001 | IPCA | RBSE | PRT 120/2016 | 2017-07-01 | 2028-06-30 | 76466.27 | 2025-06-01 | Ativa |  | Componente Financeiro apurado referente ao período de Janeiro/2013 a Junho/2017, com prazo de pagamento de 8 anos, conforme consta no § 3º e § 4º, do Art. 1º, da PRT 120/2016. * Receita revisada no ciclo 2020-2021. * Receita revisada em 05-07-2024
CHESF | TACAIMBO | TR 230/69 kV TACAIMBO TR4 PE | RBF | FT TR 230/69 kV TACAIMBO TR4 PE | 061/2001 | IPCA | RBNI | REA 5655/2016 | 2018-10-14 | 2053-02-01 | 2053913.17 | 2025-06-01 | Ativa | T2015-063 | Instalação, na SE TACAIMBO, de uma transformação trifásica TR4 230/69- KV - 100,00 MVA. *(Receita revisada em 03/07/2024)
CHESF | TACAIMBO | TR 230/69 kV TACAIMBO TR3 PE | RBF | FT TR 230/69 kV TACAIMBO TR3 PE | 061/2001 | IPCA | RBSE | PRT 579/2012 | 2013-01-01 | 2043-01-01 | 353311.72 | 2025-06-01 | Ativa |  | *(RAP Portaria 579/2012 - Concessão prorrogada em 01/01/2013 – LEI 12783/2013 ) * Receita revisada no ciclo 2020-2021. * Receita revisada em 05-07-2024
CHESF | TACAIMBO | TR 230/69 kV TACAIMBO TR2 PE | RBF | FT TR 230/69 kV TACAIMBO TR2 PE | 061/2001 | IPCA | RBSE | PRT 579/2012 | 2013-01-01 | 2043-01-01 | 353311.72 | 2025-06-01 | Ativa |  | *(RAP Portaria 579/2012 - Concessão prorrogada em 01/01/2013 – LEI 12783/2013 ) * Receita revisada no ciclo 2020-2021. * Receita revisada em 05-07-2024
CHESF | TACAIMBO | TR 230/69 kV TACAIMBO TR2 PE | RBF | FT TR 230/69 kV TACAIMBO TR2 PE | 061/2001 | IPCA | RBSE | PRT 120/2016 | 2017-07-01 | 2028-06-30 | 991452.39 | 2025-06-01 | Ativa |  | Componente Financeiro apurado referente ao período de Janeiro/2013 a Junho/2017, com prazo de pagamento de 8 anos, conforme consta no § 3º e § 4º, do Art. 1º, da PRT 120/2016. * Receita revisada no ciclo 2020-2021. * Receita revisada em 05-07-2024
CHESF | TACAIMBO | TR 230/69 kV TACAIMBO TR2 PE | RBF | FT TR 230/69 kV TACAIMBO TR2 PE | 061/2001 | IPCA | RBSE | PRT 120/2016 | 2017-07-01 | 2042-12-31 | 913997.96 | 2025-06-01 | Ativa |  | Parcela de RAP calculada de acordo com a PRT 120/2016 e incluída a partir do ciclo 2017-2018. * Receita revisada provisoriamente no reajuste do ciclo 2018-2019. * Receita revisada no ciclo 2020-2021. * Receita revisada em 05-07-2024
CHESF | TACAIMBO | TR 230/69 kV TACAIMBO TR1 PE | RBF | FT TR 230/69 kV TACAIMBO TR1 PE | 061/2001 | IPCA | RBSE | PRT 579/2012 | 2013-01-01 | 2043-01-01 | 353311.72 | 2025-06-01 | Ativa |  | *(RAP Portaria 579/2012 - Concessão prorrogada em 01/01/2013 – LEI 12783/2013 ) * Receita revisada no ciclo 2020-2021. * Receita revisada em 05-07-2024
CHESF | TACAIMBO | TR 230/69 kV TACAIMBO TR1 PE | RBF | FT TR 230/69 kV TACAIMBO TR1 PE | 061/2001 | IPCA | RBSE | PRT 120/2016 | 2017-07-01 | 2028-06-30 | 991452.39 | 2025-06-01 | Ativa |  | Componente Financeiro apurado referente ao período de Janeiro/2013 a Junho/2017, com prazo de pagamento de 8 anos, conforme consta no § 3º e § 4º, do Art. 1º, da PRT 120/2016. * Receita revisada no ciclo 2020-2021. * Receita revisada em 05-07-2024
CHESF | TACAIMBO | TR 230/69 kV TACAIMBO TR1 PE | RBF | FT TR 230/69 kV TACAIMBO TR1 PE | 061/2001 | IPCA | RMEL | REN 905/2020 | 2021-07-23 | 2056-06-30 | 112782.43 | 2025-06-01 | Ativa |  | Melhorias de Pequeno Porte sem RAP Prévia incluídas no processo de revisão da RAP das transmissoras prorrogadas de 2023, nos termos do Módulo 3 das Regras dos Serviços de Transmissão de Energia Elétrica. * Melhoria autorizada sem RAP Prévia incluído no reajuste do Ciclo 2024 - 2025 *(Receita revisada em 04/07/2024)
CHESF | TACAIMBO | MG 230 kV TACAIMBO MG1 PE | RB | FT MG 230 kV TACAIMBO MG1 PE | 061/2001 | IPCA | RBSE | PRT 579/2012 | 2013-01-01 | 2043-01-01 | 566158.2 | 2025-06-01 | Ativa |  | *(RAP Portaria 579/2012 - Concessão prorrogada em 01/01/2013 – LEI 12783/2013 ) * Receita revisada no ciclo 2020-2021. * Receita revisada em 05-07-2024
CHESF | TACAIMBO | MG 230 kV TACAIMBO MG1 PE | RB | FT MG 230 kV TACAIMBO MG1 PE | 061/2001 | IPCA | RMEL | REN 643/2014 | 2013-10-30 | 2041-10-29 | 58729.21 | 2025-06-01 | Ativa |  | IMPLANTAÇÃO DE SISTEMAS AUTOMÁTICOS DE REGULAÇÃO ASSOCIADOS A TRANSFORMADORES.Incluído no reajuste ciclo 2015-2016. *(Receita revisada em 06/07/2020) *(Receita revisada em 03/07/2024)
CHESF | TACAIMBO | MG 230 kV TACAIMBO MG1 PE | RB | FT MG 230 kV TACAIMBO MG1 PE | 061/2001 | IPCA | RBNI | REA 1814/2009 | 2015-04-13 | 2045-04-12 | 44939.57 | 2025-06-01 | Ativa |  | Complementação do módulo geral da Subestação Tacaimbó com um módulo de infraesturtura geral referente à instalação de 01 (uma) EL 69 kV para São Caetano E 01 (uma) EL 69 kV para Belo Jardim C2.Incluído no reajuste ciclo 2015-2016 *(Receita revisada em 06/07/2020) *(Receita revisada em 03/07/2024)
CHESF | TACAIMBO | MG 230 kV TACAIMBO MG1 PE | RB | FT MG 230 kV TACAIMBO MG1 PE | 061/2001 | IPCA | RBNI | REA 5655/2016 | 2018-10-14 | 2047-08-07 | 197071.43 | 2025-06-01 | Ativa | T2015-063 | Implantação do módulo de infraestrutura de manobra - MIM em 230 kV associado ao 4° transformador trifásico 230/69 kV, 100 MVA, arranjo BD5, na Subestação Tacaimbó. *(Receita revisada em 03/07/2024)
CHESF | TACAIMBO | MG 230 kV TACAIMBO MG1 PE | RB | FT MG 230 kV TACAIMBO MG1 PE | 061/2001 | IPCA | RBNI | REA 5655/2016 | 2018-10-14 | 2046-10-30 | 60925.22 | 2025-06-01 | Ativa | T2015-063 | Implantação do módulo de infraestrutura de manobra - MIM em 69 kV para o 4° transformador trifásico 230/69 kV, 100 MVA, arranjo BPT, na Subestação Tacaimbó. *(Receita revisada em 03/07/2024)
CHESF | TACAIMBO | MG 230 kV TACAIMBO MG1 PE | RB | FT MG 230 kV TACAIMBO MG1 PE | 061/2001 | IPCA | RBSE | PRT 120/2016 | 2017-07-01 | 2028-06-30 | 1588735.56 | 2025-06-01 | Ativa |  | Componente Financeiro apurado referente ao período de Janeiro/2013 a Junho/2017, com prazo de pagamento de 8 anos, conforme consta no § 3º e § 4º, do Art. 1º, da PRT 120/2016. * Receita revisada no ciclo 2020-2021. * Receita revisada em 05-07-2024
CHESF | TACAIMBO | MG 230 kV TACAIMBO MG1 PE | RB | FT MG 230 kV TACAIMBO MG1 PE | 061/2001 | IPCA | RBSE | PRT 120/2016 | 2017-07-01 | 2042-12-31 | 1464620.08 | 2025-06-01 | Ativa |  | Parcela de RAP calculada de acordo com a PRT 120/2016 e incluída a partir do ciclo 2017-2018. * Receita revisada provisoriamente no reajuste do ciclo 2018-2019. * Receita revisada no ciclo 2020-2021. * Receita revisada em 05-07-2024
CHESF | TACAIMBO | MG 230 kV TACAIMBO MG1 PE | RB | FT MG 230 kV TACAIMBO MG1 PE | 061/2001 | IPCA | RMEL | REN 905/2020 | 2021-05-05 | 2038-09-18 | 365409.63 | 2025-06-01 | Ativa |  | Melhorias de Pequeno Porte sem RAP Prévia incluídas no processo de revisão da RAP das transmissoras prorrogadas de 2023, nos termos do Módulo 3 das Regras dos Serviços de Transmissão de Energia Elétrica. * Melhoria autorizada sem RAP Prévia incluído no reajuste do Ciclo 2024 - 2025 *(Receita revisada em 04/07/2024)
CHESF | TACAIMBO | MC 69 kV TT 69/13,8 kV TACAIMBO TA2 PE | DIT |  | 061/2001 | IPCA | RPC | PRT 579/2012 | 2013-01-01 | 2043-01-01 | 26220.17 | 2025-06-01 | Ativa |  | *(RAP Portaria 579/2012 - Concessão prorrogada em 01/01/2013 – LEI 12783/2013 ) * Receita revisada no ciclo 2020-2021. * Receita revisada em 05-07-2024
CHESF | TACAIMBO | MC 69 kV TT 69/13,8 kV TACAIMBO TA1 PE | DIT |  | 061/2001 | IPCA | RPC | PRT 579/2012 | 2013-01-01 | 2043-01-01 | 26220.17 | 2025-06-01 | Ativa |  | *(RAP Portaria 579/2012 - Concessão prorrogada em 01/01/2013 – LEI 12783/2013 ) * Receita revisada no ciclo 2020-2021. * Receita revisada em 05-07-2024
CHESF | TACAIMBO | MC 69 kV TR 69/13,8 kV TACAIMBO TR5 PE | RB | FT MG 230 kV TACAIMBO MG1 PE | 061/2001 | IPCA | RBSE | PRT 579/2012 | 2013-01-01 | 2043-01-01 | 62693.84 | 2025-06-01 | Ativa |  | *(RAP Portaria 579/2012 - Concessão prorrogada em 01/01/2013 – LEI 12783/2013 ) * Receita revisada no ciclo 2020-2021. * Receita revisada em 05-07-2024
CHESF | TACAIMBO | MC 69 kV TR 230/69 kV TACAIMBO TR4 PE | RBF | FT TR 230/69 kV TACAIMBO TR4 PE | 061/2001 | IPCA | RBNI | REA 5655/2016 | 2018-10-14 | 2047-05-12 | 571375.65 | 2025-06-01 | Ativa | T2015-063 | Instalação, na SE TACAIMBO, de um módulo de conexão, em 69 kV, para a transformação TR 230/69 kV TACAIMBO TR4 PE. *(Receita revisada em 03/07/2024)
CHESF | TACAIMBO | MC 69 kV TR 230/69 kV TACAIMBO TR3 PE | RBF | FT TR 230/69 kV TACAIMBO TR3 PE | 061/2001 | IPCA | RBSE | PRT 579/2012 | 2013-01-01 | 2043-01-01 | 62693.84 | 2025-06-01 | Ativa |  | *(RAP Portaria 579/2012 - Concessão prorrogada em 01/01/2013 – LEI 12783/2013 ) * Receita revisada no ciclo 2020-2021. * Receita revisada em 05-07-2024
CHESF | TACAIMBO | MC 69 kV TR 230/69 kV TACAIMBO TR2 PE | RBF | FT TR 230/69 kV TACAIMBO TR2 PE | 061/2001 | IPCA | RBSE | PRT 579/2012 | 2013-01-01 | 2043-01-01 | 62693.84 | 2025-06-01 | Ativa |  | *(RAP Portaria 579/2012 - Concessão prorrogada em 01/01/2013 – LEI 12783/2013 ) * Receita revisada no ciclo 2020-2021. * Receita revisada em 05-07-2024
CHESF | TACAIMBO | MC 69 kV TR 230/69 kV TACAIMBO TR2 PE | RBF | FT TR 230/69 kV TACAIMBO TR2 PE | 061/2001 | IPCA | RBSE | PRT 120/2016 | 2017-07-01 | 2028-06-30 | 175929.5 | 2025-06-01 | Ativa |  | Componente Financeiro apurado referente ao período de Janeiro/2013 a Junho/2017, com prazo de pagamento de 8 anos, conforme consta no § 3º e § 4º, do Art. 1º, da PRT 120/2016. * Receita revisada no ciclo 2020-2021. * Receita revisada em 05-07-2024
CHESF | TACAIMBO | MC 69 kV TR 230/69 kV TACAIMBO TR2 PE | RBF | FT TR 230/69 kV TACAIMBO TR2 PE | 061/2001 | IPCA | RMEL | REN 905/2020 | 2021-05-17 | 2045-05-16 | 7839.1 | 2025-06-01 | Ativa |  | Melhorias de Pequeno Porte sem RAP Prévia incluídas no processo de revisão da RAP das transmissoras prorrogadas de 2023, nos termos do Módulo 3 das Regras dos Serviços de Transmissão de Energia Elétrica. * Melhoria autorizada sem RAP Prévia incluído no reajuste do Ciclo 2024 - 2025 *(Receita revisada em 04/07/2024)
CHESF | TACAIMBO | MC 69 kV TR 230/69 kV TACAIMBO TR1 PE | RBF | FT TR 230/69 kV TACAIMBO TR1 PE | 061/2001 | IPCA | RBSE | PRT 579/2012 | 2013-01-01 | 2043-01-01 | 62693.84 | 2025-06-01 | Ativa |  | *(RAP Portaria 579/2012 - Concessão prorrogada em 01/01/2013 – LEI 12783/2013 ) * Receita revisada no ciclo 2020-2021. * Receita revisada em 05-07-2024
CHESF | TACAIMBO | MC 69 kV TR 230/69 kV TACAIMBO TR1 PE | RBF | FT TR 230/69 kV TACAIMBO TR1 PE | 061/2001 | IPCA | RMEL | REN 905/2020 | 2020-01-05 | 2044-01-04 | 7476.41 | 2025-06-01 | Ativa |  | Melhorias de Pequeno Porte sem RAP Prévia incluídas no processo de revisão da RAP das transmissoras prorrogadas de 2023, nos termos do Módulo 3 das Regras dos Serviços de Transmissão de Energia Elétrica. * Melhoria autorizada sem RAP Prévia incluído no reajuste do Ciclo 2024 - 2025 *(Receita revisada em 04/07/2024)
CHESF | TACAIMBO | MC 230 kV TR 230/69 kV TACAIMBO TR4 PE | RBF | FT TR 230/69 kV TACAIMBO TR4 PE | 061/2001 | IPCA | RBNI | REA 5655/2016 | 2018-10-14 | 2046-09-06 | 1578554.55 | 2025-06-01 | Ativa | T2015-063 | Instalação, na SE TACAIMBO, de um módulo de conexão, em 230 kV, para a transformação TR 230/69 kV TACAIMBO TR4 PE. *(Receita revisada em 03/07/2024)
CHESF | TACAIMBO | MC 230 kV TR 230/69 kV TACAIMBO TR4 PE | RBF | FT TR 230/69 kV TACAIMBO TR4 PE | 061/2001 | IPCA | RMEL | REN 905/2020 | 2022-10-11 | 2037-10-10 | 1652.48 | 2025-06-01 | Ativa |  | Melhorias de Pequeno Porte sem RAP Prévia incluídas no processo de revisão da RAP das transmissoras prorrogadas de 2023, nos termos do Módulo 3 das Regras dos Serviços de Transmissão de Energia Elétrica. * Melhoria autorizada sem RAP Prévia incluído no reajuste do Ciclo 2024 - 2025 *(Receita revisada em 04/07/2024)
CHESF | TACAIMBO | MC 230 kV TR 230/69 kV TACAIMBO TR3 PE | RBF | FT TR 230/69 kV TACAIMBO TR3 PE | 061/2001 | IPCA | RBSE | PRT 579/2012 | 2013-01-01 | 2043-01-01 | 161968.64 | 2025-06-01 | Ativa |  | *(RAP Portaria 579/2012 - Concessão prorrogada em 01/01/2013 – LEI 12783/2013 ) * Receita revisada no ciclo 2020-2021. * Receita revisada em 05-07-2024
CHESF | TACAIMBO | MC 230 kV TR 230/69 kV TACAIMBO TR3 PE | RBF | FT TR 230/69 kV TACAIMBO TR3 PE | 061/2001 | IPCA | RMEL | REN 905/2020 | 2020-07-25 | 2037-10-18 | 8104.06 | 2025-06-01 | Ativa |  | Melhorias de Pequeno Porte sem RAP Prévia incluídas no processo de revisão da RAP das transmissoras prorrogadas de 2023, nos termos do Módulo 3 das Regras dos Serviços de Transmissão de Energia Elétrica. * Melhoria autorizada sem RAP Prévia incluído no reajuste do Ciclo 2024 - 2025 *(Receita revisada em 04/07/2024)
CHESF | TACAIMBO | MC 230 kV TR 230/69 kV TACAIMBO TR2 PE | RBF | FT TR 230/69 kV TACAIMBO TR2 PE | 061/2001 | IPCA | RBSE | PRT 579/2012 | 2013-01-01 | 2043-01-01 | 161968.64 | 2025-06-01 | Ativa |  | *(RAP Portaria 579/2012 - Concessão prorrogada em 01/01/2013 – LEI 12783/2013 ) * Receita revisada no ciclo 2020-2021. * Receita revisada em 05-07-2024
CHESF | TACAIMBO | MC 230 kV TR 230/69 kV TACAIMBO TR2 PE | RBF | FT TR 230/69 kV TACAIMBO TR2 PE | 061/2001 | IPCA | RBSE | PRT 120/2016 | 2017-07-01 | 2028-06-30 | 454511.36 | 2025-06-01 | Ativa |  | Componente Financeiro apurado referente ao período de Janeiro/2013 a Junho/2017, com prazo de pagamento de 8 anos, conforme consta no § 3º e § 4º, do Art. 1º, da PRT 120/2016. * Receita revisada no ciclo 2020-2021. * Receita revisada em 05-07-2024
CHESF | TACAIMBO | MC 230 kV TR 230/69 kV TACAIMBO TR2 PE | RBF | FT TR 230/69 kV TACAIMBO TR2 PE | 061/2001 | IPCA | RMEL | REN 905/2020 | 2021-06-28 | 2044-09-20 | 26870.64 | 2025-06-01 | Ativa |  | Melhorias de Pequeno Porte sem RAP Prévia incluídas no processo de revisão da RAP das transmissoras prorrogadas de 2023, nos termos do Módulo 3 das Regras dos Serviços de Transmissão de Energia Elétrica. * Melhoria autorizada sem RAP Prévia incluído no reajuste do Ciclo 2024 - 2025 *(Receita revisada em 04/07/2024)
CHESF | TACAIMBO | MC 230 kV TR 230/69 kV TACAIMBO TR1 PE | RBF | FT TR 230/69 kV TACAIMBO TR1 PE | 061/2001 | IPCA | RBSE | PRT 579/2012 | 2013-01-01 | 2043-01-01 | 161968.64 | 2025-06-01 | Ativa |  | *(RAP Portaria 579/2012 - Concessão prorrogada em 01/01/2013 – LEI 12783/2013 ) * Receita revisada no ciclo 2020-2021. * Receita revisada em 05-07-2024
CHESF | TACAIMBO | MC 230 kV TR 230/69 kV TACAIMBO TR1 PE | RBF | FT TR 230/69 kV TACAIMBO TR1 PE | 061/2001 | IPCA | RMEL | REN 905/2020 | 2018-11-21 | 2048-04-17 | 61621.11 | 2025-06-01 | Ativa |  | Melhorias de Pequeno Porte sem RAP Prévia incluídas no processo de revisão da RAP das transmissoras prorrogadas de 2023, nos termos do Módulo 3 das Regras dos Serviços de Transmissão de Energia Elétrica. * Melhoria autorizada sem RAP Prévia incluído no reajuste do Ciclo 2024 - 2025 *(Receita revisada em 04/07/2024)
CHESF | TACAIMBO | MC 13,8 kV TR 69/13,8 kV TACAIMBO TR5 PE | RB | FT MG 230 kV TACAIMBO MG1 PE | 061/2001 | IPCA | RBSE | PRT 579/2012 | 2013-01-01 | 2043-01-01 | 48477.01 | 2025-06-01 | Ativa |  | *(RAP Portaria 579/2012 - Concessão prorrogada em 01/01/2013 – LEI 12783/2013 ) * Receita revisada no ciclo 2020-2021. * Receita revisada em 05-07-2024
CHESF | TACAIMBO | IB 69 kV MG 230 kV TACAIMBO MG1 PE IB1 | DIT |  | 061/2001 | IPCA | RPC | PRT 579/2012 | 2013-01-01 | 2043-01-01 | 42137.4 | 2025-06-01 | Ativa |  | *(RAP Portaria 579/2012 - Concessão prorrogada em 01/01/2013 – LEI 12783/2013 ) * Receita revisada no ciclo 2020-2021. * Receita revisada em 05-07-2024
CHESF | TACAIMBO | IB 69 kV MG 230 kV TACAIMBO MG1 PE IB1 | DIT |  | 061/2001 | IPCA | RPC | PRT 120/2016 | 2017-07-01 | 2028-06-30 | 118244.66 | 2025-06-01 | Ativa |  | Componente Financeiro apurado referente ao período de Janeiro/2013 a Junho/2017, com prazo de pagamento de 8 anos, conforme consta no § 3º e § 4º, do Art. 1º, da PRT 120/2016. * Receita revisada no ciclo 2020-2021. * Receita revisada em 05-07-2024
CHESF | TACAIMBO | IB 230 kV MG 230 kV TACAIMBO MG1 PE IB1 | RB | FT MG 230 kV TACAIMBO MG1 PE | 061/2001 | IPCA | RBSE | PRT 579/2012 | 2013-01-01 | 2043-01-01 | 133085.23 | 2025-06-01 | Ativa |  | *(RAP Portaria 579/2012 - Concessão prorrogada em 01/01/2013 – LEI 12783/2013 ) * Receita revisada no ciclo 2020-2021. * Receita revisada em 05-07-2024
CHESF | TACAIMBO | EL 69 kV TACAIMBO SAO CAETANO | DIT |  | 061/2001 | IPCA | RCDM | REA 1814/2009 | 2015-04-13 | 2047-07-28 | 388522.47 | 2025-06-01 | Ativa |  | Instalação de 01 (uma) EL 69 kV para São Caetano.Incluído no reajuste ciclo 2015-2016. *(Receita revisada em 06/07/2020) *(Receita revisada em 03/07/2024)
CHESF | TACAIMBO | EL 69 kV TACAIMBO DIST4 | DIT |  | 061/2001 | IPCA | RPC | PRT 579/2012 | 2013-01-01 | 2043-01-01 | 73293.67 | 2025-06-01 | Ativa |  | *(RAP Portaria 579/2012 - Concessão prorrogada em 01/01/2013 – LEI 12783/2013 ) * Receita revisada no ciclo 2020-2021. * Receita revisada em 05-07-2024
CHESF | TACAIMBO | EL 69 kV TACAIMBO DIST4 | DIT |  | 061/2001 | IPCA | RPC | PRT 120/2016 | 2017-07-01 | 2028-06-30 | 205674.41 | 2025-06-01 | Ativa |  | Componente Financeiro apurado referente ao período de Janeiro/2013 a Junho/2017, com prazo de pagamento de 8 anos, conforme consta no § 3º e § 4º, do Art. 1º, da PRT 120/2016. * Receita revisada no ciclo 2020-2021. * Receita revisada em 05-07-2024
CHESF | TACAIMBO | EL 69 kV TACAIMBO DIST3 | DIT |  | 061/2001 | IPCA | RPC | PRT 579/2012 | 2013-01-01 | 2043-01-01 | 73293.67 | 2025-06-01 | Ativa |  | *(RAP Portaria 579/2012 - Concessão prorrogada em 01/01/2013 – LEI 12783/2013 ) * Receita revisada no ciclo 2020-2021. * Receita revisada em 05-07-2024
CHESF | TACAIMBO | EL 69 kV TACAIMBO DIST3 | DIT |  | 061/2001 | IPCA | RMEL | REN 643/2014 | 2013-11-29 | 2046-11-28 | 32745.9 | 2025-06-01 | Ativa |  | SUBSTITUIÇÃO DO DISJUNTOR FABRICADO POR SPRECHER&SHUH MODELO HPFC409K 12V3 69 KV.Incluído no reajuste ciclo 2015-2016. *(Receita revisada em 06/07/2020) *(Receita revisada em 03/07/2024)
CHESF | TACAIMBO | EL 69 kV TACAIMBO DIST2 | DIT |  | 061/2001 | IPCA | RPC | PRT 579/2012 | 2013-01-01 | 2043-01-01 | 73293.67 | 2025-06-01 | Ativa |  | *(RAP Portaria 579/2012 - Concessão prorrogada em 01/01/2013 – LEI 12783/2013 ) * Receita revisada no ciclo 2020-2021. * Receita revisada em 05-07-2024
CHESF | TACAIMBO | EL 69 kV TACAIMBO DIST1 | DIT |  | 061/2001 | IPCA | RPC | PRT 579/2012 | 2013-01-01 | 2043-01-01 | 73293.67 | 2025-06-01 | Ativa |  | *(RAP Portaria 579/2012 - Concessão prorrogada em 01/01/2013 – LEI 12783/2013 ) * Receita revisada no ciclo 2020-2021. * Receita revisada em 05-07-2024
CHESF | TACAIMBO | EL 69 kV TACAIMBO BELO JARDIM C2 | DIT |  | 061/2001 | IPCA | RCDM | REA 1814/2009 | 2015-04-13 | 2047-07-28 | 388522.47 | 2025-06-01 | Ativa |  | Instalação de 01 (uma) EL 69 kV para Belo Jardim C2. Incluída após Recurso em face da REH 1.918/2015. *(Receita revisada em 06/07/2020) *(Receita revisada em 03/07/2024)
CHESF | TACAIMBO | EL 69 kV TACAIMBO BELO JARDIM C2 | DIT |  | 061/2001 | IPCA | RMEL | REN 905/2020 | 2022-04-14 | 2050-04-13 | 3204.45 | 2025-06-01 | Ativa |  | Melhorias de Pequeno Porte sem RAP Prévia incluídas no processo de revisão da RAP das transmissoras prorrogadas de 2023, nos termos do Módulo 3 das Regras dos Serviços de Transmissão de Energia Elétrica. * Melhoria autorizada sem RAP Prévia incluído no reajuste do Ciclo 2024 - 2025 *(Receita revisada em 04/07/2024)
CHESF | TACAIMBO | EL 230 kV TACAIMBO LT 230 kV TACAIMBO /C.GRANDE II C-2 PE/PB | RB | FT LT 230 kV TACAIMBO /C.GRANDE II C-2 PE/PB | 061/2001 | IPCA | RBSE | PRT 579/2012 | 2013-01-01 | 2043-01-01 | 225893.95 | 2025-06-01 | Ativa |  | *(RAP Portaria 579/2012 - Concessão prorrogada em 01/01/2013 – LEI 12783/2013 ) * Receita revisada no ciclo 2020-2021. * Receita revisada em 05-07-2024
CHESF | TACAIMBO | EL 230 kV TACAIMBO LT 230 kV TACAIMBO /C.GRANDE II C-2 PE/PB | RB | FT LT 230 kV TACAIMBO /C.GRANDE II C-2 PE/PB | 061/2001 | IPCA | RBSE | PRT 120/2016 | 2017-07-01 | 2028-06-30 | 633896.59 | 2025-06-01 | Ativa |  | Componente Financeiro apurado referente ao período de Janeiro/2013 a Junho/2017, com prazo de pagamento de 8 anos, conforme consta no § 3º e § 4º, do Art. 1º, da PRT 120/2016. * Receita revisada no ciclo 2020-2021. * Receita revisada em 05-07-2024
CHESF | TACAIMBO | EL 230 kV TACAIMBO LT 230 kV TACAIMBO /C.GRANDE II C-2 PE/PB | RB | FT LT 230 kV TACAIMBO /C.GRANDE II C-2 PE/PB | 061/2001 | IPCA | RBSE | PRT 120/2016 | 2017-07-01 | 2042-12-31 | 584375.21 | 2025-06-01 | Ativa |  | Parcela de RAP calculada de acordo com a PRT 120/2016 e incluída a partir do ciclo 2017-2018. * Receita revisada provisoriamente no reajuste do ciclo 2018-2019. * Receita revisada no ciclo 2020-2021. * Receita revisada em 05-07-2024
CHESF | TACAIMBO | EL 230 kV TACAIMBO LT 230 kV TACAIMBO /C.GRANDE II C-2 PE/PB | RB | FT LT 230 kV TACAIMBO /C.GRANDE II C-2 PE/PB | 061/2001 | IPCA | RMEL | REN 905/2020 | 2020-09-28 | 2035-09-27 | 41723.72 | 2025-06-01 | Ativa |  | Melhorias de Pequeno Porte sem RAP Prévia incluídas no processo de revisão da RAP das transmissoras prorrogadas de 2023, nos termos do Módulo 3 das Regras dos Serviços de Transmissão de Energia Elétrica. * Melhoria autorizada sem RAP Prévia incluído no reajuste do Ciclo 2024 - 2025 *(Receita revisada em 04/07/2024)
CHESF | TACAIMBO | EL 230 kV TACAIMBO LT 230 kV TACAIMBO /C.GRANDE II C-1 PE/PB | RB | FT LT 230 kV TACAIMBO /C.GRANDE II C-1 PE/PB | 061/2001 | IPCA | RBSE | PRT 579/2012 | 2013-01-01 | 2043-01-01 | 225893.95 | 2025-06-01 | Ativa |  | *(RAP Portaria 579/2012 - Concessão prorrogada em 01/01/2013 – LEI 12783/2013 ) * Receita revisada no ciclo 2020-2021. * Receita revisada em 05-07-2024
CHESF | TACAIMBO | EL 230 kV TACAIMBO LT 230 kV TACAIMBO /C.GRANDE II C-1 PE/PB | RB | FT LT 230 kV TACAIMBO /C.GRANDE II C-1 PE/PB | 061/2001 | IPCA | RBSE | PRT 120/2016 | 2017-07-01 | 2028-06-30 | 633896.59 | 2025-06-01 | Ativa |  | Componente Financeiro apurado referente ao período de Janeiro/2013 a Junho/2017, com prazo de pagamento de 8 anos, conforme consta no § 3º e § 4º, do Art. 1º, da PRT 120/2016. * Receita revisada no ciclo 2020-2021. * Receita revisada em 05-07-2024
CHESF | TACAIMBO | EL 230 kV TACAIMBO LT 230 kV TACAIMBO /C.GRANDE II C-1 PE/PB | RB | FT LT 230 kV TACAIMBO /C.GRANDE II C-1 PE/PB | 061/2001 | IPCA | RMEL | REN 905/2020 | 2020-12-02 | 2044-12-28 | 164761.05 | 2025-06-01 | Ativa |  | Melhorias de Pequeno Porte sem RAP Prévia incluídas no processo de revisão da RAP das transmissoras prorrogadas de 2023, nos termos do Módulo 3 das Regras dos Serviços de Transmissão de Energia Elétrica. * Melhoria autorizada sem RAP Prévia incluído no reajuste do Ciclo 2024 - 2025 *(Receita revisada em 04/07/2024)
CHESF | TACAIMBO | EL 230 kV TACAIMBO LT 230 kV ANGELIM /TACAIMBO C-3 PE | RB | FT LT 230 kV ANGELIM /TACAIMBO C-3 PE | 061/2001 | IPCA | RBSE | PRT 579/2012 | 2013-01-01 | 2043-01-01 | 225893.95 | 2025-06-01 | Ativa |  | *(RAP Portaria 579/2012 - Concessão prorrogada em 01/01/2013 – LEI 12783/2013 ) * Receita revisada no ciclo 2020-2021. * Receita revisada em 05-07-2024
CHESF | TACAIMBO | EL 230 kV TACAIMBO LT 230 kV ANGELIM /TACAIMBO C-3 PE | RB | FT LT 230 kV ANGELIM /TACAIMBO C-3 PE | 061/2001 | IPCA | RBSE | PRT 120/2016 | 2017-07-01 | 2028-06-30 | 633896.59 | 2025-06-01 | Ativa |  | Componente Financeiro apurado referente ao período de Janeiro/2013 a Junho/2017, com prazo de pagamento de 8 anos, conforme consta no § 3º e § 4º, do Art. 1º, da PRT 120/2016. * Receita revisada no ciclo 2020-2021. * Receita revisada em 05-07-2024
CHESF | TACAIMBO | EL 230 kV TACAIMBO LT 230 kV ANGELIM /TACAIMBO C-3 PE | RB | FT LT 230 kV ANGELIM /TACAIMBO C-3 PE | 061/2001 | IPCA | RMEL | REN 443/2011 | 2016-04-14 | 2046-04-17 | 12610.05 | 2025-06-01 | Ativa |  | Substituído TPC TEM230H com desgaste prematuro. Posição Operacional: 84M6-A/TAC. * Melhoria autorizada sem RAP Prévia incluído no reajuste do Ciclo 2017 - 2018 *(Receita revisada em 06/07/2020) *(Receita revisada em 03/07/2024)
CHESF | TACAIMBO | EL 230 kV TACAIMBO LT 230 kV ANGELIM /TACAIMBO C-3 PE | RB | FT LT 230 kV ANGELIM /TACAIMBO C-3 PE | 061/2001 | IPCA | RMEL | REN 905/2020 | 2020-12-08 | 2039-06-09 | 107162.57 | 2025-06-01 | Ativa |  | Melhorias de Pequeno Porte sem RAP Prévia incluídas no processo de revisão da RAP das transmissoras prorrogadas de 2023, nos termos do Módulo 3 das Regras dos Serviços de Transmissão de Energia Elétrica. * Melhoria autorizada sem RAP Prévia incluído no reajuste do Ciclo 2024 - 2025 *(Receita revisada em 04/07/2024)
CHESF | TACAIMBO | EL 230 kV TACAIMBO LT 230 kV ANGELIM /TACAIMBO C-2 PE | RB | FT LT 230 kV ANGELIM /TACAIMBO C-2 PE | 061/2001 | IPCA | RBSE | PRT 579/2012 | 2013-01-01 | 2043-01-01 | 225893.95 | 2025-06-01 | Ativa |  | *(RAP Portaria 579/2012 - Concessão prorrogada em 01/01/2013 – LEI 12783/2013 ) * Receita revisada no ciclo 2020-2021. * Receita revisada em 05-07-2024
CHESF | TACAIMBO | EL 230 kV TACAIMBO LT 230 kV ANGELIM /TACAIMBO C-2 PE | RB | FT LT 230 kV ANGELIM /TACAIMBO C-2 PE | 061/2001 | IPCA | RBSE | PRT 120/2016 | 2017-07-01 | 2028-06-30 | 633896.59 | 2025-06-01 | Ativa |  | Componente Financeiro apurado referente ao período de Janeiro/2013 a Junho/2017, com prazo de pagamento de 8 anos, conforme consta no § 3º e § 4º, do Art. 1º, da PRT 120/2016. * Receita revisada no ciclo 2020-2021. * Receita revisada em 05-07-2024
CHESF | TACAIMBO | EL 230 kV TACAIMBO LT 230 kV ANGELIM /TACAIMBO C-2 PE | RB | FT LT 230 kV ANGELIM /TACAIMBO C-2 PE | 061/2001 | IPCA | RBSE | PRT 120/2016 | 2017-07-01 | 2042-12-31 | 584375.21 | 2025-06-01 | Ativa |  | Parcela de RAP calculada de acordo com a PRT 120/2016 e incluída a partir do ciclo 2017-2018. * Receita revisada provisoriamente no reajuste do ciclo 2018-2019. * Receita revisada no ciclo 2020-2021. * Receita revisada em 05-07-2024
CHESF | TACAIMBO | EL 230 kV TACAIMBO LT 230 kV ANGELIM /TACAIMBO C-2 PE | RB | FT LT 230 kV ANGELIM /TACAIMBO C-2 PE | 061/2001 | IPCA | RMEL | REN 905/2020 | 2020-03-29 | 2040-12-22 | 104914 | 2025-06-01 | Ativa |  | Melhorias de Pequeno Porte sem RAP Prévia incluídas no processo de revisão da RAP das transmissoras prorrogadas de 2023, nos termos do Módulo 3 das Regras dos Serviços de Transmissão de Energia Elétrica. * Melhoria autorizada sem RAP Prévia incluído no reajuste do Ciclo 2024 - 2025 *(Receita revisada em 04/07/2024)
CHESF | TACAIMBO | EL 230 kV TACAIMBO LT 230 kV ANGELIM /TACAIMBO C-1 PE | RB | FT LT 230 kV ANGELIM /TACAIMBO C-1 PE | 061/2001 | IPCA | RBSE | PRT 579/2012 | 2013-01-01 | 2043-01-01 | 225893.95 | 2025-06-01 | Ativa |  | *(RAP Portaria 579/2012 - Concessão prorrogada em 01/01/2013 – LEI 12783/2013 ) * Receita revisada no ciclo 2020-2021. * Receita revisada em 05-07-2024
CHESF | TACAIMBO | EL 230 kV TACAIMBO LT 230 kV ANGELIM /TACAIMBO C-1 PE | RB | FT LT 230 kV ANGELIM /TACAIMBO C-1 PE | 061/2001 | IPCA | RBSE | PRT 120/2016 | 2017-07-01 | 2028-06-30 | 633896.59 | 2025-06-01 | Ativa |  | Componente Financeiro apurado referente ao período de Janeiro/2013 a Junho/2017, com prazo de pagamento de 8 anos, conforme consta no § 3º e § 4º, do Art. 1º, da PRT 120/2016. * Receita revisada no ciclo 2020-2021. * Receita revisada em 05-07-2024
CHESF | TACAIMBO | EL 230 kV TACAIMBO LT 230 kV ANGELIM /TACAIMBO C-1 PE | RB | FT LT 230 kV ANGELIM /TACAIMBO C-1 PE | 061/2001 | IPCA | RMEL | REN 905/2020 | 2022-08-16 | 2051-12-14 | 60694.14 | 2025-06-01 | Ativa |  | Melhorias de Pequeno Porte sem RAP Prévia incluídas no processo de revisão da RAP das transmissoras prorrogadas de 2023, nos termos do Módulo 3 das Regras dos Serviços de Transmissão de Energia Elétrica. * Melhoria autorizada sem RAP Prévia incluído no reajuste do Ciclo 2024 - 2025 *(Receita revisada em 04/07/2024)
CHESF | TACARATU | MG 230 kV TACARATU MG1 PE | RB | FT MG 230 kV TACARATU MG1 PE | 061/2001 | IPCA | RBNI | REA 7026/2018 | 2014-12-15 | 2042-12-31 | 25336.75 | 2025-06-01 | Ativa |  | Parcela adicional de RAP para operação e manutenção do módulo de infraestrutura geral em 230 kV, da Subestação Tacaratu. *(Receita revisada em 03/07/2024)
CHESF | TACARATU | MG 230 kV TACARATU MG1 PE | RB | FT MG 230 kV TACARATU MG1 PE | 061/2001 | IPCA | RBNIA | REA 14821/2023 |  |  | 175293.1 | 2025-06-01 | Prevista | T2023-130 | Instalação de 1 Módulo de Infraestrutura de Manobra 230 kV na SE Tacaratu, associado a Entrada de Linha 230 kV para a SE Bom Nome C1, em função do seccionamento da LT 230 kV Floresta II - Paulo Afonso III C2.
CHESF | TACARATU | MG 230 kV TACARATU MG1 PE | RB | FT MG 230 kV TACARATU MG1 PE | 061/2001 | IPCA | RBNIA | REA 14821/2023 |  |  | 175293.1 | 2025-06-01 | Prevista | T2023-130 | Instalação de 1 Módulo de Infraestrutura de Manobra 230 kV na SE Tacaratu, associado a Entrada de Linha 230 kV para a SE Paulo Afonso III C1, em função do seccionamento da LT 230 kV Floresta II - Paulo Afonso III C2.
CHESF | TACARATU | MG 230 kV TACARATU MG1 PE | RB | FT MG 230 kV TACARATU MG1 PE | 061/2001 | IPCA | RMEL | REN 905/2020 | 2021-10-15 | 2040-10-14 | 191684.88 | 2025-06-01 | Ativa |  | Melhorias de Pequeno Porte sem RAP Prévia incluídas no processo de revisão da RAP das transmissoras prorrogadas de 2023, nos termos do Módulo 3 das Regras dos Serviços de Transmissão de Energia Elétrica. * Melhoria autorizada sem RAP Prévia incluído no reajuste do Ciclo 2024 - 2025 *(Receita revisada em 04/07/2024)
CHESF | TACARATU | IB 230 kV MG 230 kV TACARATU MG1 PE IB1 | RB | FT MG 230 kV TACARATU MG1 PE | 061/2001 | IPCA | RBNI | REA 7026/2018 | 2014-12-15 | 2042-12-31 | 40408.26 | 2025-06-01 | Ativa |  | Parcela adicional de RAP para operação e manutenção de Interligação de Barramentos em 230 kV, arranjo barra dupla com quatro chaves, na Subestação Tacaratu. *(Receita revisada em 03/07/2024)
CHESF | TACARATU | EL 230 kV TACARATU LT 230 kV TACARATU /FLORESTA II C-2 PE | RB | FT LT 230 kV TACARATU /FLORESTA II C-2 PE | 061/2001 | IPCA | RBNIA | DSP 2563/2023 |  |  | 212583.24 | 2025-06-01 | Prevista | T2023-131 | Adequação de Entrada de Linha em 230 kV, arranjo barra principal e transferência, na Subestação Tacaratu, para conexão da Linha de Transmissão 230 kV Floresta II – Tacaratu C2.
CHESF | TACARATU | EL 230 kV TACARATU LT 230 kV TACARATU /FLORESTA II C-1 PE | RB | FT LT 230 kV TACARATU /FLORESTA II C-1 PE | 061/2001 | IPCA | RBNIA | REA 14821/2023 |  |  | 1844135.49 | 2025-06-01 | Prevista | T2023-130 | Instalação de Entrada de Linha em 230 kV, arranjo barra principal e transferência, na Subestação Tacaratu, para conexão da Linha de Transmissão 230 kV Floresta II – Tacaratu C1.
CHESF | TACARATU | EL 230 kV TACARATU LT 230 kV TACARATU /BOM NOME C-1 PE | RB | FT LT 230 kV TACARATU /BOM NOME C-1 PE | 061/2001 | IPCA | RBNI | REA 7026/2018 | 2014-12-15 | 2042-12-31 | 66665.96 | 2025-06-01 | Ativa |  | Parcela adicional de RAP para operação e manutenção de entrada de linha em 230 kV, arranjo barra dupla com quatro chaves, na Subestação Tacaratu, associada à linha de transmissão 230 kV Bom Nome - Tacaratu C1. *(Receita revisada em 03/07/2024)
CHESF | TACARATU | EL 230 kV TACARATU LT 230 kV TACARATU /BOM NOME C-1 PE | RB | FT LT 230 kV TACARATU /BOM NOME C-1 PE | 061/2001 | IPCA | RMEL | REN 905/2020 | 2022-12-31 | 2037-12-30 | 4460.52 | 2025-06-01 | Ativa |  | Melhorias de Pequeno Porte sem RAP Prévia incluídas no processo de revisão da RAP das transmissoras prorrogadas de 2023, nos termos do Módulo 3 das Regras dos Serviços de Transmissão de Energia Elétrica. * Melhoria autorizada sem RAP Prévia incluído no reajuste do Ciclo 2024 - 2025 *(Receita revisada em 04/07/2024)
CHESF | TACARATU | EL 230 kV TACARATU LT 230 kV P.AFONSO III /TACARATU C-3 AL/PE | RB | FT LT 230 kV P.AFONSO III /TACARATU C-3 AL/PE | 061/2001 | IPCA | RBNIA | DSP 2563/2023 |  |  | 212583.24 | 2025-06-01 | Prevista | T2023-131 | Adequação de Entrada de Linha em 230 kV, arranjo barra principal e transferência, na Subestação Tacaratu, para conexão da Linha de Transmissão 230 kV Floresta II – Tacaratu C3.
CHESF | TACARATU | EL 230 kV TACARATU LT 230 kV P.AFONSO III /TACARATU C-2 AL/PE | RB | FT LT 230 kV P.AFONSO III /TACARATU C-2 AL/PE | 061/2001 | IPCA | RBNIA | REA 14821/2023 |  |  | 1844135.49 | 2025-06-01 | Prevista | T2023-130 | Instalação de Entrada de Linha em 230 kV, arranjo barra principal e transferência, na Subestação Tacaratu, associada à Linha de Transmissão 230 kV Tacaratu – Paulo Afonso III C2.
CHESF | TACARATU | EL 230 kV TACARATU LT 230 kV P.AFONSO III /TACARATU C-1 AL/PE | RB | FT LT 230 kV P.AFONSO III /TACARATU C-1 AL/PE | 061/2001 | IPCA | RBNI | REA 7026/2018 | 2014-12-15 | 2042-12-31 | 66665.96 | 2025-06-01 | Ativa |  | Parcela adicional de RAP para operação e manutenção de entrada de linha em 230 kV, arranjo barra dupla com quatro chaves, na Subestação Tacaratu, associada à linha de transmissão 230 kV Paulo Afonso III - Tacaratu C1. *(Receita revisada em 03/07/2024)
CHESF | TACARATU | EL 230 kV TACARATU LT 230 kV P.AFONSO III /TACARATU C-1 AL/PE | RB | FT LT 230 kV P.AFONSO III /TACARATU C-1 AL/PE | 061/2001 | IPCA | RMEL | REN 905/2020 | 2022-12-31 | 2037-12-30 | 4460.52 | 2025-06-01 | Ativa |  | Melhorias de Pequeno Porte sem RAP Prévia incluídas no processo de revisão da RAP das transmissoras prorrogadas de 2023, nos termos do Módulo 3 das Regras dos Serviços de Transmissão de Energia Elétrica. * Melhoria autorizada sem RAP Prévia incluído no reajuste do Ciclo 2024 - 2025 *(Receita revisada em 04/07/2024)
CGT ELETROSUL | TAPERA 2 | TR 230/69 kV TAPERA 2 TR2 RS | RBF | FT TR 230/69 kV TAPERA 2 TR2 RS | 057/2001 | IPCA | RBSE | PRT 579/2012 | 2013-01-01 | 2043-01-01 | 281008.43 | 2025-06-01 | Ativa |  | *(RAP Portaria 579/2012 - Concessão prorrogada em 01/01/2013 – LEI 12783/2013 ) * Receita revisada no ciclo 2020-2021. * Receita revisada em 05-07-2024
CGT ELETROSUL | TAPERA 2 | TR 230/69 kV TAPERA 2 TR1 RS | RBF | FT TR 230/69 kV TAPERA 2 TR1 RS | 057/2001 | IPCA | RBSE | PRT 579/2012 | 2013-01-01 | 2043-01-01 | 281008.43 | 2025-06-01 | Ativa |  | *(RAP Portaria 579/2012 - Concessão prorrogada em 01/01/2013 – LEI 12783/2013 ) * Receita revisada no ciclo 2020-2021. * Receita revisada em 05-07-2024
CGT ELETROSUL | TAPERA 2 | TR 230/69 kV TAPERA 2 TF3 RS | RBF | FT TR 230/69 kV TAPERA 2 TF3 RS | 057/2001 | IPCA | RBNI | REA 2589/2010 | 2012-11-09 | 2047-05-27 | 1236259.53 | 2025-06-01 | Ativa | T2010-035 | Instalar, na SE Tapera 2, o terceiro transformador trifásico (TF3) 230/69/13,8 kV - 83 MVA. *(Inclui alterações estabelecidas pela Lei 12.783/2013) *(Receita revisada em 06/07/2020) *(Receita revisada em 03/07/2024)
CGT ELETROSUL | TAPERA 2 | MG 230 kV TAPERA 2 MG2 RS | RB | FT MG 230 kV TAPERA 2 MG2 RS | 057/2001 | IPCA | RBNI | REA 2589/2010 | 2012-11-14 | 2038-01-15 | 421531.8 | 2025-06-01 | Ativa | T2010-035 | Complementar, na SE Tapera 2, o módulo geral para instalar o terceiro transformador trifásico (TF3) 230/69/13,8 kV - 83 MVA, respectivos módulos de conexão em 230 kV e em 69 kV e duas entradas de linha em 69 kV. *(Inclui alterações estabelecidas pela Lei 12.783/2013) *(Receita revisada em 06/07/2020) *(Receita revisada em 03/07/2024)
CGT ELETROSUL | TAPERA 2 | MG 230 kV TAPERA 2 MG2 RS | RB | FT MG 230 kV TAPERA 2 MG2 RS | 057/2001 | IPCA | RBSE | PRT 579/2012 | 2013-01-01 | 2043-01-01 | 366024.54 | 2025-06-01 | Ativa |  | *(RAP Portaria 579/2012 - Concessão prorrogada em 01/01/2013 – LEI 12783/2013 ) * Receita revisada no ciclo 2020-2021. * Receita revisada em 05-07-2024
CGT ELETROSUL | TAPERA 2 | MG 230 kV TAPERA 2 MG2 RS | RB | FT MG 230 kV TAPERA 2 MG2 RS | 057/2001 | IPCA | RBNI | REA 5603/2016 | 2018-01-25 | 2046-12-29 | 194177.65 | 2025-06-01 | Ativa | T2015-061 | Complementação do módulo geral da Subestação Tapera 2 com um módulo de infraestrutura de manobra 230 kV. *(Receita revisada em 06/07/2020) *(Receita revisada em 03/07/2024)
CGT ELETROSUL | TAPERA 2 | MG 230 kV TAPERA 2 MG2 RS | RB | FT MG 230 kV TAPERA 2 MG2 RS | 057/2001 | IPCA | RBNI | REA 6630/2017 | 2018-03-20 | 2035-03-19 | 22002.12 | 2025-06-01 | Ativa |  | Instalação de 2 carregadores de baterias de 48 Vcc. * Reforço autorizado sem RAP Prévia incluído no reajuste do Ciclo 2018 - 2019 *(Receita revisada em 03/07/2024)
CGT ELETROSUL | TAPERA 2 | MG 230 kV TAPERA 2 MG2 RS | RB | FT MG 230 kV TAPERA 2 MG2 RS | 057/2001 | IPCA | RMEL | REN 905/2020 | 2023-01-08 | 2038-01-07 | 49170.34 | 2025-06-01 | Ativa |  | Melhorias de Pequeno Porte sem RAP Prévia incluídas no processo de revisão da RAP das transmissoras prorrogadas de 2023, nos termos do Módulo 3 das Regras dos Serviços de Transmissão de Energia Elétrica. * Melhoria autorizada sem RAP Prévia incluído no reajuste do Ciclo 2024 - 2025 *(Receita revisada em 04/07/2024)
CGT ELETROSUL | TAPERA 2 | MC 69 kV TR 230/69 kV TAPERA 2 TR2 RS | RBF | FT TR 230/69 kV TAPERA 2 TR2 RS | 057/2001 | IPCA | RBSE | PRT 579/2012 | 2013-01-01 | 2043-01-01 | 54243.1 | 2025-06-01 | Ativa |  | *(RAP Portaria 579/2012 - Concessão prorrogada em 01/01/2013 – LEI 12783/2013 ) * Receita revisada no ciclo 2020-2021. * Receita revisada em 05-07-2024
CGT ELETROSUL | TAPERA 2 | MC 69 kV TR 230/69 kV TAPERA 2 TR1 RS | RBF | FT TR 230/69 kV TAPERA 2 TR1 RS | 057/2001 | IPCA | RBSE | PRT 579/2012 | 2013-01-01 | 2043-01-01 | 54243.1 | 2025-06-01 | Ativa |  | *(RAP Portaria 579/2012 - Concessão prorrogada em 01/01/2013 – LEI 12783/2013 ) * Receita revisada no ciclo 2020-2021. * Receita revisada em 05-07-2024
CGT ELETROSUL | TAPERA 2 | MC 69 kV TR 230/69 kV TAPERA 2 TR1 RS | RBF | FT TR 230/69 kV TAPERA 2 TR1 RS | 057/2001 | IPCA | RMEL | REN 905/2020 | 2016-09-01 | 2040-08-31 | 5154.06 | 2025-06-01 | Ativa |  | Melhorias de Pequeno Porte sem RAP Prévia incluídas no processo de revisão da RAP das transmissoras prorrogadas de 2023, nos termos do Módulo 3 das Regras dos Serviços de Transmissão de Energia Elétrica. * Melhoria autorizada sem RAP Prévia incluído no reajuste do Ciclo 2024 - 2025 *(Receita revisada em 04/07/2024)
CGT ELETROSUL | TAPERA 2 | MC 69 kV TR 230/69 kV TAPERA 2 TF3 RS | RBF | FT TR 230/69 kV TAPERA 2 TF3 RS | 057/2001 | IPCA | RBNI | REA 2589/2010 | 2012-11-09 | 2046-09-21 | 618609.61 | 2025-06-01 | Ativa | T2010-035 | Instalar, na SE Tapera 2, um módulo de conexão, em 69 kV, arranjo barra principal e transferência, para o terceiro transformador trifásico (TF3) 230/69/13,8 kV - 83 MVA. *(Inclui alterações estabelecidas pela Lei 12.783/2013) *(Receita revisada em 06/07/2020) *(Receita revisada em 03/07/2024)
CGT ELETROSUL | TAPERA 2 | MC 230 kV TR 230/69 kV TAPERA 2 TR2 RS | RBF | FT TR 230/69 kV TAPERA 2 TR2 RS | 057/2001 | IPCA | RBSE | PRT 579/2012 | 2013-01-01 | 2043-01-01 | 132977.04 | 2025-06-01 | Ativa |  | *(RAP Portaria 579/2012 - Concessão prorrogada em 01/01/2013 – LEI 12783/2013 ) * Receita revisada no ciclo 2020-2021. * Receita revisada em 05-07-2024
CGT ELETROSUL | TAPERA 2 | MC 230 kV TR 230/69 kV TAPERA 2 TR2 RS | RBF | FT TR 230/69 kV TAPERA 2 TR2 RS | 057/2001 | IPCA | RMEL | REN 905/2020 | 2023-01-31 | 2047-01-30 | 28681.84 | 2025-06-01 | Ativa |  | Melhorias de Pequeno Porte sem RAP Prévia incluídas no processo de revisão da RAP das transmissoras prorrogadas de 2023, nos termos do Módulo 3 das Regras dos Serviços de Transmissão de Energia Elétrica. * Melhoria autorizada sem RAP Prévia incluído no reajuste do Ciclo 2024 - 2025 *(Receita revisada em 04/07/2024)
CGT ELETROSUL | TAPERA 2 | MC 230 kV TR 230/69 kV TAPERA 2 TR1 RS | RBF | FT TR 230/69 kV TAPERA 2 TR1 RS | 057/2001 | IPCA | RBSE | PRT 579/2012 | 2013-01-01 | 2043-01-01 | 132977.04 | 2025-06-01 | Ativa |  | *(RAP Portaria 579/2012 - Concessão prorrogada em 01/01/2013 – LEI 12783/2013 ) * Receita revisada no ciclo 2020-2021. * Receita revisada em 05-07-2024
CGT ELETROSUL | TAPERA 2 | MC 230 kV TR 230/69 kV TAPERA 2 TR1 RS | RBF | FT TR 230/69 kV TAPERA 2 TR1 RS | 057/2001 | IPCA | RMEL | REN 905/2020 | 2020-09-09 | 2046-07-07 | 39886.2 | 2025-06-01 | Ativa |  | Melhorias de Pequeno Porte sem RAP Prévia incluídas no processo de revisão da RAP das transmissoras prorrogadas de 2023, nos termos do Módulo 3 das Regras dos Serviços de Transmissão de Energia Elétrica. * Melhoria autorizada sem RAP Prévia incluído no reajuste do Ciclo 2024 - 2025 *(Receita revisada em 04/07/2024)
CGT ELETROSUL | TAPERA 2 | MC 230 kV TR 230/69 kV TAPERA 2 TF3 RS | RBF | FT TR 230/69 kV TAPERA 2 TF3 RS | 057/2001 | IPCA | RBNI | REA 2589/2010 | 2012-11-09 | 2043-08-30 | 881132.34 | 2025-06-01 | Ativa | T2010-035 | Instalar, na SE Tapera 2, um módulo de conexão, em 230 kV, arranjo barra principal e transferência, para o terceiro transformador trifásico (TF3) 230/69/13,8 kV - 83 MVA. *(Inclui alterações estabelecidas pela Lei 12.783/2013) *(Receita revisada em 06/07/2020) *(Receita revisada em 03/07/2024)
CGT ELETROSUL | TAPERA 2 | MC 230 kV BC 230 kV 50 Mvar TAPERA 2 BC1 RS | RB | FT BC 230 kV 50 Mvar TAPERA 2 BC1 RS | 057/2001 | IPCA | RBNI | REA 5603/2016 | 2018-01-25 | 2048-12-12 | 1060911.1 | 2025-06-01 | Ativa | T2015-061 | Instalação, na SE TAPERA 2, de um módulo de conexão para o BC 230 kV 50 Mvar TAPERA 2 BC1 RS, em 230 kV, arranjo BD4. *(Receita revisada em 06/07/2020) *(Receita revisada em 03/07/2024)
CGT ELETROSUL | TAPERA 2 | IB 69 kV MG 230 kV TAPERA 2 MG2 RS IB1 | DIT |  | 057/2001 | IPCA | RPC | PRT 579/2012 | 2013-01-01 | 2043-01-01 | 36457.54 | 2025-06-01 | Ativa |  | *(RAP Portaria 579/2012 - Concessão prorrogada em 01/01/2013 – LEI 12783/2013 ) * Receita revisada no ciclo 2020-2021. * Receita revisada em 05-07-2024
CGT ELETROSUL | TAPERA 2 | EL 69 kV TAPERA 2 TAPERA 1 | DIT |  | 057/2001 | IPCA | RPC | PRT 579/2012 | 2013-01-01 | 2043-01-01 | 63414.14 | 2025-06-01 | Ativa |  | *(RAP Portaria 579/2012 - Concessão prorrogada em 01/01/2013 – LEI 12783/2013 ) * Receita revisada no ciclo 2020-2021. * Receita revisada em 05-07-2024
CGT ELETROSUL | TAPERA 2 | EL 69 kV TAPERA 2 SOLEIDADE | DIT |  | 057/2001 | IPCA | RPC | PRT 579/2012 | 2013-01-01 | 2043-01-01 | 63414.14 | 2025-06-01 | Ativa |  | *(RAP Portaria 579/2012 - Concessão prorrogada em 01/01/2013 – LEI 12783/2013 ) * Receita revisada no ciclo 2020-2021. * Receita revisada em 05-07-2024
CGT ELETROSUL | TAPERA 2 | EL 69 kV TAPERA 2 NAO-ME-TOQUE | DIT |  | 057/2001 | IPCA | RPC | PRT 579/2012 | 2013-01-01 | 2043-01-01 | 63414.14 | 2025-06-01 | Ativa |  | *(RAP Portaria 579/2012 - Concessão prorrogada em 01/01/2013 – LEI 12783/2013 ) * Receita revisada no ciclo 2020-2021. * Receita revisada em 05-07-2024
CGT ELETROSUL | TAPERA 2 | EL 69 kV TAPERA 2 IBIRUBA | DIT |  | 057/2001 | IPCA | RPC | PRT 579/2012 | 2013-01-01 | 2043-01-01 | 63414.14 | 2025-06-01 | Ativa |  | *(RAP Portaria 579/2012 - Concessão prorrogada em 01/01/2013 – LEI 12783/2013 ) * Receita revisada no ciclo 2020-2021. * Receita revisada em 05-07-2024
CGT ELETROSUL | TAPERA 2 | EL 69 kV TAPERA 2 CARAZINHO C2 | DIT |  | 057/2001 | IPCA | RCDM | REA 2589/2010 | 2014-01-07 | 2043-11-22 | 365181.22 | 2025-06-01 | Ativa | T2010-035 | Instalar, na SE Tapera 2, uma entrada de linha, em 69 kV, para o circuito 2 da LD 69 kV Tapera 2 / Carazinho 1 de propriedade da ELETROCAR. *(Inclui alterações estabelecidas pela Lei 12.783/2013) *(Receita revisada em 06/07/2020) *(Receita revisada em 03/07/2024)
CGT ELETROSUL | TAPERA 2 | EL 69 kV TAPERA 2 CARAZINHO C1 | DIT |  | 057/2001 | IPCA | RCDM | REA 2589/2010 | 2014-01-07 | 2043-09-19 | 404186.13 | 2025-06-01 | Ativa | T2010-035 | Instalar, na SE Tapera 2, uma entrada de linha, em 69 kV, para o circuito 1 da LD 69 kV Tapera 2 / Carazinho 1 de propriedade da ELETROCAR. *(Inclui alterações estabelecidas pela Lei 12.783/2013) *(Receita revisada em 06/07/2020) *(Receita revisada em 03/07/2024)
CGT ELETROSUL | TAPERA 2 | BC 230 kV 50 Mvar TAPERA 2 BC1 RS | RB | FT BC 230 kV 50 Mvar TAPERA 2 BC1 RS | 057/2001 | IPCA | RBNI | REA 5603/2016 | 2018-01-25 | 2041-04-29 | 366258.48 | 2025-06-01 | Ativa | T2015-061 | Instalação, na SE TAPERA 2, de um Banco de Capacitores BC1 em 230 kV - 50,00 Mvar. *(Receita revisada em 06/07/2020) *(Receita revisada em 03/07/2024)
CHESF | TAUA II | TT 69/0 kV TAUA II TT1 CE | DIT |  | 007/2005 | IGPM | RPEC | CC 007/2005 | 2005-03-04 | 2035-03-04 | 114154 | 2025-06-01 | Ativa |  | Contrato de Concessão nº 007/2005 *(Considera adicional de RGR relativo à prorrogação do encargo)
CHESF | TAUA II | TR 230/69 kV TAUA II TR2 CE | RBF | FT TR 230/69 kV TAUA II TR2 CE | 007/2005 | IGPM | RBNI | REA 2823/2011 | 2015-03-02 | 2050-02-07 | 1774971.96 | 2025-06-01 | Ativa | T2009-118 | Instalar, na SE Tauá II, um transformador trifásico 230/69 kV, de 100 MVA. *(Receita revisada em 06/07/2020) *(Receita revisada em 27/06/2024)
CHESF | TAUA II | TR 230/69 kV TAUA II TR1 CE | RBF | FT TR 230/69 kV TAUA II TR1 CE | 007/2005 | IGPM | RBL | CC 007/2005 | 2007-12-28 | 2035-03-04 | 830264.68 | 2025-06-01 | Ativa |  | Contrato de Concessão nº 007/2005 *(Considera adicional de RGR relativo à prorrogação do encargo)
CHESF | TAUA II | RTL 230 kV 16,61 Mvar TAUA II RT2 CE | RB | FT LT 230 kV CRATO II /TAUA II C-1 CE | 007/2005 | IGPM | RBNI | REA 1179/2008 | 2010-05-30 | 2045-09-01 | 1130303.45 | 2025-06-01 | Ativa | T2000-173 | Instalar, na SE Tauá II, um reator de linha trifásico RT2 230 kV - 15 Mvar para a LT 230 kV Milagres / Tauá. * Receita Revisada no reajuste do ciclo 2016-2017 (RTP retroativa à Jun-14) *(Receita revisada em 06/07/2020) *(Receita revisada em 27/06/2024)
CHESF | TAUA II | RTB 230 kV 16,61 Mvar TAUA II RT1 CE | RB | FT RTB 230 kV 16,61 Mvar TAUA II RT1 CE | 012/2007 | IPCA | RBL | CC 012/2007 | 2007-06-14 | 2037-06-14 | 271662.15 | 2025-06-01 | Ativa | T2000-117-B | Contrato de Concessão nº 012/2007 *(Considera adicional de RGR relativo à prorrogação do encargo). Receita revisada em 19/06/2012 no reajuste para o Ciclo 2012-2013. *Receita revisada no reajuste do ciclo 2017-2018. * Receita revisada em 23-06-2022
CHESF | TAUA II | MG 230 kV TAUA II MG1 CE | RB | FT MG 230 kV TAUA II MG1 CE | 007/2005 | IGPM | RBNI | REA 1179/2008 | 2010-05-30 | 2033-09-11 | 316896.79 | 2025-06-01 | Ativa | T2000-173 | Complementar, na SE Tauá II, o módulo gera MG1, em 230 kV, arranjo barra dupla. * Receita Revisada no reajuste do ciclo 2016-2017 (RTP retroativa à Jun-14) *(Receita revisada em 06/07/2020) *(Receita revisada em 27/06/2024)
CHESF | TAUA II | MG 230 kV TAUA II MG1 CE | RB | FT MG 230 kV TAUA II MG1 CE | 007/2005 | IGPM | RBNI | REA 2823/2011 | 2015-03-02 | 2045-02-22 | 184125 | 2025-06-01 | Ativa | T2009-118 | Complemento, na SE Tauá II, de infraestrutura de módulo geral, pela instalação do transformador trifásico 230/69 kV, de 100 MVA. *(Receita revisada em 06/07/2020) *(Receita revisada em 27/06/2024)
CHESF | TAUA II | MG 230 kV TAUA II MG1 CE | RB | FT MG 230 kV TAUA II MG1 CE | 007/2005 | IGPM | RBNI | REA 3402/2012 | 2016-12-15 | 2045-07-29 | 186132.57 | 2025-06-01 | Ativa | T2012-020 | Complementar, na SE Tauá II, o módulo geral da subestação para a instalação do compensador estático 230 kV de -45/+90 Mvar. *(Receita revisada em 06/07/2020) *(Receita revisada em 27/06/2024)
CHESF | TAUA II | MG 230 kV TAUA II MG1 CE | RB | FT MG 230 kV TAUA II MG1 CE | 007/2005 | IGPM | RBNI | REA 2376/2010 | 2013-01-31 | 2045-09-27 | 15375.51 | 2025-06-01 | Ativa |  | Inst.de regist. de qualidade, ampliando a rede de qualidade de energia para apoio à analise de perturbação. Melhoria REA 2376/2010 enquadrada como reforço pelo disposto na REN 443/2011. Incluído no reajuste ciclo 2013-2014. * Receita Revisada no reajuste do ciclo 2016-2017 (RTP retroativa à Jun-14) *(Receita revisada em 06/07/2020) *(Receita revisada em 27/06/2024)
CHESF | TAUA II | MG 230 kV TAUA II MG1 CE | RB | FT MG 230 kV TAUA II MG1 CE | 007/2005 | IGPM | RMEL | REN 643/2014 | 2014-06-25 | 2031-06-22 | 13501.23 | 2025-06-01 | Ativa |  | Instalação de registrador de qualidade de energia, ampliando a rede de qualidade de energia para apoio à analise de perturbação. Melhoria incluída no reajuste ciclo 2016-2017. *(Receita revisada em 06/07/2020) *(Receita revisada em 27/06/2024)
CHESF | TAUA II | MG 230 kV TAUA II MG1 CE | RB | FT MG 230 kV TAUA II MG1 CE | 007/2005 | IGPM | RMEL | REN 643/2014 | 2014-02-06 | 2031-02-03 | 7158.05 | 2025-06-01 | Ativa |  | SUBSTITUIÇÃO DE BANCOS DE BATERIAS -48Vcc. Melhoria incluída no reajuste ciclo 2016-2017. *(Receita revisada em 06/07/2020) *(Receita revisada em 27/06/2024)
CHESF | TAUA II | MG 230 kV TAUA II MG1 CE | RB | FT MG 230 kV TAUA II MG1 CE | 007/2005 | IGPM | RBL | CC 007/2005 | 2007-12-28 | 2035-03-04 | 647310.46 | 2025-06-01 | Ativa |  | Contrato de Concessão nº 007/2005 *(Considera adicional de RGR relativo à prorrogação do encargo)
CHESF | TAUA II | MC 69 kV TT 69/0 kV TAUA II TT1 CE | DIT |  | 007/2005 | IGPM | RPEC | CC 007/2005 | 2005-03-04 | 2035-03-04 | 48515.45 | 2025-06-01 | Ativa |  | Contrato de Concessão nº 007/2005 *(Considera adicional de RGR relativo à prorrogação do encargo)
CHESF | TAUA II | MC 69 kV TR 230/69 kV TAUA II TR2 CE | RBF | FT TR 230/69 kV TAUA II TR2 CE | 007/2005 | IGPM | RBNI | REA 2823/2011 | 2015-03-02 | 2045-05-19 | 442571.08 | 2025-06-01 | Ativa | T2009-118 | Instalar, na SE Tauá II, um módulo de conexão 69 kV, arranjo barra principal e transferência, para o transformador trifásico 230/69 kV, de 100 MVA. *(Receita revisada em 06/07/2020) *(Receita revisada em 27/06/2024)
CHESF | TAUA II | MC 69 kV TR 230/69 kV TAUA II TR1 CE | RBF | FT TR 230/69 kV TAUA II TR1 CE | 007/2005 | IGPM | RBL | CC 007/2005 | 2007-12-28 | 2035-03-04 | 118147.31 | 2025-06-01 | Ativa |  | Contrato de Concessão nº 007/2005 *(Considera adicional de RGR relativo à prorrogação do encargo)
CHESF | TAUA II | MC 230 kV TR 230/69 kV TAUA II TR2 CE | RBF | FT TR 230/69 kV TAUA II TR2 CE | 007/2005 | IGPM | RBNI | REA 2823/2011 | 2015-03-02 | 2045-10-24 | 1199832.63 | 2025-06-01 | Ativa | T2009-118 | Instalar, na SE Tauá II, um módulo de conexão 230 kV, arranjo barra dupla a quatro chaves, para o transformador trifásico 230/69 kV, de 100 MVA. *(Receita revisada em 06/07/2020) *(Receita revisada em 27/06/2024)
CHESF | TAUA II | MC 230 kV TR 230/69 kV TAUA II TR1 CE | RBF | FT TR 230/69 kV TAUA II TR1 CE | 007/2005 | IGPM | RBL | CC 007/2005 | 2007-12-28 | 2035-03-04 | 519101.97 | 2025-06-01 | Ativa |  | Contrato de Concessão nº 007/2005 *(Considera adicional de RGR relativo à prorrogação do encargo)
CHESF | TAUA II | MC 230 kV TR 230/13,8 kV TAUA II TR1 CE CE1 | RB | FT CE 90/-45 Mvar TAUA II CE1 CE | 007/2005 | IGPM | RBNI | REA 3402/2012 | 2016-12-15 | 2046-03-28 | 1208683.47 | 2025-06-01 | Ativa | T2012-020 | Instalar, na SE Tauá II, um módulo de conexão, em 230 kV, arranjo barra dupla a quatro chaves, para o compensador estático 230 kV de -45/+90 Mvar. *(Receita revisada em 06/07/2020) *(Receita revisada em 27/06/2024)
CHESF | TAUA II | MC 230 kV RTB 230 kV 16,61 Mvar TAUA II RT1 CE | RB | FT RTB 230 kV 16,61 Mvar TAUA II RT1 CE | 012/2007 | IPCA | RBL | CC 012/2007 | 2007-06-14 | 2037-06-14 | 430560.24 | 2025-06-01 | Ativa | T2000-117-B | Contrato de Concessão nº 012/2007 *(Considera adicional de RGR relativo à prorrogação do encargo). Receita revisada em 19/06/2012 no reajuste para o Ciclo 2012-2013. *Receita revisada no reajuste do ciclo 2017-2018. * Receita revisada em 23-06-2022
CHESF | TAUA II | IB 69 kV MG 230 kV TAUA II MG1 CE IB1 | DIT |  | 007/2005 | IGPM | RPEC | CC 007/2005 | 2005-03-04 | 2035-03-04 | 48515.45 | 2025-06-01 | Ativa |  | Contrato de Concessão nº 007/2005 *(Considera adicional de RGR relativo à prorrogação do encargo)
CHESF | TAUA II | IB 230 kV MG 230 kV TAUA II MG1 CE IB1 | RB | FT MG 230 kV TAUA II MG1 CE | 007/2005 | IGPM | RBNI | REA 1179/2008 | 2010-05-30 | 2035-09-09 | 769355.34 | 2025-06-01 | Ativa | T2000-173 | Instalar, na SE Tauá II, uma interligação de barramentos IB1, em 230 kV, arranjo barra dupla. * Receita Revisada no reajuste do ciclo 2016-2017 (RTP retroativa à Jun-14) *(Receita revisada em 06/07/2020) *(Receita revisada em 27/06/2024)
CHESF | TAUA II | EL 69 kV TAUA II DIST5 | DIT |  | 007/2005 | IGPM | RCDM | REA 758/2006 | 2009-11-27 | 2032-12-25 | 429184.08 | 2025-06-01 | Ativa |  | Uma EL 69 kV para Independência C2 * Receita Revisada no reajuste do ciclo 2016-2017 (RTP retroativa à Jun-14) *(Receita revisada em 06/07/2020) *(Receita revisada em 27/06/2024)
CHESF | TAUA II | EL 69 kV TAUA II DIST4 | DIT |  | 007/2005 | IGPM | RCDM | REA 758/2006 | 2008-03-09 | 2030-10-03 | 498895.3 | 2025-06-01 | Ativa |  | *(Receita revisada em 17/06/2011) * Receita Revisada no reajuste do ciclo 2016-2017 (RTP retroativa à Jun-14) *(Receita revisada em 06/07/2020) *(Receita revisada em 27/06/2024)
CHESF | TAUA II | EL 69 kV TAUA II DIST3 | DIT |  | 007/2005 | IGPM | RCDM | REA 758/2006 | 2008-02-28 | 2030-09-23 | 499007.4 | 2025-06-01 | Ativa |  | *(Receita revisada em 17/06/2011) * Receita Revisada no reajuste do ciclo 2016-2017 (RTP retroativa à Jun-14) *(Receita revisada em 06/07/2020) *(Receita revisada em 27/06/2024)
CHESF | TAUA II | EL 69 kV TAUA II DIST2 | DIT |  | 007/2005 | IGPM | RCDM | REA 758/2006 | 2008-02-27 | 2030-09-22 | 499018.63 | 2025-06-01 | Ativa |  | *(Receita revisada em 17/06/2011) * Receita Revisada no reajuste do ciclo 2016-2017 (RTP retroativa à Jun-14) *(Receita revisada em 06/07/2020) *(Receita revisada em 27/06/2024)
CHESF | TAUA II | EL 69 kV TAUA II DIST1 | DIT |  | 007/2005 | IGPM | RCDM | REA 758/2006 | 2008-02-27 | 2030-09-22 | 499018.63 | 2025-06-01 | Ativa |  | *(Receita revisada em 17/06/2011) * Receita Revisada no reajuste do ciclo 2016-2017 (RTP retroativa à Jun-14) *(Receita revisada em 06/07/2020) *(Receita revisada em 27/06/2024)
CHESF | TAUA II | EL 230 kV TAUA II LT 230 kV PICOS /TAUA II C-1 PI/CE | RB | FT LT 230 kV PICOS /TAUA II C-1 PI/CE | 012/2007 | IPCA | RBL | CC 012/2007 | 2007-06-14 | 2037-06-14 | 569715.42 | 2025-06-01 | Ativa | T2000-117-B | Contrato de Concessão nº 012/2007 *(Considera adicional de RGR relativo à prorrogação do encargo). Receita revisada em 19/06/2012 no reajuste para o Ciclo 2012-2013. *Receita revisada no reajuste do ciclo 2017-2018. * Receita revisada em 23-06-2022
CHESF | TAUA II | EL 230 kV TAUA II LT 230 kV CRATO II /TAUA II C-1 CE | RB | FT LT 230 kV CRATO II /TAUA II C-1 CE | 007/2005 | IGPM | RBL | CC 007/2005 | 2007-12-28 | 2035-03-04 | 622574.14 | 2025-06-01 | Ativa |  | Contrato de Concessão nº 007/2005 *(Considera adicional de RGR relativo à prorrogação do encargo)
CHESF | TAUA II | CE 90/-45 Mvar TAUA II CE1 CE | RB | FT CE 90/-45 Mvar TAUA II CE1 CE | 007/2005 | IGPM | RBNI | REA 3402/2012 | 2016-12-15 | 2047-08-17 | 10574316.9 | 2025-06-01 | Ativa | T2012-020 | Instalar, na SE Tauá II, um compensador estático 230 kV de -45/+90 Mvar. *(Receita revisada em 06/07/2020) *(Receita revisada em 27/06/2024)
CHESF | TEIX. FREITAS II | TR 230/138 kV TEIX. FREITAS II TRR1 BA | RBF | FT TR 230/138 kV TEIX. FREITAS II TRR1 BA | 014/2008 | IPCA | RBL | CC 014/2008 | 2008-10-16 | 2038-10-16 | 130327.66 | 2025-06-01 | Ativa | T2000-256 | Contrato de Concessão nº 014/2008 *(Considera adicional de RGR relativo à prorrogação do encargo). * Receita Revisada no Ciclo 2014-2015. * Receita revisada em 10-06-2019 * Receita revisada em 19-06-2024
CHESF | TEIX. FREITAS II | TR 230/138 kV TEIX. FREITAS II TR3 BA | RBF | FT TR 230/138 kV TEIX. FREITAS II TR3 BA | 014/2008 | IPCA | RBNIA | DSP 3012/2024 |  |  | 2610652.82 | 2025-06-01 | Prevista | T2024-192 | Instalar, na SE TEIX. FREITAS II, um banco de autotransformadores monofásicos TR3 230/138-13,8 KV - 3x33,33 MVA.
CHESF | TEIX. FREITAS II | TR 230/138 kV TEIX. FREITAS II TR2 BA | RBF | FT TR 230/138 kV TEIX. FREITAS II TR2 BA | 014/2008 | IPCA | RBNI | REA 2823/2011 | 2019-06-19 | 2053-05-15 | 2780529.36 | 2025-06-01 | Ativa | T2009-124 | Instalar, na SE Teixeira de Freitas II, um banco de autotransformadores monofásicos 230/138 kV, de 3 x 33,33 MVA. *(Receita revisada em 27/06/2024)
CHESF | TEIX. FREITAS II | TR 230/138 kV TEIX. FREITAS II TR1 BA | RBF | FT TR 230/138 kV TEIX. FREITAS II TR1 BA | 014/2008 | IPCA | RBL | CC 014/2008 | 2008-10-16 | 2038-10-16 | 390980.97 | 2025-06-01 | Ativa | T2000-256 | Contrato de Concessão nº 014/2008 *(Considera adicional de RGR relativo à prorrogação do encargo). * Receita Revisada no Ciclo 2014-2015. * Receita revisada em 10-06-2019 * Receita revisada em 19-06-2024
CHESF | TEIX. FREITAS II | MG 230 kV TEIX. FREITAS II MG1 BA | RB | FT MG 230 kV TEIX. FREITAS II MG1 BA | 014/2008 | IPCA | RBL | CC 014/2008 | 2008-10-16 | 2038-10-16 | 1100829.8 | 2025-06-01 | Ativa | T2000-256 | Contrato de Concessão nº 014/2008 *(Considera adicional de RGR relativo à prorrogação do encargo). * Receita Revisada no Ciclo 2014-2015. * Receita revisada em 10-06-2019 * Receita revisada em 19-06-2024
CHESF | TEIX. FREITAS II | MG 230 kV TEIX. FREITAS II MG1 BA | RB | FT MG 230 kV TEIX. FREITAS II MG1 BA | 014/2008 | IPCA | RBNI | REA 2823/2011 | 2019-06-19 | 2046-05-06 | 273647.64 | 2025-06-01 | Ativa | T2009-124 | Complemento, na SE Teixeira de Freitas II, de infraestrutura de módulo geral, pela instalação do banco de autotransformadores monofásicos 230/138 kV, de 3 x 33,33 MVA. *(Receita revisada em 27/06/2024)
CHESF | TEIX. FREITAS II | MG 230 kV TEIX. FREITAS II MG1 BA | RB | FT MG 230 kV TEIX. FREITAS II MG1 BA | 014/2008 | IPCA | RBNIA | DSP 3012/2024 |  |  | 146551.38 | 2025-06-01 | Prevista | T2024-192 | Módulo de Infraestrutura 230 kV associada à instalação do 3º Autotransformador de Potência Monofásico de 230/138 kV - 3 x 33,33 MVA na SE Teixeira de Freitas IIv
CHESF | TEIX. FREITAS II | MG 230 kV TEIX. FREITAS II MG1 BA | RB | FT MG 230 kV TEIX. FREITAS II MG1 BA | 014/2008 | IPCA | RBNIA | DSP 3012/2024 |  |  | 93742.75 | 2025-06-01 | Prevista | T2024-192 | Módulo de Infraestrutura 138 kV associada à instalação do 3º Autotransformador de Potência Monofásico de 230/138 kV - 3 x 33,33 MVA na SE Teixeira de Freitas II
CHESF | TEIX. FREITAS II | MC 230 kV TR 230/138 kV TEIX. FREITAS II TR3 BA | RBF | FT TR 230/138 kV TEIX. FREITAS II TR3 BA | 014/2008 | IPCA | RBNIA | DSP 3012/2024 |  |  | 1245610.15 | 2025-06-01 | Prevista | T2024-192 | Instalar, na SE TEIX. FREITAS II, um módulo de conexão, em 230 kV, para o banco de autotransformadores monofásicos TR3 230/138 kV - 33,33 MVA, arranjo Barra Dupla a Quatro Chaves.
CHESF | TEIX. FREITAS II | MC 230 kV TR 230/138 kV TEIX. FREITAS II TR2 BA | RBF | FT TR 230/138 kV TEIX. FREITAS II TR2 BA | 014/2008 | IPCA | RBNI | REA 2823/2011 | 2019-06-19 | 2048-02-28 | 1346140.02 | 2025-06-01 | Ativa | T2009-124 | Instalar, na SE Teixeira de Freitas II, um módulo de conexão 230 kV, arranjo barra dupla a quatro chaves, para o banco de autotransformadores monofásicos 230/138 kV, de 3 x 33,33 MVA. *(Receita revisada em 27/06/2024)
CHESF | TEIX. FREITAS II | MC 230 kV TR 230/138 kV TEIX. FREITAS II TR1 BA | RBF | FT TR 230/138 kV TEIX. FREITAS II TR1 BA | 014/2008 | IPCA | RBL | CC 014/2008 | 2008-10-16 | 2038-10-16 | 273835.41 | 2025-06-01 | Ativa | T2000-256 | Contrato de Concessão nº 014/2008 *(Considera adicional de RGR relativo à prorrogação do encargo). * Receita Revisada no Ciclo 2014-2015. * Receita revisada em 10-06-2019 * Receita revisada em 19-06-2024
CHESF | TEIX. FREITAS II | MC 138 kV TR 230/138 kV TEIX. FREITAS II TR3 BA | RBF | FT TR 230/138 kV TEIX. FREITAS II TR3 BA | 014/2008 | IPCA | RBNIA | DSP 3012/2024 |  |  | 914874.01 | 2025-06-01 | Prevista | T2024-192 | Instalar, na SE TEIX. FREITAS II, um módulo de conexão, em 138 kV, para o banco de autotransformadores monofásicos TR3 230/138 kV - 33,33 MVA, arranjo Barra Principal e Transferência.
CHESF | TEIX. FREITAS II | MC 138 kV TR 230/138 kV TEIX. FREITAS II TR2 BA | RBF | FT TR 230/138 kV TEIX. FREITAS II TR2 BA | 014/2008 | IPCA | RBNI | REA 2823/2011 | 2019-06-19 | 2046-11-11 | 982622.88 | 2025-06-01 | Ativa | T2009-124 | Instalar, na SE Teixeira de Freitas II, um módulo de conexão 138 kV, arranjo barra principal e transferência, para o banco de autotransformadores monofásicos 230/138 kV, de 3 x 33,33 MVA. *(Receita revisada em 27/06/2024)
CHESF | TEIX. FREITAS II | MC 138 kV TR 230/138 kV TEIX. FREITAS II TR1 BA | RBF | FT TR 230/138 kV TEIX. FREITAS II TR1 BA | 014/2008 | IPCA | RBL | CC 014/2008 | 2008-10-16 | 2038-10-16 | 99165.59 | 2025-06-01 | Ativa | T2000-256 | Contrato de Concessão nº 014/2008 *(Considera adicional de RGR relativo à prorrogação do encargo). * Receita Revisada no Ciclo 2014-2015. * Receita revisada em 10-06-2019 * Receita revisada em 19-06-2024
CHESF | TEIX. FREITAS II | MC 138 kV BC 138 kV 10 Mvar TEIX. FREITAS II BC1 BA | DIT |  | 014/2008 | IPCA | RPEC | CC 014/2008 | 2008-10-16 | 2038-10-16 | 101837.48 | 2025-06-01 | Ativa | T2000-256 | *(Considera adicional de RGR relativo à prorrogação do encargo). * Receita Revisada no Ciclo 2014-2015. * Receita revisada em 10-06-2019 * Receita revisada em 19-06-2024
CHESF | TEIX. FREITAS II | IB 230 kV MG 230 kV TEIX. FREITAS II MG1 BA IB1 | RB | FT MG 230 kV TEIX. FREITAS II MG1 BA | 014/2008 | IPCA | RBL | CC 014/2008 | 2008-10-16 | 2038-10-16 | 154544.48 | 2025-06-01 | Ativa | T2000-256 | Contrato de Concessão nº 014/2008 *(Considera adicional de RGR relativo à prorrogação do encargo). * Receita Revisada no Ciclo 2014-2015. * Receita revisada em 10-06-2019 * Receita revisada em 19-06-2024
CHESF | TEIX. FREITAS II | IB 138 kV MG 230 kV TEIX. FREITAS II MG1 BA IB1 | DIT |  | 014/2008 | IPCA | RPEC | CC 014/2008 | 2008-10-16 | 2038-10-16 | 66133.89 | 2025-06-01 | Ativa | T2000-256 | *(Considera adicional de RGR relativo à prorrogação do encargo). * Receita Revisada no Ciclo 2014-2015. * Receita revisada em 10-06-2019 * Receita revisada em 19-06-2024
CHESF | TEIX. FREITAS II | EL 230 kV TEIX. FREITAS II LT 230 kV EUNAPOLIS /TEIX. FREITAS II C-2 BA | RB | FT LT 230 kV EUNAPOLIS /TEIX. FREITAS II C-2 BA | 018/2009 | IPCA | RBL | CC 018/2009 | 2009-08-03 | 2039-08-03 | 828927.31 | 2025-06-01 | Ativa | T2009-224 | Contrato de Concessão nº018/2009 *(Considera adicional de RGR relativo à prorrogação do encargo) * Receita Revisada no Ciclo 2015-2016. * Receita revisada no ciclo 2020-2021. * Receita revisada em 11-06-2025
CHESF | TEIX. FREITAS II | EL 230 kV TEIX. FREITAS II LT 230 kV EUNAPOLIS /TEIX. FREITAS II C-1 BA | RB | FT LT 230 kV EUNAPOLIS /TEIX. FREITAS II C-1 BA | 014/2008 | IPCA | RBL | CC 014/2008 | 2008-10-16 | 2038-10-16 | 317155.2 | 2025-06-01 | Ativa | T2000-256 | Contrato de Concessão nº 014/2008 *(Considera adicional de RGR relativo à prorrogação do encargo). * Receita Revisada no Ciclo 2014-2015. * Receita revisada em 10-06-2019 * Receita revisada em 19-06-2024
CHESF | TEIX. FREITAS II | EL 138 kV TEIX. FREITAS II DIST2 | DIT |  | 014/2008 | IPCA | RPEC | CC 014/2008 | 2008-10-16 | 2038-10-16 | 131615.34 | 2025-06-01 | Ativa | T2000-256 | *(Considera adicional de RGR relativo à prorrogação do encargo). * Receita Revisada no Ciclo 2014-2015. * Receita revisada em 10-06-2019 * Receita revisada em 19-06-2024
CHESF | TEIX. FREITAS II | EL 138 kV TEIX. FREITAS II DIST1 | DIT |  | 014/2008 | IPCA | RPEC | CC 014/2008 | 2008-10-16 | 2038-10-16 | 131615.34 | 2025-06-01 | Ativa | T2000-256 | *(Considera adicional de RGR relativo à prorrogação do encargo). * Receita Revisada no Ciclo 2014-2015. * Receita revisada em 10-06-2019 * Receita revisada em 19-06-2024
CHESF | TEIX. FREITAS II | BC 138 kV 10 Mvar TEIX. FREITAS II BC1 BA | DIT |  | 014/2008 | IPCA | RPEC | CC 014/2008 | 2008-10-16 | 2038-10-16 | 84090.12 | 2025-06-01 | Ativa | T2000-256 | *(Considera adicional de RGR relativo à prorrogação do encargo). * Receita Revisada no Ciclo 2014-2015. * Receita revisada em 10-06-2019 * Receita revisada em 19-06-2024
CHESF | TERESINA | TT 69/13,8 kV TERESINA TA2 PI | DIT |  | 061/2001 | IPCA | RPC | PRT 579/2012 | 2013-01-01 | 2043-01-01 | 88456.08 | 2025-06-01 | Ativa |  | *(RAP Portaria 579/2012 - Concessão prorrogada em 01/01/2013 – LEI 12783/2013 ) * Receita revisada no ciclo 2020-2021. * Receita revisada em 05-07-2024
CHESF | TERESINA | TT 69/13,8 kV TERESINA TA2 PI | DIT |  | 061/2001 | IPCA | RPC | PRT 120/2016 | 2017-07-01 | 2028-06-30 | 248222.69 | 2025-06-01 | Ativa |  | Componente Financeiro apurado referente ao período de Janeiro/2013 a Junho/2017, com prazo de pagamento de 8 anos, conforme consta no § 3º e § 4º, do Art. 1º, da PRT 120/2016. * Receita revisada no ciclo 2020-2021. * Receita revisada em 05-07-2024