AXIA Energia Nordeste | SOBRAL II | EL 69 kV SOBRAL II DIST5 | DIT |  | 061/2001 | IPCA | RMEL | REN 905/2020 | 2022-05-10 | 2050-05-09 | 4118.98 | 2025-06-01 | Ativa |  | Melhorias de Pequeno Porte sem RAP Prévia incluídas no processo de revisão da RAP das transmissoras prorrogadas de 2023, nos termos do Módulo 3 das Regras dos Serviços de Transmissão de Energia Elétrica. * Melhoria autorizada sem RAP Prévia incluído no reajuste do Ciclo 2024 - 2025 *(Receita revisada em 04/07/2024)
AXIA Energia Nordeste | SOBRAL II | EL 69 kV SOBRAL II DIST4 | DIT |  | 061/2001 | IPCA | RPC | PRT 579/2012 | 2013-01-01 | 2043-01-01 | 73293.67 | 2025-06-01 | Ativa |  | *(RAP Portaria 579/2012 - Concessão prorrogada em 01/01/2013 – LEI 12783/2013 ) * Receita revisada no ciclo 2020-2021. * Receita revisada em 05-07-2024
AXIA Energia Nordeste | SOBRAL II | EL 69 kV SOBRAL II DIST4 | DIT |  | 061/2001 | IPCA | RPC | PRT 120/2016 | 2017-07-01 | 2028-06-30 | 205674.41 | 2025-06-01 | Ativa |  | Componente Financeiro apurado referente ao período de Janeiro/2013 a Junho/2017, com prazo de pagamento de 8 anos, conforme consta no § 3º e § 4º, do Art. 1º, da PRT 120/2016. * Receita revisada no ciclo 2020-2021. * Receita revisada em 05-07-2024
AXIA Energia Nordeste | SOBRAL II | EL 69 kV SOBRAL II DIST4 | DIT |  | 061/2001 | IPCA | RMEL | REN 443/2011 | 2016-08-07 | 2040-08-06 | 4121.87 | 2025-06-01 | Ativa |  | SUBSTITUIÇÃO DE PARARAIOS, POSIÇÃO 72J4 FASE A e C DA SUB SOBRAL * Melhoria autorizada sem RAP Prévia incluído no reajuste do Ciclo 2017 - 2018 *(Receita revisada em 06/07/2020) *(Receita revisada em 03/07/2024)
AXIA Energia Nordeste | SOBRAL II | EL 69 kV SOBRAL II DIST3 | DIT |  | 061/2001 | IPCA | RPC | PRT 579/2012 | 2013-01-01 | 2043-01-01 | 73293.67 | 2025-06-01 | Ativa |  | *(RAP Portaria 579/2012 - Concessão prorrogada em 01/01/2013 – LEI 12783/2013 ) * Receita revisada no ciclo 2020-2021. * Receita revisada em 05-07-2024
AXIA Energia Nordeste | SOBRAL II | EL 69 kV SOBRAL II DIST2 | DIT |  | 061/2001 | IPCA | RPC | PRT 579/2012 | 2013-01-01 | 2043-01-01 | 73293.67 | 2025-06-01 | Ativa |  | *(RAP Portaria 579/2012 - Concessão prorrogada em 01/01/2013 – LEI 12783/2013 ) * Receita revisada no ciclo 2020-2021. * Receita revisada em 05-07-2024
AXIA Energia Nordeste | SOBRAL II | EL 69 kV SOBRAL II DIST2 | DIT |  | 061/2001 | IPCA | RPC | PRT 120/2016 | 2017-07-01 | 2028-06-30 | 205674.41 | 2025-06-01 | Ativa |  | Componente Financeiro apurado referente ao período de Janeiro/2013 a Junho/2017, com prazo de pagamento de 8 anos, conforme consta no § 3º e § 4º, do Art. 1º, da PRT 120/2016. * Receita revisada no ciclo 2020-2021. * Receita revisada em 05-07-2024
AXIA Energia Nordeste | SOBRAL II | EL 69 kV SOBRAL II DIST2 | DIT |  | 061/2001 | IPCA | RPC | PRT 120/2016 | 2017-07-01 | 2042-12-31 | 189606.68 | 2025-06-01 | Ativa |  | Parcela de RAP calculada de acordo com a PRT 120/2016 e incluída a partir do ciclo 2017-2018. * Receita revisada provisoriamente no reajuste do ciclo 2018-2019. * Receita revisada no ciclo 2020-2021. * Receita revisada em 05-07-2024
AXIA Energia Nordeste | SOBRAL II | EL 69 kV SOBRAL II DIST2 | DIT |  | 061/2001 | IPCA | RMEL | REN 905/2020 | 2019-10-01 | 2049-10-03 | 21367.07 | 2025-06-01 | Ativa |  | Melhorias de Pequeno Porte sem RAP Prévia incluídas no processo de revisão da RAP das transmissoras prorrogadas de 2023, nos termos do Módulo 3 das Regras dos Serviços de Transmissão de Energia Elétrica. * Melhoria autorizada sem RAP Prévia incluído no reajuste do Ciclo 2024 - 2025 *(Receita revisada em 04/07/2024)
AXIA Energia Nordeste | SOBRAL II | EL 69 kV SOBRAL II DIST1 | DIT |  | 061/2001 | IPCA | RPC | PRT 579/2012 | 2013-01-01 | 2043-01-01 | 73293.67 | 2025-06-01 | Ativa |  | *(RAP Portaria 579/2012 - Concessão prorrogada em 01/01/2013 – LEI 12783/2013 ) * Receita revisada no ciclo 2020-2021. * Receita revisada em 05-07-2024
AXIA Energia Nordeste | SOBRAL II | EL 69 kV SOBRAL II DIST1 | DIT |  | 061/2001 | IPCA | RPC | PRT 120/2016 | 2017-07-01 | 2028-06-30 | 205674.41 | 2025-06-01 | Ativa |  | Componente Financeiro apurado referente ao período de Janeiro/2013 a Junho/2017, com prazo de pagamento de 8 anos, conforme consta no § 3º e § 4º, do Art. 1º, da PRT 120/2016. * Receita revisada no ciclo 2020-2021. * Receita revisada em 05-07-2024
AXIA Energia Nordeste | SOBRAL II | EL 69 kV SOBRAL II DIST1 | DIT |  | 061/2001 | IPCA | RMEL | REN 905/2020 | 2019-10-01 | 2049-10-03 | 32050.61 | 2025-06-01 | Ativa |  | Melhorias de Pequeno Porte sem RAP Prévia incluídas no processo de revisão da RAP das transmissoras prorrogadas de 2023, nos termos do Módulo 3 das Regras dos Serviços de Transmissão de Energia Elétrica. * Melhoria autorizada sem RAP Prévia incluído no reajuste do Ciclo 2024 - 2025 *(Receita revisada em 04/07/2024)
AXIA Energia Nordeste | SOBRAL II | EL 230 kV SOBRAL II LT 230 kV SOBRAL II /SOBRAL III C-2 CE | RB | FT LT 230 kV SOBRAL II /SOBRAL III C-2 CE | 061/2001 | IPCA | RBSE | PRT 579/2012 | 2013-01-01 | 2043-01-01 | 212712.45 | 2025-06-01 | Ativa |  | *(RAP Portaria 579/2012 - Concessão prorrogada em 01/01/2013 – LEI 12783/2013 ) * Receita revisada no ciclo 2020-2021. * Receita revisada em 05-07-2024
AXIA Energia Nordeste | SOBRAL II | EL 230 kV SOBRAL II LT 230 kV SOBRAL II /SOBRAL III C-2 CE | RB | FT LT 230 kV SOBRAL II /SOBRAL III C-2 CE | 061/2001 | IPCA | RMEL | REN 905/2020 | 2022-05-10 | 2050-05-09 | 2479.67 | 2025-06-01 | Ativa |  | Melhorias de Pequeno Porte sem RAP Prévia incluídas no processo de revisão da RAP das transmissoras prorrogadas de 2023, nos termos do Módulo 3 das Regras dos Serviços de Transmissão de Energia Elétrica. * Melhoria autorizada sem RAP Prévia incluído no reajuste do Ciclo 2024 - 2025 *(Receita revisada em 04/07/2024)
AXIA Energia Nordeste | SOBRAL II | EL 230 kV SOBRAL II LT 230 kV SOBRAL II /SOBRAL III C-1 CE | RB | FT LT 230 kV SOBRAL II /SOBRAL III C-1 CE | 061/2001 | IPCA | RBSE | PRT 579/2012 | 2013-01-01 | 2043-01-01 | 212712.45 | 2025-06-01 | Ativa |  | *(RAP Portaria 579/2012 - Concessão prorrogada em 01/01/2013 – LEI 12783/2013 ) * Receita revisada no ciclo 2020-2021. * Receita revisada em 05-07-2024
AXIA Energia Nordeste | SOBRAL II | EL 230 kV SOBRAL II LT 230 kV IBIAPINA II /SOBRAL II C-1 CE | RB | FT LT 230 kV IBIAPINA II /SOBRAL II C-1 CE | 061/2001 | IPCA | RBSE | PRT 579/2012 | 2013-01-01 | 2043-01-01 | 212712.45 | 2025-06-01 | Ativa |  | *(RAP Portaria 579/2012 - Concessão prorrogada em 01/01/2013 – LEI 12783/2013 ) * Receita revisada no ciclo 2020-2021. * Receita revisada em 05-07-2024
AXIA Energia Nordeste | SOBRAL II | EL 230 kV SOBRAL II LT 230 kV IBIAPINA II /SOBRAL II C-1 CE | RB | FT LT 230 kV IBIAPINA II /SOBRAL II C-1 CE | 061/2001 | IPCA | RMEL | REN 905/2020 | 2020-09-13 | 2046-04-20 | 280752.31 | 2025-06-01 | Ativa |  | Melhorias de Pequeno Porte sem RAP Prévia incluídas no processo de revisão da RAP das transmissoras prorrogadas de 2023, nos termos do Módulo 3 das Regras dos Serviços de Transmissão de Energia Elétrica. * Melhoria autorizada sem RAP Prévia incluído no reajuste do Ciclo 2024 - 2025 *(Receita revisada em 04/07/2024)
AXIA Energia Nordeste | SOBRAL II | EL 230 kV SOBRAL II LT 230 kV CAUIPE /SOBRAL II C-1 CE | RB | FT LT 230 kV CAUIPE /SOBRAL II C-1 CE | 061/2001 | IPCA | RBNI | REA 2460/2010 | 2013-11-21 | 2047-01-25 | 583870.83 | 2025-06-01 | Ativa | T2009-117 | Remanejamento dentro da SE Sobral do módulo de manobra de entrada de linha em 230 kV, arranjo barra principal e transferência - BPT, associada à LT 230 kV Sobral II - Cauípe, devido à instalação do transformador trifásico 230/69 kV - 100 MVA TR4. *(Inclui alterações estabelecidas pela Lei 12.783/2013) *(Receita revisada em 06/07/2020) *(Receita revisada em 03/07/2024)
AXIA Energia Nordeste | SOBRAL II | EL 230 kV SOBRAL II LT 230 kV CAUIPE /SOBRAL II C-1 CE | RB | FT LT 230 kV CAUIPE /SOBRAL II C-1 CE | 061/2001 | IPCA | RBSE | PRT 579/2012 | 2013-01-01 | 2043-01-01 | 212712.45 | 2025-06-01 | Ativa |  | *(RAP Portaria 579/2012 - Concessão prorrogada em 01/01/2013 – LEI 12783/2013 ) * Receita revisada no ciclo 2020-2021. * Receita revisada em 05-07-2024
AXIA Energia Nordeste | SOBRAL II | EL 230 kV SOBRAL II LT 230 kV CAUIPE /SOBRAL II C-1 CE | RB | FT LT 230 kV CAUIPE /SOBRAL II C-1 CE | 061/2001 | IPCA | RMEL | REN 643/2014 | 2014-03-16 | 2042-03-15 | 40902.28 | 2025-06-01 | Ativa |  | Substituição do sistema de proteção da LT Sobral II-Cauípe 04S2 na SE Sobral II, por proteção digital (retrofit) Melhoria incluída no reajuste ciclo 2016-2017. *(Receita revisada em 06/07/2020) *(Receita revisada em 03/07/2024)
AXIA Energia Nordeste | SOBRAL II | EL 230 kV SOBRAL II LT 230 kV CAUIPE /SOBRAL II C-1 CE | RB | FT LT 230 kV CAUIPE /SOBRAL II C-1 CE | 061/2001 | IPCA | RMEL | REN 905/2020 | 2014-11-26 | 2043-10-10 | 338188.85 | 2025-06-01 | Ativa |  | Melhorias de Pequeno Porte sem RAP Prévia incluídas no processo de revisão da RAP das transmissoras prorrogadas de 2023, nos termos do Módulo 3 das Regras dos Serviços de Transmissão de Energia Elétrica. * Melhoria autorizada sem RAP Prévia incluído no reajuste do Ciclo 2024 - 2025 *(Receita revisada em 04/07/2024)
AXIA Energia Nordeste | SOBRAL II | BC 69 kV 24,4 Mvar SOBRAL II BC2 CE | DIT |  | 061/2001 | IPCA | RPC | PRT 579/2012 | 2013-01-01 | 2043-01-01 | 121448.17 | 2025-06-01 | Ativa |  | *(RAP Portaria 579/2012 - Concessão prorrogada em 01/01/2013 – LEI 12783/2013 ) * Receita revisada no ciclo 2020-2021. * Receita revisada em 05-07-2024
AXIA Energia Nordeste | SOBRAL II | BC 69 kV 24,4 Mvar SOBRAL II BC1 CE | DIT |  | 061/2001 | IPCA | RPC | PRT 579/2012 | 2013-01-01 | 2043-01-01 | 121448.17 | 2025-06-01 | Ativa |  | *(RAP Portaria 579/2012 - Concessão prorrogada em 01/01/2013 – LEI 12783/2013 ) * Receita revisada no ciclo 2020-2021. * Receita revisada em 05-07-2024
AXIA Energia Nordeste | SOBRAL II | BC 13,8 kV 3,6 Mvar SOBRAL II BC5 CE | RBF | FT BC 13,8 kV 3,6 MVAr SOBRAL II BC5 CE | 061/2001 | IPCA | RBSE | PRT 579/2012 | 2013-01-01 | 2043-01-01 | 29742.63 | 2025-06-01 | Ativa |  | *(RAP Portaria 579/2012 - Concessão prorrogada em 01/01/2013 – LEI 12783/2013 ) * Receita revisada no ciclo 2020-2021. * Receita revisada em 05-07-2024
AXIA Energia Nordeste | SOBRAL II | BC 13,8 kV 3,6 Mvar SOBRAL II BC4 CE | RBF | FT BC 13,8 kV 3,6 MVAr SOBRAL II BC4 CE | 061/2001 | IPCA | RBSE | PRT 579/2012 | 2013-01-01 | 2043-01-01 | 29742.63 | 2025-06-01 | Ativa |  | *(RAP Portaria 579/2012 - Concessão prorrogada em 01/01/2013 – LEI 12783/2013 ) * Receita revisada no ciclo 2020-2021. * Receita revisada em 05-07-2024
AXIA Energia Nordeste | SOBRAL II | BC 13,8 kV 3,6 Mvar SOBRAL II BC3 CE | RBF | FT BC 13,8 kV 3,6 MVAr SOBRAL II BC3 CE | 061/2001 | IPCA | RBSE | PRT 579/2012 | 2013-01-01 | 2043-01-01 | 29742.63 | 2025-06-01 | Ativa |  | *(RAP Portaria 579/2012 - Concessão prorrogada em 01/01/2013 – LEI 12783/2013 ) * Receita revisada no ciclo 2020-2021. * Receita revisada em 05-07-2024
AXIA Energia Nordeste | SOBRAL III | TR 500/230 kV SOBRAL III TRR1 CE | RB | FT TR 500/230 kV SOBRAL III TRR1 CE | 061/2001 | IPCA | RBSE | PRT 579/2012 | 2013-01-01 | 2043-01-01 | 622465.03 | 2025-06-01 | Ativa |  | *(RAP Portaria 579/2012 - Concessão prorrogada em 01/01/2013 – LEI 12783/2013 ) * Receita revisada no ciclo 2020-2021. * Receita revisada em 05-07-2024
AXIA Energia Nordeste | SOBRAL III | TR 500/230 kV SOBRAL III TR2 CE | RB | FT TR 500/230 kV SOBRAL III TR2 CE | 061/2001 | IPCA | RBNI | REA 2181/2009 | 2012-09-21 | 2047-11-21 | 4588769.79 | 2025-06-01 | Ativa | T2009-233 | Instalar o 2º banco de autotransformadores monofásicos 500/230/13,8 kV - 3x200 MVA *(Inclui alterações estabelecidas pela Lei 12.783/2013) *(Receita revisada em 06/07/2020) *(Receita revisada em 03/07/2024)
AXIA Energia Nordeste | SOBRAL III | TR 500/230 kV SOBRAL III TR1 CE | RB | FT TR 500/230 kV SOBRAL III TR1 CE | 061/2001 | IPCA | RBSE | PRT 579/2012 | 2013-01-01 | 2043-01-01 | 1867395.1 | 2025-06-01 | Ativa |  | *(RAP Portaria 579/2012 - Concessão prorrogada em 01/01/2013 – LEI 12783/2013 ) * Receita revisada no ciclo 2020-2021. * Receita revisada em 05-07-2024
AXIA Energia Nordeste | SOBRAL III | RTL 500 kV 60 Mvar SOBRAL III RTR1 CE | RB | FT RTL 500 kV 60 Mvar SOBRAL III RTR1 CE | 061/2001 | IPCA | RBSE | PRT 579/2012 | 2013-01-01 | 2043-01-01 | 272898.24 | 2025-06-01 | Ativa |  | *(RAP Portaria 579/2012 - Concessão prorrogada em 01/01/2013 – LEI 12783/2013 ) * Receita revisada no ciclo 2020-2021. * Receita revisada em 05-07-2024
AXIA Energia Nordeste | SOBRAL III | RTL 500 kV 60 Mvar SOBRAL III RTR1 CE | RB | FT RTL 500 kV 60 Mvar SOBRAL III RTR1 CE | 061/2001 | IPCA | RBSE | PRT 120/2016 | 2017-07-01 | 2028-06-30 | 765798.57 | 2025-06-01 | Ativa |  | Componente Financeiro apurado referente ao período de Janeiro/2013 a Junho/2017, com prazo de pagamento de 8 anos, conforme consta no § 3º e § 4º, do Art. 1º, da PRT 120/2016. * Receita revisada no ciclo 2020-2021. * Receita revisada em 05-07-2024
AXIA Energia Nordeste | SOBRAL III | RTL 500 kV 60 Mvar SOBRAL III RTR1 CE | RB | FT RTL 500 kV 60 Mvar SOBRAL III RTR1 CE | 061/2001 | IPCA | RBSE | PRT 120/2016 | 2017-07-01 | 2042-12-31 | 705972.72 | 2025-06-01 | Ativa |  | Parcela de RAP calculada de acordo com a PRT 120/2016 e incluída a partir do ciclo 2017-2018. * Receita revisada provisoriamente no reajuste do ciclo 2018-2019. * Receita revisada no ciclo 2020-2021. * Receita revisada em 05-07-2024
AXIA Energia Nordeste | SOBRAL III | RTL 500 kV 180 Mvar SOBRAL III RT2 CE | RB | FT LT 500 kV TIANGUA II /SOBRAL III C-1 CE | 061/2001 | IPCA | RBSE | PRT 579/2012 | 2013-01-01 | 2043-01-01 | 770628.97 | 2025-06-01 | Ativa |  | *(RAP Portaria 579/2012 - Concessão prorrogada em 01/01/2013 – LEI 12783/2013 ) * Receita revisada no ciclo 2020-2021. * Receita revisada em 05-07-2024
AXIA Energia Nordeste | SOBRAL III | RTL 500 kV 180 Mvar SOBRAL III RT2 CE | RB | FT LT 500 kV TIANGUA II /SOBRAL III C-1 CE | 061/2001 | IPCA | RMEL | REN 643/2014 | 2014-01-26 | 2050-01-05 | 28465.62 | 2025-06-01 | Ativa |  | SUBSTITUIÇÃO DE BUCHAS HSP 500 KV TIPO OTF DOS REATORES 05E2 A/B/C. Melhoria incluída no reajuste ciclo 2016-2017. *(Receita revisada em 06/07/2020) *(Receita revisada em 03/07/2024)
AXIA Energia Nordeste | SOBRAL III | RTL 500 kV 180 Mvar SOBRAL III RT2 CE | RB | FT LT 500 kV TIANGUA II /SOBRAL III C-1 CE | 061/2001 | IPCA | RBSE | PRT 120/2016 | 2017-07-01 | 2028-06-30 | 2162515.1 | 2025-06-01 | Ativa |  | Componente Financeiro apurado referente ao período de Janeiro/2013 a Junho/2017, com prazo de pagamento de 8 anos, conforme consta no § 3º e § 4º, do Art. 1º, da PRT 120/2016. * Receita revisada no ciclo 2020-2021. * Receita revisada em 05-07-2024
AXIA Energia Nordeste | SOBRAL III | RTL 500 kV 180 Mvar SOBRAL III RT2 CE | RB | FT LT 500 kV TIANGUA II /SOBRAL III C-1 CE | 061/2001 | IPCA | RBSE | PRT 120/2016 | 2017-07-01 | 2042-12-31 | 1993574.71 | 2025-06-01 | Ativa |  | Parcela de RAP calculada de acordo com a PRT 120/2016 e incluída a partir do ciclo 2017-2018. * Receita revisada provisoriamente no reajuste do ciclo 2018-2019. * Receita revisada no ciclo 2020-2021. * Receita revisada em 05-07-2024
AXIA Energia Nordeste | SOBRAL III | RTL 500 kV 180 Mvar SOBRAL III RT1 CE | RB | FT LT 500 kV SOBRAL III /PECEM II C-1 CE | 061/2001 | IPCA | RBSE | PRT 579/2012 | 2013-01-01 | 2043-01-01 | 770628.97 | 2025-06-01 | Ativa |  | *(RAP Portaria 579/2012 - Concessão prorrogada em 01/01/2013 – LEI 12783/2013 ) * Receita revisada no ciclo 2020-2021. * Receita revisada em 05-07-2024
AXIA Energia Nordeste | SOBRAL III | RTL 500 kV 180 Mvar SOBRAL III RT1 CE | RB | FT LT 500 kV SOBRAL III /PECEM II C-1 CE | 061/2001 | IPCA | RMEL | REN 643/2014 | 2014-01-27 | 2050-01-06 | 37957.2 | 2025-06-01 | Ativa |  | SUBSTITUIÇÃO DE BUCHAS HSP 500 KV TIPO OTF DOS REATORES 05E1 A/B/C E R Melhoria incluída no reajuste ciclo 2016-2017. *(Receita revisada em 06/07/2020) *(Receita revisada em 03/07/2024)
AXIA Energia Nordeste | SOBRAL III | RTL 500 kV 180 Mvar SOBRAL III RT1 CE | RB | FT LT 500 kV SOBRAL III /PECEM II C-1 CE | 061/2001 | IPCA | RBSE | PRT 120/2016 | 2017-07-01 | 2028-06-30 | 2162515.1 | 2025-06-01 | Ativa |  | Componente Financeiro apurado referente ao período de Janeiro/2013 a Junho/2017, com prazo de pagamento de 8 anos, conforme consta no § 3º e § 4º, do Art. 1º, da PRT 120/2016. * Receita revisada no ciclo 2020-2021. * Receita revisada em 05-07-2024
AXIA Energia Nordeste | SOBRAL III | RTL 500 kV 180 Mvar SOBRAL III RT1 CE | RB | FT LT 500 kV SOBRAL III /PECEM II C-1 CE | 061/2001 | IPCA | RBSE | PRT 120/2016 | 2017-07-01 | 2042-12-31 | 1993574.71 | 2025-06-01 | Ativa |  | Parcela de RAP calculada de acordo com a PRT 120/2016 e incluída a partir do ciclo 2017-2018. * Receita revisada provisoriamente no reajuste do ciclo 2018-2019. * Receita revisada no ciclo 2020-2021. * Receita revisada em 05-07-2024
AXIA Energia Nordeste | SOBRAL III | RTB 500 kV 150 Mvar SOBRAL III RTB1 CE | RB | FT RTB 500 kV 150 Mvar SOBRAL III RTB1 CE | 061/2001 | IPCA | RBNIA | REA 8328/2019 |  |  | 1755830.34 | 2025-06-01 | Prevista | T2019-072 | Instalação de Banco de Reatores Monofásicos 500 kV - 3X50 MVA na SE Sobral III. | 3T25
AXIA Energia Nordeste | SOBRAL III | MG 500 kV SOBRAL III MG1 CE | RB | FT MG 500 kV SOBRAL III MG1 CE | 061/2001 | IPCA | RBSE | PRT 579/2012 | 2013-01-01 | 2043-01-01 | 1074097.41 | 2025-06-01 | Ativa |  | *(RAP Portaria 579/2012 - Concessão prorrogada em 01/01/2013 – LEI 12783/2013 ) * Receita revisada no ciclo 2020-2021. * Receita revisada em 05-07-2024
AXIA Energia Nordeste | SOBRAL III | MG 500 kV SOBRAL III MG1 CE | RB | FT MG 500 kV SOBRAL III MG1 CE | 061/2001 | IPCA | RMEL | REN 643/2014 | 2014-01-30 | 2031-01-29 | 2716.57 | 2025-06-01 | Ativa |  | SUBSTITUIÇÃO DE BANCOS DE BATERIAS -48Vcc Melhoria incluída no reajuste ciclo 2016-2017. *(Receita revisada em 06/07/2020) *(Receita revisada em 03/07/2024)
AXIA Energia Nordeste | SOBRAL III | MG 500 kV SOBRAL III MG1 CE | RB | FT MG 500 kV SOBRAL III MG1 CE | 061/2001 | IPCA | RMEL | REN 643/2014 | 2014-08-01 | 2031-07-31 | 21800.4 | 2025-06-01 | Ativa |  | SUBSTITUIÇÃO DE BANCOS DE BATERIAS 800A1 E 800A2 DE 125 Vcc Melhoria incluída no reajuste ciclo 2016-2017. *(Receita revisada em 06/07/2020) *(Receita revisada em 03/07/2024)
AXIA Energia Nordeste | SOBRAL III | MG 500 kV SOBRAL III MG1 CE | RB | FT MG 500 kV SOBRAL III MG1 CE | 061/2001 | IPCA | RBSE | PRT 120/2016 | 2017-07-01 | 2028-06-30 | 3014098.83 | 2025-06-01 | Ativa |  | Componente Financeiro apurado referente ao período de Janeiro/2013 a Junho/2017, com prazo de pagamento de 8 anos, conforme consta no § 3º e § 4º, do Art. 1º, da PRT 120/2016. * Receita revisada no ciclo 2020-2021. * Receita revisada em 05-07-2024
AXIA Energia Nordeste | SOBRAL III | MG 500 kV SOBRAL III MG1 CE | RB | FT MG 500 kV SOBRAL III MG1 CE | 061/2001 | IPCA | RBSE | PRT 120/2016 | 2017-07-01 | 2042-12-31 | 2778630.86 | 2025-06-01 | Ativa |  | Parcela de RAP calculada de acordo com a PRT 120/2016 e incluída a partir do ciclo 2017-2018. * Receita revisada provisoriamente no reajuste do ciclo 2018-2019. * Receita revisada no ciclo 2020-2021. * Receita revisada em 05-07-2024
AXIA Energia Nordeste | SOBRAL III | MG 500 kV SOBRAL III MG1 CE | RB | FT MG 500 kV SOBRAL III MG1 CE | 061/2001 | IPCA | RBNIA | REA 8328/2019 |  |  | 814079.63 | 2025-06-01 | Prevista | T2019-072 | Instalação de Módulo de Infraestrutura de Manobra 500 kV - Complementação do Módulo Geral associado à instalação do Banco de Reatores na SE Sobral III. | 3T25
AXIA Energia Nordeste | SOBRAL III | MG 500 kV SOBRAL III MG1 CE | RB | FT MG 500 kV SOBRAL III MG1 CE | 061/2001 | IPCA | RMEL | REN 905/2020 | 2021-05-13 | 2036-10-16 | 201710.86 | 2025-06-01 | Ativa |  | Melhorias de Pequeno Porte sem RAP Prévia incluídas no processo de revisão da RAP das transmissoras prorrogadas de 2023, nos termos do Módulo 3 das Regras dos Serviços de Transmissão de Energia Elétrica. * Melhoria autorizada sem RAP Prévia incluído no reajuste do Ciclo 2024 - 2025 *(Receita revisada em 04/07/2024)
AXIA Energia Nordeste | SOBRAL III | MC 500 kV TR 500/230 kV SOBRAL III TR2 CE | RB | FT TR 500/230 kV SOBRAL III TR2 CE | 061/2001 | IPCA | RBNI | REA 2181/2009 | 2012-09-21 | 2045-04-26 | 1450544.06 | 2025-06-01 | Ativa | T2009-233 | Instalar conexão de transformador 500 kV, arranjo disjuntor e meio, para o 2º banco de autotransformadores monofásicos 500/230/13,8 kV - 3x200 MVA *(Inclui alterações estabelecidas pela Lei 12.783/2013) *(Receita revisada em 06/07/2020) *(Receita revisada em 03/07/2024)
AXIA Energia Nordeste | SOBRAL III | MC 500 kV TR 500/230 kV SOBRAL III TR1 CE | RB | FT TR 500/230 kV SOBRAL III TR1 CE | 061/2001 | IPCA | RBSE | PRT 579/2012 | 2013-01-01 | 2043-01-01 | 414502.34 | 2025-06-01 | Ativa |  | *(RAP Portaria 579/2012 - Concessão prorrogada em 01/01/2013 – LEI 12783/2013 ) * Receita revisada no ciclo 2020-2021. * Receita revisada em 05-07-2024
AXIA Energia Nordeste | SOBRAL III | MC 500 kV RTL 500 kV 180 Mvar SOBRAL III RT2 CE | RB | FT LT 500 kV TIANGUA II /SOBRAL III C-1 CE | 061/2001 | IPCA | RBSE | PRT 579/2012 | 2013-01-01 | 2043-01-01 | 251123.73 | 2025-06-01 | Ativa |  | *(RAP Portaria 579/2012 - Concessão prorrogada em 01/01/2013 – LEI 12783/2013 ) * Receita revisada no ciclo 2020-2021. * Receita revisada em 05-07-2024
AXIA Energia Nordeste | SOBRAL III | MC 500 kV RTL 500 kV 180 Mvar SOBRAL III RT2 CE | RB | FT LT 500 kV TIANGUA II /SOBRAL III C-1 CE | 061/2001 | IPCA | RMEL | REN 443/2011 | 2016-02-18 | 2046-02-20 | 48127.69 | 2025-06-01 | Ativa |  | SUBSTITUIÇÃO DE TC 500KV, TIPO AKOF, DE FABRICAÇAO SIEMENS 95E2-A/B/C * Melhoria autorizada sem RAP Prévia incluído no reajuste do Ciclo 2017 - 2018 *(Receita revisada em 06/07/2020) *(Receita revisada em 03/07/2024)
AXIA Energia Nordeste | SOBRAL III | MC 500 kV RTL 500 kV 180 Mvar SOBRAL III RT1 CE | RB | FT LT 500 kV SOBRAL III /PECEM II C-1 CE | 061/2001 | IPCA | RBSE | PRT 579/2012 | 2013-01-01 | 2043-01-01 | 251123.73 | 2025-06-01 | Ativa |  | *(RAP Portaria 579/2012 - Concessão prorrogada em 01/01/2013 – LEI 12783/2013 ) * Receita revisada no ciclo 2020-2021. * Receita revisada em 05-07-2024
AXIA Energia Nordeste | SOBRAL III | MC 500 kV RTL 500 kV 180 Mvar SOBRAL III RT1 CE | RB | FT LT 500 kV SOBRAL III /PECEM II C-1 CE | 061/2001 | IPCA | RMEL | REN 443/2011 | 2016-02-18 | 2046-02-20 | 48127.69 | 2025-06-01 | Ativa |  | SUBSTITUIÇÃO DE TC 500KV, TIPO AKOF, DE FABRICAÇAO SIEMENS 95E1-A/B/C * Melhoria autorizada sem RAP Prévia incluído no reajuste do Ciclo 2017 - 2018 *(Receita revisada em 06/07/2020) *(Receita revisada em 03/07/2024)
AXIA Energia Nordeste | SOBRAL III | MC 500 kV RTL 500 kV 180 Mvar SOBRAL III RT1 CE | RB | FT LT 500 kV SOBRAL III /PECEM II C-1 CE | 061/2001 | IPCA | RMEL | REN 905/2020 | 2022-01-20 | 2052-01-23 | 76441.44 | 2025-06-01 | Ativa |  | Melhorias de Pequeno Porte sem RAP Prévia incluídas no processo de revisão da RAP das transmissoras prorrogadas de 2023, nos termos do Módulo 3 das Regras dos Serviços de Transmissão de Energia Elétrica. * Melhoria autorizada sem RAP Prévia incluído no reajuste do Ciclo 2024 - 2025 *(Receita revisada em 04/07/2024)
AXIA Energia Nordeste | SOBRAL III | MC 500 kV RTB 500 kV 150 Mvar SOBRAL III RTB1 CE | RB | FT RTB 500 kV 150 Mvar SOBRAL III RTB1 CE | 061/2001 | IPCA | RBNIA | REA 8328/2019 |  |  | 1373579.37 | 2025-06-01 | Prevista | T2019-072 | Instalação de Módulo de Conexão de Reator de Barra - 500 kV - Arranjo DJM na SE Sobral III. | 3T25
AXIA Energia Nordeste | SOBRAL III | MC 230 kV TR 500/230 kV SOBRAL III TR2 CE | RB | FT TR 500/230 kV SOBRAL III TR2 CE | 061/2001 | IPCA | RBNI | REA 2181/2009 | 2012-09-21 | 2045-01-11 | 907795.2 | 2025-06-01 | Ativa | T2009-233 | Instalar conexão de transformador 230 kV, arranjo barra dupla a quatro chaves, para o 2º banco de autotransformadores monofásicos 500/230/13,8 kV - 3x200 MVA *(Inclui alterações estabelecidas pela Lei 12.783/2013) *(Receita revisada em 06/07/2020) *(Receita revisada em 03/07/2024)
AXIA Energia Nordeste | SOBRAL III | MC 230 kV TR 500/230 kV SOBRAL III TR1 CE | RB | FT TR 500/230 kV SOBRAL III TR1 CE | 061/2001 | IPCA | RBSE | PRT 579/2012 | 2013-01-01 | 2043-01-01 | 153694.02 | 2025-06-01 | Ativa |  | *(RAP Portaria 579/2012 - Concessão prorrogada em 01/01/2013 – LEI 12783/2013 ) * Receita revisada no ciclo 2020-2021. * Receita revisada em 05-07-2024
AXIA Energia Nordeste | SOBRAL III | IB 500 kV MG 500 kV SOBRAL III MG1 CE IB3 | RB | FT MG 500 kV SOBRAL III MG1 CE | 061/2001 | IPCA | RBNIA | REA 8328/2019 |  |  | 1653122.51 | 2025-06-01 | Prevista | T2019-072 | Instalação de Módulo de Interligação de Barras - 500 kV - Arranjo DJM - para implantação do 1º Banco de Reatores Monofásicos - 3X50 MVA - na SE Sobral III. | 3T25
AXIA Energia Nordeste | SOBRAL III | IB 500 kV MG 500 kV SOBRAL III MG1 CE IB1 | RB | FT MG 500 kV SOBRAL III MG1 CE | 061/2001 | IPCA | RBSE | PRT 579/2012 | 2013-01-01 | 2043-01-01 | 439875.59 | 2025-06-01 | Ativa |  | *(RAP Portaria 579/2012 - Concessão prorrogada em 01/01/2013 – LEI 12783/2013 ) * Receita revisada no ciclo 2020-2021. * Receita revisada em 05-07-2024
AXIA Energia Nordeste | SOBRAL III | IB 500 kV MG 500 kV SOBRAL III MG1 CE IB1 | RB | FT MG 500 kV SOBRAL III MG1 CE | 061/2001 | IPCA | RBSE | PRT 120/2016 | 2017-07-01 | 2028-06-30 | 1234365.24 | 2025-06-01 | Ativa |  | Componente Financeiro apurado referente ao período de Janeiro/2013 a Junho/2017, com prazo de pagamento de 8 anos, conforme consta no § 3º e § 4º, do Art. 1º, da PRT 120/2016. * Receita revisada no ciclo 2020-2021. * Receita revisada em 05-07-2024
AXIA Energia Nordeste | SOBRAL III | IB 500 kV MG 500 kV SOBRAL III MG1 CE IB1 | RB | FT MG 500 kV SOBRAL III MG1 CE | 061/2001 | IPCA | RBSE | PRT 120/2016 | 2017-07-01 | 2042-12-31 | 1137933.94 | 2025-06-01 | Ativa |  | Parcela de RAP calculada de acordo com a PRT 120/2016 e incluída a partir do ciclo 2017-2018. * Receita revisada provisoriamente no reajuste do ciclo 2018-2019. * Receita revisada no ciclo 2020-2021. * Receita revisada em 05-07-2024
AXIA Energia Nordeste | SOBRAL III | IB 500 kV MG 500 kV SOBRAL III MG1 CE IB1 | RB | FT MG 500 kV SOBRAL III MG1 CE | 061/2001 | IPCA | RMEL | REN 443/2011 | 2016-02-18 | 2046-02-20 | 48127.69 | 2025-06-01 | Ativa |  | SUBSTITUIÇÃO DE TC 500KV, TIPO AKOF, DE FABRICAÇAO SIEMENS 95D1-1 A/B/C * Melhoria autorizada sem RAP Prévia incluído no reajuste do Ciclo 2017 - 2018 *(Receita revisada em 06/07/2020) *(Receita revisada em 03/07/2024)
AXIA Energia Nordeste | SOBRAL III | IB 230 kV MG 500 kV SOBRAL III MG1 CE IB1 | RB | FT MG 500 kV SOBRAL III MG1 CE | 061/2001 | IPCA | RBSE | PRT 579/2012 | 2013-01-01 | 2043-01-01 | 133085.23 | 2025-06-01 | Ativa |  | *(RAP Portaria 579/2012 - Concessão prorrogada em 01/01/2013 – LEI 12783/2013 ) * Receita revisada no ciclo 2020-2021. * Receita revisada em 05-07-2024
AXIA Energia Nordeste | SOBRAL III | IB 230 kV MG 500 kV SOBRAL III MG1 CE IB1 | RB | FT MG 500 kV SOBRAL III MG1 CE | 061/2001 | IPCA | RMEL | REN 905/2020 | 2020-03-10 | 2050-03-13 | 19970.9 | 2025-06-01 | Ativa |  | Melhorias de Pequeno Porte sem RAP Prévia incluídas no processo de revisão da RAP das transmissoras prorrogadas de 2023, nos termos do Módulo 3 das Regras dos Serviços de Transmissão de Energia Elétrica. * Melhoria autorizada sem RAP Prévia incluído no reajuste do Ciclo 2024 - 2025 *(Receita revisada em 04/07/2024)
AXIA Energia Nordeste | SOBRAL III | EL 500 kV SOBRAL III LT 500 kV TIANGUA II /SOBRAL III C-1 CE | RB | FT LT 500 kV TIANGUA II /SOBRAL III C-1 CE | 061/2001 | IPCA | RBSE | PRT 579/2012 | 2013-01-01 | 2043-01-01 | 469641.83 | 2025-06-01 | Ativa |  | *(RAP Portaria 579/2012 - Concessão prorrogada em 01/01/2013 – LEI 12783/2013 ) * Receita revisada no ciclo 2020-2021. * Receita revisada em 05-07-2024
AXIA Energia Nordeste | SOBRAL III | EL 500 kV SOBRAL III LT 500 kV TIANGUA II /SOBRAL III C-1 CE | RB | FT LT 500 kV TIANGUA II /SOBRAL III C-1 CE | 061/2001 | IPCA | RMEL | REN 643/2014 | 2013-03-05 | 2043-03-08 | 14476.87 | 2025-06-01 | Ativa |  | SUBSTITUIÇÃO DE TC TIPO AKOF 500 DE FABRICAÇAO SIEMENS, 95V9 FASE C.Incluído no reajuste ciclo 2015-2016. *(Receita revisada em 06/07/2020) *(Receita revisada em 03/07/2024)
AXIA Energia Nordeste | SOBRAL III | EL 500 kV SOBRAL III LT 500 kV TIANGUA II /SOBRAL III C-1 CE | RB | FT LT 500 kV TIANGUA II /SOBRAL III C-1 CE | 061/2001 | IPCA | RBSE | PRT 120/2016 | 2017-07-01 | 2028-06-30 | 1317894.34 | 2025-06-01 | Ativa |  | Componente Financeiro apurado referente ao período de Janeiro/2013 a Junho/2017, com prazo de pagamento de 8 anos, conforme consta no § 3º e § 4º, do Art. 1º, da PRT 120/2016. * Receita revisada no ciclo 2020-2021. * Receita revisada em 05-07-2024
AXIA Energia Nordeste | SOBRAL III | EL 500 kV SOBRAL III LT 500 kV TIANGUA II /SOBRAL III C-1 CE | RB | FT LT 500 kV TIANGUA II /SOBRAL III C-1 CE | 061/2001 | IPCA | RBSE | PRT 120/2016 | 2017-07-01 | 2042-12-31 | 1214937.56 | 2025-06-01 | Ativa |  | Parcela de RAP calculada de acordo com a PRT 120/2016 e incluída a partir do ciclo 2017-2018. * Receita revisada provisoriamente no reajuste do ciclo 2018-2019. * Receita revisada no ciclo 2020-2021. * Receita revisada em 05-07-2024
AXIA Energia Nordeste | SOBRAL III | EL 500 kV SOBRAL III LT 500 kV TIANGUA II /SOBRAL III C-1 CE | RB | FT LT 500 kV TIANGUA II /SOBRAL III C-1 CE | 061/2001 | IPCA | RMEL | REN 443/2011 | 2016-02-18 | 2046-02-20 | 32085.13 | 2025-06-01 | Ativa |  | SUBSTITUIÇÃO DE TC 500KV, TIPO AKOF, DE FABRICAÇAO SIEMENS 95V9-A/B * Melhoria autorizada sem RAP Prévia incluído no reajuste do Ciclo 2017 - 2018 *(Receita revisada em 06/07/2020) *(Receita revisada em 03/07/2024)
AXIA Energia Nordeste | SOBRAL III | EL 500 kV SOBRAL III LT 500 kV TIANGUA II /SOBRAL III C-1 CE | RB | FT LT 500 kV TIANGUA II /SOBRAL III C-1 CE | 061/2001 | IPCA | RMEL | REN 905/2020 | 2020-10-29 | 2050-10-03 | 144988.37 | 2025-06-01 | Ativa |  | Melhorias de Pequeno Porte sem RAP Prévia incluídas no processo de revisão da RAP das transmissoras prorrogadas de 2023, nos termos do Módulo 3 das Regras dos Serviços de Transmissão de Energia Elétrica. * Melhoria autorizada sem RAP Prévia incluído no reajuste do Ciclo 2024 - 2025 *(Receita revisada em 04/07/2024)
AXIA Energia Nordeste | SOBRAL III | EL 500 kV SOBRAL III LT 500 kV SOBRAL III /PECEM II C-1 CE | RB | FT LT 500 kV SOBRAL III /PECEM II C-1 CE | 061/2001 | IPCA | RBSE | PRT 579/2012 | 2013-01-01 | 2043-01-01 | 469641.83 | 2025-06-01 | Ativa |  | *(RAP Portaria 579/2012 - Concessão prorrogada em 01/01/2013 – LEI 12783/2013 ) * Receita revisada no ciclo 2020-2021. * Receita revisada em 05-07-2024
AXIA Energia Nordeste | SOBRAL III | EL 500 kV SOBRAL III LT 500 kV SOBRAL III /PECEM II C-1 CE | RB | FT LT 500 kV SOBRAL III /PECEM II C-1 CE | 061/2001 | IPCA | RBSE | PRT 120/2016 | 2017-07-01 | 2028-06-30 | 1317894.34 | 2025-06-01 | Ativa |  | Componente Financeiro apurado referente ao período de Janeiro/2013 a Junho/2017, com prazo de pagamento de 8 anos, conforme consta no § 3º e § 4º, do Art. 1º, da PRT 120/2016. * Receita revisada no ciclo 2020-2021. * Receita revisada em 05-07-2024
AXIA Energia Nordeste | SOBRAL III | EL 500 kV SOBRAL III LT 500 kV SOBRAL III /PECEM II C-1 CE | RB | FT LT 500 kV SOBRAL III /PECEM II C-1 CE | 061/2001 | IPCA | RBSE | PRT 120/2016 | 2017-07-01 | 2042-12-31 | 1214937.56 | 2025-06-01 | Ativa |  | Parcela de RAP calculada de acordo com a PRT 120/2016 e incluída a partir do ciclo 2017-2018. * Receita revisada provisoriamente no reajuste do ciclo 2018-2019. * Receita revisada no ciclo 2020-2021. * Receita revisada em 05-07-2024
AXIA Energia Nordeste | SOBRAL III | EL 500 kV SOBRAL III LT 500 kV SOBRAL III /PECEM II C-1 CE | RB | FT LT 500 kV SOBRAL III /PECEM II C-1 CE | 061/2001 | IPCA | RMEL | REN 443/2011 | 2016-02-18 | 2046-02-20 | 48127.69 | 2025-06-01 | Ativa |  | SUBSTITUIÇÃO DE TC 500KV, TIPO AKOF, DE FABRICAÇAO SIEMENS 95V7-A/B/C * Melhoria autorizada sem RAP Prévia incluído no reajuste do Ciclo 2017 - 2018 *(Receita revisada em 06/07/2020) *(Receita revisada em 03/07/2024)
AXIA Energia Nordeste | SOBRAL III | EL 500 kV SOBRAL III LT 500 kV SOBRAL III /PECEM II C-1 CE | RB | FT LT 500 kV SOBRAL III /PECEM II C-1 CE | 061/2001 | IPCA | RMEL | REN 905/2020 | 2022-01-20 | 2052-01-23 | 110784.69 | 2025-06-01 | Ativa |  | Melhorias de Pequeno Porte sem RAP Prévia incluídas no processo de revisão da RAP das transmissoras prorrogadas de 2023, nos termos do Módulo 3 das Regras dos Serviços de Transmissão de Energia Elétrica. * Melhoria autorizada sem RAP Prévia incluído no reajuste do Ciclo 2024 - 2025 *(Receita revisada em 04/07/2024)
AXIA Energia Nordeste | SOBRAL III | EL 230 kV SOBRAL III LT 230 kV SOBRAL III /ACARAU II C-1 CE | RB | FT LT 230 kV SOBRAL III /ACARAU II C-1 CE | 021/2010 | IPCA | RBL | CC 021/2010 | 2014-04-08 | 2040-11-23 | 535357.49 | 2025-06-01 | Ativa | T2010-092 | Contrato de Concessão nº 021/2010 RBL *(Considera adicional de RGR relativo à prorrogação do encargo) * Receita Revisada no reajuste do ciclo 2016-2017. * Receita revisada no ciclo 2021-2022.
AXIA Energia Nordeste | SOBRAL III | EL 230 kV SOBRAL III LT 230 kV SOBRAL II /SOBRAL III C-2 CE | RB | FT LT 230 kV SOBRAL II /SOBRAL III C-2 CE | 061/2001 | IPCA | RBSE | PRT 579/2012 | 2013-01-01 | 2043-01-01 | 218363.15 | 2025-06-01 | Ativa |  | *(RAP Portaria 579/2012 - Concessão prorrogada em 01/01/2013 – LEI 12783/2013 ) * Receita revisada no ciclo 2020-2021. * Receita revisada em 05-07-2024
AXIA Energia Nordeste | SOBRAL III | EL 230 kV SOBRAL III LT 230 kV SOBRAL II /SOBRAL III C-1 CE | RB | FT LT 230 kV SOBRAL II /SOBRAL III C-1 CE | 061/2001 | IPCA | RBSE | PRT 579/2012 | 2013-01-01 | 2043-01-01 | 218363.15 | 2025-06-01 | Ativa |  | *(RAP Portaria 579/2012 - Concessão prorrogada em 01/01/2013 – LEI 12783/2013 ) * Receita revisada no ciclo 2020-2021. * Receita revisada em 05-07-2024
AXIA Energia Nordeste | SOBRAL III | EL 230 kV SOBRAL III LT 230 kV SOBRAL II /SOBRAL III C-1 CE | RB | FT LT 230 kV SOBRAL II /SOBRAL III C-1 CE | 061/2001 | IPCA | RMEL | REN 905/2020 | 2017-08-25 | 2050-08-24 | 8181.46 | 2025-06-01 | Ativa |  | Melhorias de Pequeno Porte sem RAP Prévia incluídas no processo de revisão da RAP das transmissoras prorrogadas de 2023, nos termos do Módulo 3 das Regras dos Serviços de Transmissão de Energia Elétrica. * Melhoria autorizada sem RAP Prévia incluído no reajuste do Ciclo 2024 - 2025 *(Receita revisada em 04/07/2024)
AXIA Energia Norte | SORRISO | TR 230/69 kV SORRISO TR5 MT | RBF | FT TR 230/69 kV SORRISO TR5 MT | 058/2001 | IPCA | RBNIA | DSP 1174/2025 |  |  | 2237630.1 | 2025-06-01 | Prevista | T2025-042 | Instalar, na SE SORRISO, de uma transformação trifásica TR5 230/69-13,8 KV - 100 MVA.
AXIA Energia Norte | SORRISO | TR 230/69 kV SORRISO TF4 MT | RBF | FT TR 230/69 kV SORRISO TF4 MT | 058/2001 | IPCA | RBNIA | DSP 1921/2023 |  |  | 1912481.79 | 2025-06-01 | Prevista | T2023-104 | Instalar o 4° TF 230/69/13,8 kV, 1 x 60 MVA trifásico na SE Sorriso.
AXIA Energia Norte | SORRISO | TR 230/69 kV SORRISO TF3 MT | RBF | FT TR 230/69 kV SORRISO TF3 MT | 058/2001 | IPCA | RBNI | REA 5713/2016 | 2017-12-18 | 2052-05-06 | 1074641.27 | 2025-06-01 | Ativa | T2016-013 | Instalação, na SE SORRISO, de uma transformação trifásica TF3 230/69-13,8 KV - 30 MVA. *(Receita revisada em 06/07/2020) *(Receita revisada em 03/07/2024)
AXIA Energia Norte | SORRISO | TR 230/69 kV SORRISO TF2 MT | RBF | FT TR 230/69 kV SORRISO TF2 MT | 058/2001 | IPCA | RBSE | PRT 579/2012 | 2013-01-01 | 2043-01-01 | 201428.4 | 2025-06-01 | Ativa |  | *(RAP Portaria 579/2012 - Concessão prorrogada em 01/01/2013 – LEI 12783/2013 ) * Receita revisada no ciclo 2020-2021. * Receita revisada em 05-07-2024
AXIA Energia Norte | SORRISO | TR 230/69 kV SORRISO TF2 MT | RBF | FT TR 230/69 kV SORRISO TF2 MT | 058/2001 | IPCA | RBNI | DSP 1107/2021 | 2016-12-19 | 2031-12-18 | 24721.05 | 2025-06-01 | Ativa |  | Implantacao de sistema de medicao e monitoramento online de Buchas Condensivas do equipamento SSTF602 para integrar ao SISTEMA DE SUPERVISAO SAGE Obra reconhecida na Revisão da RAP. * Reforço autorizado sem RAP Prévia incluído no reajuste do Ciclo 2024 - 2025 *(Receita revisada em 04/07/2024)
AXIA Energia Norte | SORRISO | TR 230/69 kV SORRISO TF1 MT | RBF | FT TR 230/69 kV SORRISO TF1 MT | 058/2001 | IPCA | RBSE | PRT 579/2012 | 2013-01-01 | 2043-01-01 | 201428.4 | 2025-06-01 | Ativa |  | *(RAP Portaria 579/2012 - Concessão prorrogada em 01/01/2013 – LEI 12783/2013 ) * Receita revisada no ciclo 2020-2021. * Receita revisada em 05-07-2024
AXIA Energia Norte | SORRISO | TR 230/69 kV SORRISO TF1 MT | RBF | FT TR 230/69 kV SORRISO TF1 MT | 058/2001 | IPCA | RBSE | PRT 120/2016 | 2017-07-01 | 2028-06-30 | 437285.7 | 2025-06-01 | Ativa |  | Componente Financeiro apurado referente ao período de Janeiro/2013 a Junho/2017, com prazo de pagamento de 8 anos, conforme consta no § 3º e § 4º, do Art. 1º, da PRT 120/2016. * Receita revisada no ciclo 2020-2021. * Receita revisada em 05-07-2024
AXIA Energia Norte | SORRISO | TR 230/69 kV SORRISO TF1 MT | RBF | FT TR 230/69 kV SORRISO TF1 MT | 058/2001 | IPCA | RBSE | PRT 120/2016 | 2017-07-01 | 2042-12-31 | 419399.41 | 2025-06-01 | Ativa |  | Parcela de RAP calculada de acordo com a PRT 120/2016 e incluída a partir do ciclo 2017-2018. * Receita revisada provisoriamente no reajuste do ciclo 2018-2019. * Receita revisada no ciclo 2020-2021. * Receita revisada em 05-07-2024
AXIA Energia Norte | SORRISO | TR 230/69 kV SORRISO TF1 MT | RBF | FT TR 230/69 kV SORRISO TF1 MT | 058/2001 | IPCA | RBNI | DSP 1107/2021 | 2016-12-19 | 2031-12-18 | 24721.05 | 2025-06-01 | Ativa |  | Implantacao de sistema de medicao e monitoramento online de Buchas Condensivas do equipamento SSTF601 para integrar ao SISTEMA DE SUPERVISAO SAGE Obra reconhecida na Revisão da RAP. * Reforço autorizado sem RAP Prévia incluído no reajuste do Ciclo 2024 - 2025 *(Receita revisada em 04/07/2024)
AXIA Energia Norte | SORRISO | TR 230/69 kV SORRISO TF1 MT | RBF | FT TR 230/69 kV SORRISO TF1 MT | 058/2001 | IPCA | RBNIA | DSP 1174/2025 |  |  | 2383597.48 | 2025-06-01 | Prevista | T2025-041 | Obra de Substituição Completa: Substituição do TF 230/69 kV, T-01, 1 x 30 MVA por uma nova unidade 1 x 100 MVA
AXIA Energia Norte | SORRISO | MG 230 kV SORRISO MG1 MT | RB | FT MG 230 kV SORRISO MG1 MT | 058/2001 | IPCA | RBSE | PRT 579/2012 | 2013-01-01 | 2043-01-01 | 553141.86 | 2025-06-01 | Ativa |  | *(RAP Portaria 579/2012 - Concessão prorrogada em 01/01/2013 – LEI 12783/2013 ) * Receita revisada no ciclo 2020-2021. * Receita revisada em 05-07-2024
AXIA Energia Norte | SORRISO | MG 230 kV SORRISO MG1 MT | RB | FT MG 230 kV SORRISO MG1 MT | 058/2001 | IPCA | RBNI | REA 5713/2016 | 2017-12-18 | 2045-02-25 | 251601.17 | 2025-06-01 | Ativa | T2016-013 | Adequação, na SE SORRISO, do módulo geral MG1, em 230 kV, considerando o Módulo de Infraestrutura de Manobra em 230 kV e 69 kV referente a instalação do Transformador 230/69 kV com 30 MVA. *(Receita revisada em 06/07/2020) *(Receita revisada em 03/07/2024)
AXIA Energia Norte | SORRISO | MG 230 kV SORRISO MG1 MT | RB | FT MG 230 kV SORRISO MG1 MT | 058/2001 | IPCA | RBNI | REA 5713/2016 | 2017-12-18 | 2042-12-17 | 78741.21 | 2025-06-01 | Ativa | T2016-013 | Adequação, na SE SORRISO, de um módulo geral MG1, em 230 kV, da nova Caixa Separadora de Óleo a ser construída para atender o TR01 e o TR02. *(Receita revisada em 06/07/2020) *(Receita revisada em 03/07/2024)
AXIA Energia Norte | SORRISO | MG 230 kV SORRISO MG1 MT | RB | FT MG 230 kV SORRISO MG1 MT | 058/2001 | IPCA | RBSE | PRT 120/2016 | 2017-07-01 | 2028-06-30 | 1200828.8 | 2025-06-01 | Ativa |  | Componente Financeiro apurado referente ao período de Janeiro/2013 a Junho/2017, com prazo de pagamento de 8 anos, conforme consta no § 3º e § 4º, do Art. 1º, da PRT 120/2016. * Receita revisada no ciclo 2020-2021. * Receita revisada em 05-07-2024
AXIA Energia Norte | SORRISO | MG 230 kV SORRISO MG1 MT | RB | FT MG 230 kV SORRISO MG1 MT | 058/2001 | IPCA | RBSE | PRT 120/2016 | 2017-07-01 | 2042-12-31 | 1151711.32 | 2025-06-01 | Ativa |  | Parcela de RAP calculada de acordo com a PRT 120/2016 e incluída a partir do ciclo 2017-2018. * Receita revisada provisoriamente no reajuste do ciclo 2018-2019. * Receita revisada no ciclo 2020-2021. * Receita revisada em 05-07-2024
AXIA Energia Norte | SORRISO | MG 230 kV SORRISO MG1 MT | RB | FT MG 230 kV SORRISO MG1 MT | 058/2001 | IPCA | RBNIA | DSP 1921/2023 |  |  | 185764.63 | 2025-06-01 | Prevista | T2023-104 | Módulo de infraestrutura associado a instalação da conexão em 230 kV, arranjo BD4, para o 4º TF 230/69 kV – 60 MVA, na SE Sorriso. | 4T25
AXIA Energia Norte | SORRISO | MG 230 kV SORRISO MG1 MT | RB | FT MG 230 kV SORRISO MG1 MT | 058/2001 | IPCA | RBNIA | DSP 1921/2023 |  |  | 53492.68 | 2025-06-01 | Prevista | T2023-104 | Módulo de infraestrutura associado a instalação da conexão em 69 kV, arranjo BPT, para o 4º TF 230/69 kV – 60 MVA, na SE Sorriso. | 4T25
AXIA Energia Norte | SORRISO | MG 230 kV SORRISO MG1 MT | RB | FT MG 230 kV SORRISO MG1 MT | 058/2001 | IPCA | RMEL | REN 905/2020 | 2020-11-18 | 2038-02-12 | 63411.52 | 2025-06-01 | Ativa |  | Melhorias de Pequeno Porte sem RAP Prévia incluídas no processo de revisão da RAP das transmissoras prorrogadas de 2023, nos termos do Módulo 3 das Regras dos Serviços de Transmissão de Energia Elétrica. * Melhoria autorizada sem RAP Prévia incluído no reajuste do Ciclo 2024 - 2025 *(Receita revisada em 04/07/2024)
AXIA Energia Norte | SORRISO | MG 230 kV SORRISO MG1 MT | RB | FT MG 230 kV SORRISO MG1 MT | 058/2001 | IPCA | RBNI | DSP 1107/2021 | 2014-08-07 | 2039-08-06 | 41716.75 | 2025-06-01 | Ativa |  | IMPLANTACAO DE SISTEMA DE DETECCAO E ALARME CONTRA INCENDIO Obra reconhecida na Revisão da RAP. * Reforço autorizado sem RAP Prévia incluído no reajuste do Ciclo 2024 - 2025 *(Receita revisada em 04/07/2024)
AXIA Energia Norte | SORRISO | MG 230 kV SORRISO MG1 MT | RB | FT MG 230 kV SORRISO MG1 MT | 058/2001 | IPCA | RBNIA | DSP 1174/2025 |  |  | 202795.14 | 2025-06-01 | Prevista | T2025-042 | Módulo de infraestrutura em 230 kV associada ao 5º TF
AXIA Energia Norte | SORRISO | MG 230 kV SORRISO MG1 MT | RB | FT MG 230 kV SORRISO MG1 MT | 058/2001 | IPCA | RBNIA | DSP 1174/2025 |  |  | 58396.78 | 2025-06-01 | Prevista | T2025-042 | Módulo de infraestrutura em 69 kV associada ao 5º TF
AXIA Energia Norte | SORRISO | MC 69 kV TR 230/69 kV SORRISO TR5 MT | RBF | FT TR 230/69 kV SORRISO TR5 MT | 058/2001 | IPCA | RBNIA | DSP 1174/2025 |  |  | 607143.67 | 2025-06-01 | Prevista | T2025-042 | Instalar, na SE SORRISO, um módulo de conexão, em 69 kV, para o transformador trifásico TR5 230/69 kV - 100 MVA, arranjo Barra Principal e Transferência.
AXIA Energia Norte | SORRISO | MC 69 kV TR 230/69 kV SORRISO TF4 MT | RBF | FT TR 230/69 kV SORRISO TF4 MT | 058/2001 | IPCA | RBNIA | DSP 1921/2023 |  |  | 644264.57 | 2025-06-01 | Prevista | T2023-104 | Instalação, na SE SORRISO, de um módulo de conexão, em 69 kV, para o autotransformador TR 230/69 kV SORRISO TF4 MT
AXIA Energia Norte | SORRISO | MC 69 kV TR 230/69 kV SORRISO TF3 MT | RBF | FT TR 230/69 kV SORRISO TF3 MT | 058/2001 | IPCA | RBNI | REA 5713/2016 | 2017-12-18 | 2048-11-23 | 449092.27 | 2025-06-01 | Ativa | T2016-013 | Instalação, na SE SORRISO, de um módulo de conexão, em 69 kV, para o autotransformador TR 230/69 kV SORRISO TF3 MT *(Receita revisada em 06/07/2020) *(Receita revisada em 03/07/2024)
AXIA Energia Norte | SORRISO | MC 69 kV TR 230/69 kV SORRISO TF2 MT | RBF | FT TR 230/69 kV SORRISO TF2 MT | 058/2001 | IPCA | RBSE | PRT 579/2012 | 2013-01-01 | 2043-01-01 | 74722.22 | 2025-06-01 | Ativa |  | *(RAP Portaria 579/2012 - Concessão prorrogada em 01/01/2013 – LEI 12783/2013 ) * Receita revisada no ciclo 2020-2021. * Receita revisada em 05-07-2024
AXIA Energia Norte | SORRISO | MC 69 kV TR 230/69 kV SORRISO TF1 MT | RBF | FT TR 230/69 kV SORRISO TF1 MT | 058/2001 | IPCA | RBSE | PRT 579/2012 | 2013-01-01 | 2043-01-01 | 74722.22 | 2025-06-01 | Ativa |  | *(RAP Portaria 579/2012 - Concessão prorrogada em 01/01/2013 – LEI 12783/2013 ) * Receita revisada no ciclo 2020-2021. * Receita revisada em 05-07-2024
AXIA Energia Norte | SORRISO | MC 69 kV TR 230/69 kV SORRISO TF1 MT | RBF | FT TR 230/69 kV SORRISO TF1 MT | 058/2001 | IPCA | RBNIA | DSP 1174/2025 |  |  | 562040.41 | 2025-06-01 | Prevista | T2025-041 | Obra de Substituição Completa: Substituição da CT (Conexão de Transformador) 69 kV, Arranjo BPT
AXIA Energia Norte | SORRISO | MC 230 kV TR 230/69 kV SORRISO TR5 MT | RBF | FT TR 230/69 kV SORRISO TR5 MT | 058/2001 | IPCA | RBNIA | DSP 1174/2025 |  |  | 1694071.44 | 2025-06-01 | Prevista | T2025-042 | Instalar, na SE SORRISO, um módulo de conexão, em 230 kV, para o transformador trifásico TR5 230/69 kV - 100 MVA, arranjo Barra Dupla a Quatro Chaves.
AXIA Energia Norte | SORRISO | MC 230 kV TR 230/69 kV SORRISO TF4 MT | RBF | FT TR 230/69 kV SORRISO TF4 MT | 058/2001 | IPCA | RBNIA | DSP 1921/2023 |  |  | 1808516.26 | 2025-06-01 | Prevista | T2023-104 | Instalação, na SE SORRISO, de um módulo de conexão, em 230 kV, para o autotransformador TR 230/69 kV SORRISO TF4 MT
AXIA Energia Norte | SORRISO | MC 230 kV TR 230/69 kV SORRISO TF3 MT | RBF | FT TR 230/69 kV SORRISO TF3 MT | 058/2001 | IPCA | RBNI | REA 5713/2016 | 2017-12-18 | 2047-07-19 | 1069366.91 | 2025-06-01 | Ativa | T2016-013 | Instalação, na SE SORRISO, de um módulo de conexão, em 230 kV, para o autotransformador TR 230/69 kV SORRISO TF3 MT *(Receita revisada em 06/07/2020) *(Receita revisada em 03/07/2024)
AXIA Energia Norte | SORRISO | MC 230 kV TR 230/69 kV SORRISO TF2 MT | RBF | FT TR 230/69 kV SORRISO TF2 MT | 058/2001 | IPCA | RBSE | PRT 579/2012 | 2013-01-01 | 2043-01-01 | 183181.62 | 2025-06-01 | Ativa |  | *(RAP Portaria 579/2012 - Concessão prorrogada em 01/01/2013 – LEI 12783/2013 ) * Receita revisada no ciclo 2020-2021. * Receita revisada em 05-07-2024
AXIA Energia Norte | SORRISO | MC 230 kV TR 230/69 kV SORRISO TF1 MT | RBF | FT TR 230/69 kV SORRISO TF1 MT | 058/2001 | IPCA | RBSE | PRT 579/2012 | 2013-01-01 | 2043-01-01 | 183181.62 | 2025-06-01 | Ativa |  | *(RAP Portaria 579/2012 - Concessão prorrogada em 01/01/2013 – LEI 12783/2013 ) * Receita revisada no ciclo 2020-2021. * Receita revisada em 05-07-2024
AXIA Energia Norte | SORRISO | MC 230 kV TR 230/69 kV SORRISO TF1 MT | RBF | FT TR 230/69 kV SORRISO TF1 MT | 058/2001 | IPCA | RBSE | PRT 120/2016 | 2017-07-01 | 2028-06-30 | 397673.32 | 2025-06-01 | Ativa |  | Componente Financeiro apurado referente ao período de Janeiro/2013 a Junho/2017, com prazo de pagamento de 8 anos, conforme consta no § 3º e § 4º, do Art. 1º, da PRT 120/2016. * Receita revisada no ciclo 2020-2021. * Receita revisada em 05-07-2024
AXIA Energia Norte | SORRISO | MC 230 kV TR 230/69 kV SORRISO TF1 MT | RBF | FT TR 230/69 kV SORRISO TF1 MT | 058/2001 | IPCA | RBNIA | DSP 1174/2025 |  |  | 1572137.13 | 2025-06-01 | Prevista | T2025-041 | Obra de Substituição Completa: Substituição da CT (Conexão de Transformador) 230 kV, Arranjo BD4
AXIA Energia Norte | SORRISO | MC 13,8 kV TR 230/69 kV SORRISO TF1 MT | RBF | FT TR 230/69 kV SORRISO TF1 MT | 058/2001 | IPCA | RBSE | PRT 579/2012 | 2013-01-01 | 2043-01-01 | 57777.76 | 2025-06-01 | Ativa |  | *(RAP Portaria 579/2012 - Concessão prorrogada em 01/01/2013 – LEI 12783/2013 ) * Receita revisada no ciclo 2020-2021. * Receita revisada em 05-07-2024
AXIA Energia Norte | SORRISO | MC 13,8 kV BC 13,8 kV 3,6 Mvar SORRISO BC2 MT | RBF | FT BC 13,8 kV 3,6 MVAr SORRISO BC2 MT | 058/2001 | IPCA | RBSE | PRT 579/2012 | 2013-01-01 | 2043-01-01 | 86096.5 | 2025-06-01 | Ativa |  | *(RAP Portaria 579/2012 - Concessão prorrogada em 01/01/2013 – LEI 12783/2013 ) * Receita revisada no ciclo 2020-2021. * Receita revisada em 05-07-2024
AXIA Energia Norte | SORRISO | MC 13,8 kV BC 13,8 kV 3,6 Mvar SORRISO BC1 MT | RBF | FT BC 13,8 kV 3,6 MVAr SORRISO BC1 MT | 058/2001 | IPCA | RBSE | PRT 579/2012 | 2013-01-01 | 2043-01-01 | 86096.5 | 2025-06-01 | Ativa |  | *(RAP Portaria 579/2012 - Concessão prorrogada em 01/01/2013 – LEI 12783/2013 ) * Receita revisada no ciclo 2020-2021. * Receita revisada em 05-07-2024
AXIA Energia Norte | SORRISO | IB 69 kV MG 230 kV SORRISO MG1 MT IB1 | DIT |  | 058/2001 | IPCA | RPC | PRT 579/2012 | 2013-01-01 | 2043-01-01 | 50221.84 | 2025-06-01 | Ativa |  | *(RAP Portaria 579/2012 - Concessão prorrogada em 01/01/2013 – LEI 12783/2013 ) * Receita revisada no ciclo 2020-2021. * Receita revisada em 05-07-2024
AXIA Energia Norte | SORRISO | IB 230 kV MG 230 kV SORRISO MG1 MT IB1 | RB | FT MG 230 kV SORRISO MG1 MT | 058/2001 | IPCA | RBSE | PRT 579/2012 | 2013-01-01 | 2043-01-01 | 158618.84 | 2025-06-01 | Ativa |  | *(RAP Portaria 579/2012 - Concessão prorrogada em 01/01/2013 – LEI 12783/2013 ) * Receita revisada no ciclo 2020-2021. * Receita revisada em 05-07-2024
AXIA Energia Norte | SORRISO | EL 230 kV SORRISO LT 230 kV SORRISO II /SORRISO C-1 MT | RB | FT LT 230 kV SORRISO II /SORRISO C-1 MT | 058/2001 | IPCA | RBSE | PRT 579/2012 | 2013-01-01 | 2043-01-01 | 260258.1 | 2025-06-01 | Ativa |  | *(RAP Portaria 579/2012 - Concessão prorrogada em 01/01/2013 – LEI 12783/2013 ) * Receita revisada no ciclo 2020-2021. * Receita revisada em 05-07-2024
AXIA Energia Norte | SORRISO | EL 230 kV SORRISO LT 230 kV NOVA MUTUM /SORRISO C-1 MT | RB | FT LT 230 kV NOVA MUTUM /SORRISO C-1 MT | 058/2001 | IPCA | RBSE | PRT 579/2012 | 2013-01-01 | 2043-01-01 | 260258.1 | 2025-06-01 | Ativa |  | *(RAP Portaria 579/2012 - Concessão prorrogada em 01/01/2013 – LEI 12783/2013 ) * Receita revisada no ciclo 2020-2021. * Receita revisada em 05-07-2024
AXIA Energia Norte | SORRISO | EL 13,8 kV SORRISO DIST2 | DIT |  | 058/2001 | IPCA | RPC | PRT 579/2012 | 2013-01-01 | 2043-01-01 | 59540.01 | 2025-06-01 | Ativa |  | *(RAP Portaria 579/2012 - Concessão prorrogada em 01/01/2013 – LEI 12783/2013 ) * Receita revisada no ciclo 2020-2021. * Receita revisada em 05-07-2024
AXIA Energia Norte | SORRISO | BC 13,8 kV 3,6 Mvar SORRISO BC2 MT | RBF | FT BC 13,8 kV 3,6 MVAr SORRISO BC2 MT | 058/2001 | IPCA | RBSE | PRT 579/2012 | 2013-01-01 | 2043-01-01 | 35449.02 | 2025-06-01 | Ativa |  | *(RAP Portaria 579/2012 - Concessão prorrogada em 01/01/2013 – LEI 12783/2013 ) * Receita revisada no ciclo 2020-2021. * Receita revisada em 05-07-2024
AXIA Energia Norte | SORRISO | BC 13,8 kV 3,6 Mvar SORRISO BC1 MT | RBF | FT BC 13,8 kV 3,6 MVAr SORRISO BC1 MT | 058/2001 | IPCA | RBSE | PRT 579/2012 | 2013-01-01 | 2043-01-01 | 35449.02 | 2025-06-01 | Ativa |  | *(RAP Portaria 579/2012 - Concessão prorrogada em 01/01/2013 – LEI 12783/2013 ) * Receita revisada no ciclo 2020-2021. * Receita revisada em 05-07-2024
AXIA Energia Nordeste | SR.BONFIM II | TT 69/13,8 kV SR.BONFIM II TA2 BA | DIT |  | 061/2001 | IPCA | RPC | PRT 579/2012 | 2013-01-01 | 2043-01-01 | 88456.08 | 2025-06-01 | Ativa |  | *(RAP Portaria 579/2012 - Concessão prorrogada em 01/01/2013 – LEI 12783/2013 ) * Receita revisada no ciclo 2020-2021. * Receita revisada em 05-07-2024
AXIA Energia Nordeste | SR.BONFIM II | TT 69/13,8 kV SR.BONFIM II TA1 BA | DIT |  | 061/2001 | IPCA | RPC | PRT 579/2012 | 2013-01-01 | 2043-01-01 | 88456.08 | 2025-06-01 | Ativa |  | *(RAP Portaria 579/2012 - Concessão prorrogada em 01/01/2013 – LEI 12783/2013 ) * Receita revisada no ciclo 2020-2021. * Receita revisada em 05-07-2024
AXIA Energia Nordeste | SR.BONFIM II | TR 230/69 kV SR.BONFIM II TR3 BA | RBF | FT TR 230/69 kV SR.BONFIM II TR3 BA | 061/2001 | IPCA | RBSE | PRT 579/2012 | 2013-01-01 | 2043-01-01 | 353311.72 | 2025-06-01 | Ativa |  | *(RAP Portaria 579/2012 - Concessão prorrogada em 01/01/2013 – LEI 12783/2013 ) * Receita revisada no ciclo 2020-2021. * Receita revisada em 05-07-2024
AXIA Energia Nordeste | SR.BONFIM II | TR 230/69 kV SR.BONFIM II TR1 BA | RBF | FT TR 230/69 kV SR.BONFIM II TR1 BA | 061/2001 | IPCA | RBSE | PRT 579/2012 | 2013-01-01 | 2043-01-01 | 353311.72 | 2025-06-01 | Ativa |  | *(RAP Portaria 579/2012 - Concessão prorrogada em 01/01/2013 – LEI 12783/2013 ) * Receita revisada no ciclo 2020-2021. * Receita revisada em 05-07-2024
AXIA Energia Nordeste | SR.BONFIM II | TR 230/138 kV SR.BONFIM II TR6 BA | RBF | FT TR 230/138 kV SR.BONFIM II TR6 BA | 061/2001 | IPCA | RBNI | REA 3208/2011 | 2015-11-23 | 2050-07-09 | 1332037.07 | 2025-06-01 | Ativa | T2011-153 | Instalar, na SE Senhor do Bonfim II, o 2° transformador 230/138 kV - 100 MVA. *(Inclui alterações estabelecidas pela Lei 12.783/2013) *(Receita revisada em 06/07/2020) *(Receita revisada em 03/07/2024)
AXIA Energia Nordeste | SR.BONFIM II | TR 230/138 kV SR.BONFIM II TR4 BA | RBF | FT TR 230/138 kV SR.BONFIM II TR4 BA | 061/2001 | IPCA | RBSE | PRT 579/2012 | 2013-01-01 | 2043-01-01 | 370822.02 | 2025-06-01 | Ativa |  | *(RAP Portaria 579/2012 - Concessão prorrogada em 01/01/2013 – LEI 12783/2013 ) * Receita revisada no ciclo 2020-2021. * Receita revisada em 05-07-2024
AXIA Energia Nordeste | SR.BONFIM II | TR 230/138 kV SR.BONFIM II TR3 BA | RBF | FT TR 230/138 kV SR.BONFIM II TR3 BA | 061/2001 | IPCA | RBNI | REA 6059/2016 | 2018-07-29 | 2052-11-03 | 2189654.82 | 2025-06-01 | Ativa | T2016-064 | Obra de Substituição Completa - Instalação do terceiro transformador 230/138 kV de 100 MVA em substituição ao 230/69 kV de 33 MVA existente. *(Receita revisada em 03/07/2024)
AXIA Energia Nordeste | SR.BONFIM II | RTS 69 kV 40 Mvar SR.BONFIM II RT2 BA | RBF | FT TR 230/69 kV SR.BONFIM II TR3 BA | 061/2001 | IPCA | RBSE | PRT 579/2012 | 2013-01-01 | 2043-01-01 | 180158.73 | 2025-06-01 | Ativa |  | *(RAP Portaria 579/2012 - Concessão prorrogada em 01/01/2013 – LEI 12783/2013 ) * Receita revisada no ciclo 2020-2021. * Receita revisada em 05-07-2024
AXIA Energia Nordeste | SR.BONFIM II | RTS 69 kV 40 Mvar SR.BONFIM II RT1 BA | RBF | FT TR 230/69 kV SR.BONFIM II TR1 BA | 061/2001 | IPCA | RBSE | PRT 579/2012 | 2013-01-01 | 2043-01-01 | 180158.73 | 2025-06-01 | Ativa |  | *(RAP Portaria 579/2012 - Concessão prorrogada em 01/01/2013 – LEI 12783/2013 ) * Receita revisada no ciclo 2020-2021. * Receita revisada em 05-07-2024
AXIA Energia Nordeste | SR.BONFIM II | MG 230 kV SR.BONFIM II MG1 BA | RB | FT MG 230 kV SR.BONFIM II MG1 BA | 061/2001 | IPCA | RBSE | PRT 579/2012 | 2013-01-01 | 2043-01-01 | 615809.72 | 2025-06-01 | Ativa |  | *(RAP Portaria 579/2012 - Concessão prorrogada em 01/01/2013 – LEI 12783/2013 ) * Receita revisada no ciclo 2020-2021. * Receita revisada em 05-07-2024
AXIA Energia Nordeste | SR.BONFIM II | MG 230 kV SR.BONFIM II MG1 BA | RB | FT MG 230 kV SR.BONFIM II MG1 BA | 061/2001 | IPCA | RBNI | REA 2837/2011 | 2015-12-15 | 2046-05-25 | 119694.31 | 2025-06-01 | Ativa |  | MIM referente a uma EL 138kV - Santa Luz (Mudou para Queimadas II) INCLUIDA NO CICLO 2016/2017 *(Receita revisada em 06/07/2020) *(Receita revisada em 03/07/2024)
AXIA Energia Nordeste | SR.BONFIM II | MG 230 kV SR.BONFIM II MG1 BA | RB | FT MG 230 kV SR.BONFIM II MG1 BA | 061/2001 | IPCA | RBNI | REA 6059/2016 | 2018-07-29 | 2047-03-16 | 134546.95 | 2025-06-01 | Ativa | T2016-064 | Módulo de infraestrutura de manobra em 138 kV para instalação do terceiro transformador 230/138 kV na SE Senhor do Bonfim. *(Receita revisada em 03/07/2024)
AXIA Energia Nordeste | SR.BONFIM II | MG 230 kV SR.BONFIM II MG1 BA | RB | FT MG 230 kV SR.BONFIM II MG1 BA | 061/2001 | IPCA | RMEL | REN 905/2020 | 2020-05-25 | 2042-11-16 | 688549.94 | 2025-06-01 | Ativa |  | Melhorias de Pequeno Porte sem RAP Prévia incluídas no processo de revisão da RAP das transmissoras prorrogadas de 2023, nos termos do Módulo 3 das Regras dos Serviços de Transmissão de Energia Elétrica. * Melhoria autorizada sem RAP Prévia incluído no reajuste do Ciclo 2024 - 2025 *(Receita revisada em 04/07/2024)
AXIA Energia Nordeste | SR.BONFIM II | MC 69 kV TT 69/13,8 kV SR.BONFIM II TA2 BA | DIT |  | 061/2001 | IPCA | RPC | PRT 579/2012 | 2013-01-01 | 2043-01-01 | 26220.17 | 2025-06-01 | Ativa |  | *(RAP Portaria 579/2012 - Concessão prorrogada em 01/01/2013 – LEI 12783/2013 ) * Receita revisada no ciclo 2020-2021. * Receita revisada em 05-07-2024
AXIA Energia Nordeste | SR.BONFIM II | MC 69 kV TT 69/13,8 kV SR.BONFIM II TA1 BA | DIT |  | 061/2001 | IPCA | RPC | PRT 579/2012 | 2013-01-01 | 2043-01-01 | 26220.17 | 2025-06-01 | Ativa |  | *(RAP Portaria 579/2012 - Concessão prorrogada em 01/01/2013 – LEI 12783/2013 ) * Receita revisada no ciclo 2020-2021. * Receita revisada em 05-07-2024
AXIA Energia Nordeste | SR.BONFIM II | MC 69 kV TR 230/69 kV SR.BONFIM II TR3 BA | RBF | FT TR 230/69 kV SR.BONFIM II TR3 BA | 061/2001 | IPCA | RBSE | PRT 579/2012 | 2013-01-01 | 2043-01-01 | 62693.84 | 2025-06-01 | Ativa |  | *(RAP Portaria 579/2012 - Concessão prorrogada em 01/01/2013 – LEI 12783/2013 ) * Receita revisada no ciclo 2020-2021. * Receita revisada em 05-07-2024
AXIA Energia Nordeste | SR.BONFIM II | MC 69 kV TR 230/69 kV SR.BONFIM II TR1 BA | RBF | FT TR 230/69 kV SR.BONFIM II TR1 BA | 061/2001 | IPCA | RBSE | PRT 579/2012 | 2013-01-01 | 2043-01-01 | 62693.84 | 2025-06-01 | Ativa |  | *(RAP Portaria 579/2012 - Concessão prorrogada em 01/01/2013 – LEI 12783/2013 ) * Receita revisada no ciclo 2020-2021. * Receita revisada em 05-07-2024
AXIA Energia Nordeste | SR.BONFIM II | MC 69 kV TR 230/69 kV SR.BONFIM II TR1 BA | RBF | FT TR 230/69 kV SR.BONFIM II TR1 BA | 061/2001 | IPCA | RMEL | REN 905/2020 | 2022-02-14 | 2053-01-26 | 149426.29 | 2025-06-01 | Ativa |  | Melhorias de Pequeno Porte sem RAP Prévia incluídas no processo de revisão da RAP das transmissoras prorrogadas de 2023, nos termos do Módulo 3 das Regras dos Serviços de Transmissão de Energia Elétrica. * Melhoria autorizada sem RAP Prévia incluído no reajuste do Ciclo 2024 - 2025 *(Receita revisada em 04/07/2024)
AXIA Energia Nordeste | SR.BONFIM II | MC 230 kV TR 230/69 kV SR.BONFIM II TR3 BA | RBF | FT TR 230/69 kV SR.BONFIM II TR3 BA | 061/2001 | IPCA | RBSE | PRT 579/2012 | 2013-01-01 | 2043-01-01 | 161968.64 | 2025-06-01 | Ativa |  | *(RAP Portaria 579/2012 - Concessão prorrogada em 01/01/2013 – LEI 12783/2013 ) * Receita revisada no ciclo 2020-2021. * Receita revisada em 05-07-2024
AXIA Energia Nordeste | SR.BONFIM II | MC 230 kV TR 230/69 kV SR.BONFIM II TR3 BA | RBF | FT TR 230/69 kV SR.BONFIM II TR3 BA | 061/2001 | IPCA | RMEL | REN 905/2020 | 2020-11-22 | 2042-12-05 | 14565.38 | 2025-06-01 | Ativa |  | Melhorias de Pequeno Porte sem RAP Prévia incluídas no processo de revisão da RAP das transmissoras prorrogadas de 2023, nos termos do Módulo 3 das Regras dos Serviços de Transmissão de Energia Elétrica. * Melhoria autorizada sem RAP Prévia incluído no reajuste do Ciclo 2024 - 2025 *(Receita revisada em 04/07/2024)
AXIA Energia Nordeste | SR.BONFIM II | MC 230 kV TR 230/69 kV SR.BONFIM II TR1 BA | RBF | FT TR 230/69 kV SR.BONFIM II TR1 BA | 061/2001 | IPCA | RBSE | PRT 579/2012 | 2013-01-01 | 2043-01-01 | 161968.64 | 2025-06-01 | Ativa |  | *(RAP Portaria 579/2012 - Concessão prorrogada em 01/01/2013 – LEI 12783/2013 ) * Receita revisada no ciclo 2020-2021. * Receita revisada em 05-07-2024
AXIA Energia Nordeste | SR.BONFIM II | MC 230 kV TR 230/69 kV SR.BONFIM II TR1 BA | RBF | FT TR 230/69 kV SR.BONFIM II TR1 BA | 061/2001 | IPCA | RMEL | REN 905/2020 | 2021-12-22 | 2052-02-29 | 487855.29 | 2025-06-01 | Ativa |  | Melhorias de Pequeno Porte sem RAP Prévia incluídas no processo de revisão da RAP das transmissoras prorrogadas de 2023, nos termos do Módulo 3 das Regras dos Serviços de Transmissão de Energia Elétrica. * Melhoria autorizada sem RAP Prévia incluído no reajuste do Ciclo 2024 - 2025 *(Receita revisada em 04/07/2024)
AXIA Energia Nordeste | SR.BONFIM II | MC 230 kV TR 230/138 kV SR.BONFIM II TR6 BA | RBF | FT TR 230/138 kV SR.BONFIM II TR6 BA | 061/2001 | IPCA | RBNI | REA 3208/2011 | 2015-11-23 | 2048-04-14 | 1011837.99 | 2025-06-01 | Ativa | T2011-153 | Instalar, na SE Senhor do Bonfim II, um módulo de conexão, em 230 kV, arranjo barra dupla a cinco chaves, para o 2° transformador 230/138 kV - 100 MVA. *(Inclui alterações estabelecidas pela Lei 12.783/2013) *(Receita revisada em 06/07/2020) *(Receita revisada em 03/07/2024)
AXIA Energia Nordeste | SR.BONFIM II | MC 230 kV TR 230/138 kV SR.BONFIM II TR6 BA | RBF | FT TR 230/138 kV SR.BONFIM II TR6 BA | 061/2001 | IPCA | RMEL | REN 905/2020 | 2022-05-02 | 2037-05-01 | 4691.23 | 2025-06-01 | Ativa |  | Melhorias de Pequeno Porte sem RAP Prévia incluídas no processo de revisão da RAP das transmissoras prorrogadas de 2023, nos termos do Módulo 3 das Regras dos Serviços de Transmissão de Energia Elétrica. * Melhoria autorizada sem RAP Prévia incluído no reajuste do Ciclo 2024 - 2025 *(Receita revisada em 04/07/2024)
AXIA Energia Nordeste | SR.BONFIM II | MC 230 kV TR 230/138 kV SR.BONFIM II TR4 BA | RBF | FT TR 230/138 kV SR.BONFIM II TR4 BA | 061/2001 | IPCA | RBSE | PRT 579/2012 | 2013-01-01 | 2043-01-01 | 161968.64 | 2025-06-01 | Ativa |  | *(RAP Portaria 579/2012 - Concessão prorrogada em 01/01/2013 – LEI 12783/2013 ) * Receita revisada no ciclo 2020-2021. * Receita revisada em 05-07-2024
AXIA Energia Nordeste | SR.BONFIM II | MC 230 kV TR 230/138 kV SR.BONFIM II TR4 BA | RBF | FT TR 230/138 kV SR.BONFIM II TR4 BA | 061/2001 | IPCA | RMEL | REN 905/2020 | 2021-01-04 | 2042-06-21 | 8402.87 | 2025-06-01 | Ativa |  | Melhorias de Pequeno Porte sem RAP Prévia incluídas no processo de revisão da RAP das transmissoras prorrogadas de 2023, nos termos do Módulo 3 das Regras dos Serviços de Transmissão de Energia Elétrica. * Melhoria autorizada sem RAP Prévia incluído no reajuste do Ciclo 2024 - 2025 *(Receita revisada em 04/07/2024)
AXIA Energia Nordeste | SR.BONFIM II | MC 230 kV TR 230/138 kV SR.BONFIM II TR3 BA | RBF | FT TR 230/138 kV SR.BONFIM II TR3 BA | 061/2001 | IPCA | RBSE | PRT 579/2012 | 2013-01-01 | 2043-01-01 | 161968.64 | 2025-06-01 | Ativa |  | *(RAP Portaria 579/2012 - Concessão prorrogada em 01/01/2013 – LEI 12783/2013 ) * Receita revisada no ciclo 2020-2021. * Receita revisada em 05-07-2024
AXIA Energia Nordeste | SR.BONFIM II | MC 230 kV TR 230/138 kV SR.BONFIM II TR3 BA | RBF | FT TR 230/138 kV SR.BONFIM II TR3 BA | 061/2001 | IPCA | RBNI | REA 6059/2016 | 2018-07-29 | 2047-12-25 | 1259239.02 | 2025-06-01 | Ativa | T2016-064 | Adequação do módulo de conexão para instalação do terceiro transformador 230/138 kV, 100 MVA, que substituirá o 230/69 kV, de 33 MVA, existente. *(Receita revisada em 03/07/2024)
AXIA Energia Nordeste | SR.BONFIM II | MC 230 kV TR 230/138 kV SR.BONFIM II TR3 BA | RBF | FT TR 230/138 kV SR.BONFIM II TR3 BA | 061/2001 | IPCA | RMEL | REN 905/2020 | 2022-05-02 | 2037-05-01 | 3050.19 | 2025-06-01 | Ativa |  | Melhorias de Pequeno Porte sem RAP Prévia incluídas no processo de revisão da RAP das transmissoras prorrogadas de 2023, nos termos do Módulo 3 das Regras dos Serviços de Transmissão de Energia Elétrica. * Melhoria autorizada sem RAP Prévia incluído no reajuste do Ciclo 2024 - 2025 *(Receita revisada em 04/07/2024)
AXIA Energia Nordeste | SR.BONFIM II | MC 138 kV TR 230/138 kV SR.BONFIM II TR6 BA | RBF | FT TR 230/138 kV SR.BONFIM II TR6 BA | 061/2001 | IPCA | RBNI | REA 3208/2011 | 2015-11-23 | 2048-02-28 | 750938.4 | 2025-06-01 | Ativa | T2011-153 | Instalar, na SE Senhor do Bonfim II, um módulo de conexão, em 138 kV, arranjo barra principal e transferência, para o 2° transformador 230/138 kV - 100 MVA. *(Inclui alterações estabelecidas pela Lei 12.783/2013) *(Receita revisada em 06/07/2020) *(Receita revisada em 03/07/2024)
AXIA Energia Nordeste | SR.BONFIM II | MC 138 kV TR 230/138 kV SR.BONFIM II TR4 BA | RBF | FT TR 230/138 kV SR.BONFIM II TR4 BA | 061/2001 | IPCA | RBSE | PRT 579/2012 | 2013-01-01 | 2043-01-01 | 112381.64 | 2025-06-01 | Ativa |  | *(RAP Portaria 579/2012 - Concessão prorrogada em 01/01/2013 – LEI 12783/2013 ) * Receita revisada no ciclo 2020-2021. * Receita revisada em 05-07-2024
AXIA Energia Nordeste | SR.BONFIM II | MC 138 kV TR 230/138 kV SR.BONFIM II TR3 BA | RBF | FT TR 230/138 kV SR.BONFIM II TR3 BA | 061/2001 | IPCA | RBNI | REA 6059/2016 | 2018-07-29 | 2046-08-08 | 1061609.17 | 2025-06-01 | Ativa | T2016-064 | Instalação, na SE SR.BONFIM II, de um módulo de conexão, em 138 kV, para o autotransformador TR 230/138 kV SR.BONFIM II TR3 BA *(Receita revisada em 03/07/2024)
AXIA Energia Nordeste | SR.BONFIM II | IB 69 kV MG 230 kV SR.BONFIM II MG1 BA IB1 | DIT |  | 061/2001 | IPCA | RPC | PRT 579/2012 | 2013-01-01 | 2043-01-01 | 42137.4 | 2025-06-01 | Ativa |  | *(RAP Portaria 579/2012 - Concessão prorrogada em 01/01/2013 – LEI 12783/2013 ) * Receita revisada no ciclo 2020-2021. * Receita revisada em 05-07-2024
AXIA Energia Nordeste | SR.BONFIM II | IB 69 kV MG 230 kV SR.BONFIM II MG1 BA IB1 | DIT |  | 061/2001 | IPCA | RMEL | REN 905/2020 | 2022-11-16 | 2055-02-21 | 93835.74 | 2025-06-01 | Ativa |  | Melhorias de Pequeno Porte sem RAP Prévia incluídas no processo de revisão da RAP das transmissoras prorrogadas de 2023, nos termos do Módulo 3 das Regras dos Serviços de Transmissão de Energia Elétrica. * Melhoria autorizada sem RAP Prévia incluído no reajuste do Ciclo 2024 - 2025 *(Receita revisada em 04/07/2024)
AXIA Energia Nordeste | SR.BONFIM II | IB 230 kV MG 230 kV SR.BONFIM II MG1 BA IB1 | RB | FT MG 230 kV SR.BONFIM II MG1 BA | 061/2001 | IPCA | RBSE | PRT 579/2012 | 2013-01-01 | 2043-01-01 | 133085.23 | 2025-06-01 | Ativa |  | *(RAP Portaria 579/2012 - Concessão prorrogada em 01/01/2013 – LEI 12783/2013 ) * Receita revisada no ciclo 2020-2021. * Receita revisada em 05-07-2024
AXIA Energia Nordeste | SR.BONFIM II | IB 230 kV MG 230 kV SR.BONFIM II MG1 BA IB1 | RB | FT MG 230 kV SR.BONFIM II MG1 BA | 061/2001 | IPCA | RMEL | REN 905/2020 | 2022-11-28 | 2052-11-30 | 55165.97 | 2025-06-01 | Ativa |  | Melhorias de Pequeno Porte sem RAP Prévia incluídas no processo de revisão da RAP das transmissoras prorrogadas de 2023, nos termos do Módulo 3 das Regras dos Serviços de Transmissão de Energia Elétrica. * Melhoria autorizada sem RAP Prévia incluído no reajuste do Ciclo 2024 - 2025 *(Receita revisada em 04/07/2024)
AXIA Energia Nordeste | SR.BONFIM II | IB 138 kV MG 230 kV SR.BONFIM II MG1 BA IB1 | DIT |  | 061/2001 | IPCA | RPC | PRT 579/2012 | 2013-01-01 | 2043-01-01 | 86825.51 | 2025-06-01 | Ativa |  | *(RAP Portaria 579/2012 - Concessão prorrogada em 01/01/2013 – LEI 12783/2013 ) * Receita revisada no ciclo 2020-2021. * Receita revisada em 05-07-2024
AXIA Energia Nordeste | SR.BONFIM II | EL 69 kV SR.BONFIM II JACOB-PEDRINHAS | DIT |  | 061/2001 | IPCA | RPC | PRT 579/2012 | 2013-01-01 | 2043-01-01 | 73293.67 | 2025-06-01 | Ativa |  | *(RAP Portaria 579/2012 - Concessão prorrogada em 01/01/2013 – LEI 12783/2013 ) * Receita revisada no ciclo 2020-2021. * Receita revisada em 05-07-2024
AXIA Energia Nordeste | SR.BONFIM II | EL 69 kV SR.BONFIM II JACOB-PEDRINHAS | DIT |  | 061/2001 | IPCA | RMEL | REN 905/2020 | 2022-09-05 | 2053-12-07 | 115282.72 | 2025-06-01 | Ativa |  | Melhorias de Pequeno Porte sem RAP Prévia incluídas no processo de revisão da RAP das transmissoras prorrogadas de 2023, nos termos do Módulo 3 das Regras dos Serviços de Transmissão de Energia Elétrica. * Melhoria autorizada sem RAP Prévia incluído no reajuste do Ciclo 2024 - 2025 *(Receita revisada em 04/07/2024)
AXIA Energia Nordeste | SR.BONFIM II | EL 69 kV SR.BONFIM II ITIUBA | DIT |  | 061/2001 | IPCA | RPC | PRT 579/2012 | 2013-01-01 | 2043-01-01 | 73293.67 | 2025-06-01 | Ativa |  | *(RAP Portaria 579/2012 - Concessão prorrogada em 01/01/2013 – LEI 12783/2013 ) * Receita revisada no ciclo 2020-2021. * Receita revisada em 05-07-2024
AXIA Energia Nordeste | SR.BONFIM II | EL 69 kV SR.BONFIM II ITIUBA | DIT |  | 061/2001 | IPCA | RMEL | REN 905/2020 | 2022-07-27 | 2053-10-28 | 114950.32 | 2025-06-01 | Ativa |  | Melhorias de Pequeno Porte sem RAP Prévia incluídas no processo de revisão da RAP das transmissoras prorrogadas de 2023, nos termos do Módulo 3 das Regras dos Serviços de Transmissão de Energia Elétrica. * Melhoria autorizada sem RAP Prévia incluído no reajuste do Ciclo 2024 - 2025 *(Receita revisada em 04/07/2024)
AXIA Energia Nordeste | SR.BONFIM II | EL 69 kV SR.BONFIM II CIA CIMENT BRA | DIT |  | 061/2001 | IPCA | RPC | PRT 579/2012 | 2013-01-01 | 2043-01-01 | 73293.67 | 2025-06-01 | Ativa |  | *(RAP Portaria 579/2012 - Concessão prorrogada em 01/01/2013 – LEI 12783/2013 ) * Receita revisada no ciclo 2020-2021. * Receita revisada em 05-07-2024
AXIA Energia Nordeste | SR.BONFIM II | EL 69 kV SR.BONFIM II CIA CIMENT BRA | DIT |  | 061/2001 | IPCA | RMEL | REN 905/2020 | 2021-12-18 | 2053-03-21 | 113118.65 | 2025-06-01 | Ativa |  | Melhorias de Pequeno Porte sem RAP Prévia incluídas no processo de revisão da RAP das transmissoras prorrogadas de 2023, nos termos do Módulo 3 das Regras dos Serviços de Transmissão de Energia Elétrica. * Melhoria autorizada sem RAP Prévia incluído no reajuste do Ciclo 2024 - 2025 *(Receita revisada em 04/07/2024)
AXIA Energia Nordeste | SR.BONFIM II | EL 69 kV SR.BONFIM II BONFIM | DIT |  | 061/2001 | IPCA | RPC | PRT 579/2012 | 2013-01-01 | 2043-01-01 | 73293.67 | 2025-06-01 | Ativa |  | *(RAP Portaria 579/2012 - Concessão prorrogada em 01/01/2013 – LEI 12783/2013 ) * Receita revisada no ciclo 2020-2021. * Receita revisada em 05-07-2024
AXIA Energia Nordeste | SR.BONFIM II | EL 69 kV SR.BONFIM II BONFIM | DIT |  | 061/2001 | IPCA | RMEL | REN 905/2020 | 2022-10-15 | 2054-08-11 | 80690.18 | 2025-06-01 | Ativa |  | Melhorias de Pequeno Porte sem RAP Prévia incluídas no processo de revisão da RAP das transmissoras prorrogadas de 2023, nos termos do Módulo 3 das Regras dos Serviços de Transmissão de Energia Elétrica. * Melhoria autorizada sem RAP Prévia incluído no reajuste do Ciclo 2024 - 2025 *(Receita revisada em 04/07/2024)
AXIA Energia Nordeste | SR.BONFIM II | EL 230 kV SR.BONFIM II LT 230 kV SR.BONFIM II /CAMPO FORMOSO C-1 BA | RB | FT LT 230 kV SR.BONFIM II /CAMPO FORMOSO C-1 BA | 061/2001 | IPCA | RBSE | PRT 579/2012 | 2013-01-01 | 2043-01-01 | 225893.95 | 2025-06-01 | Ativa |  | *(RAP Portaria 579/2012 - Concessão prorrogada em 01/01/2013 – LEI 12783/2013 ) * Receita revisada no ciclo 2020-2021. * Receita revisada em 05-07-2024
AXIA Energia Nordeste | SR.BONFIM II | EL 230 kV SR.BONFIM II LT 230 kV SR.BONFIM II /CAMPO FORMOSO C-1 BA | RB | FT LT 230 kV SR.BONFIM II /CAMPO FORMOSO C-1 BA | 061/2001 | IPCA | RMEL | REN 443/2011 | 2015-08-23 | 2045-08-25 | 12343.53 | 2025-06-01 | Ativa |  | Substituído TPC CVT 2458M com vida regulatória esgotada. Posição Operacional: 84F1-C/SNB. * Melhoria autorizada sem RAP Prévia incluído no reajuste do Ciclo 2017 - 2018 *(Receita revisada em 06/07/2020) *(Receita revisada em 03/07/2024)
AXIA Energia Nordeste | SR.BONFIM II | EL 230 kV SR.BONFIM II LT 230 kV SR.BONFIM II /CAMPO FORMOSO C-1 BA | RB | FT LT 230 kV SR.BONFIM II /CAMPO FORMOSO C-1 BA | 061/2001 | IPCA | RMEL | REN 905/2020 | 2022-07-26 | 2052-08-18 | 277702.96 | 2025-06-01 | Ativa |  | Melhorias de Pequeno Porte sem RAP Prévia incluídas no processo de revisão da RAP das transmissoras prorrogadas de 2023, nos termos do Módulo 3 das Regras dos Serviços de Transmissão de Energia Elétrica. * Melhoria autorizada sem RAP Prévia incluído no reajuste do Ciclo 2024 - 2025 *(Receita revisada em 04/07/2024)
AXIA Energia Nordeste | SR.BONFIM II | EL 230 kV SR.BONFIM II LT 230 kV JUAZEIRO II /SR.BONFIM II C-1 BA | RB | FT LT 230 kV JUAZEIRO II /SR.BONFIM II C-1 BA | 061/2001 | IPCA | RBSE | PRT 579/2012 | 2013-01-01 | 2043-01-01 | 225893.95 | 2025-06-01 | Ativa |  | *(RAP Portaria 579/2012 - Concessão prorrogada em 01/01/2013 – LEI 12783/2013 ) * Receita revisada no ciclo 2020-2021. * Receita revisada em 05-07-2024
AXIA Energia Nordeste | SR.BONFIM II | EL 230 kV SR.BONFIM II LT 230 kV JUAZEIRO II /SR.BONFIM II C-1 BA | RB | FT LT 230 kV JUAZEIRO II /SR.BONFIM II C-1 BA | 061/2001 | IPCA | RBNI | REA 5861/2016 | 2016-06-09 | 2044-06-08 | 21849 | 2025-06-01 | Ativa |  | EL 230 kV SR.BONFIM II LT 230 kV JUAZEIRO II /SR.BONFIM II C-1 BA * Reforço autorizado sem RAP Prévia incluído no reajuste do Ciclo 2017 - 2018 *(Receita revisada em 06/07/2020) *(Receita revisada em 03/07/2024)
AXIA Energia Nordeste | SR.BONFIM II | EL 230 kV SR.BONFIM II LT 230 kV JUAZEIRO II /SR.BONFIM II C-1 BA | RB | FT LT 230 kV JUAZEIRO II /SR.BONFIM II C-1 BA | 061/2001 | IPCA | RMEL | REN 905/2020 | 2022-07-14 | 2052-09-16 | 294249.69 | 2025-06-01 | Ativa |  | Melhorias de Pequeno Porte sem RAP Prévia incluídas no processo de revisão da RAP das transmissoras prorrogadas de 2023, nos termos do Módulo 3 das Regras dos Serviços de Transmissão de Energia Elétrica. * Melhoria autorizada sem RAP Prévia incluído no reajuste do Ciclo 2024 - 2025 *(Receita revisada em 04/07/2024)
AXIA Energia Nordeste | SR.BONFIM II | EL 230 kV SR.BONFIM II LT 230 kV JAGUARARI-SE /SR.BONFIM II C-1 BA | RB | FT LT 230 kV JAGUARARI-SE /SR.BONFIM II C-1 BA | 061/2001 | IPCA | RBNI | REA 2173/2009 | 2012-09-27 | 2039-08-10 | 96445.83 | 2025-06-01 | Ativa | T2009-152 | Adequar as proteções da EL 230 kV da SE Senhor do Bonfim II devido a derivação da LT 230 kV Juazeiro II/ Senhor do Bonfim II na SE Jaguarari *(Inclui alterações estabelecidas pela Lei 12.783/2013) *(Receita revisada em 06/07/2020) *(Receita revisada em 03/07/2024)
AXIA Energia Nordeste | SR.BONFIM II | EL 230 kV SR.BONFIM II LT 230 kV JAGUARARI-SE /SR.BONFIM II C-1 BA | RB | FT LT 230 kV JAGUARARI-SE /SR.BONFIM II C-1 BA | 061/2001 | IPCA | RBSE | PRT 579/2012 | 2013-01-01 | 2043-01-01 | 225893.95 | 2025-06-01 | Ativa |  | *(RAP Portaria 579/2012 - Concessão prorrogada em 01/01/2013 – LEI 12783/2013 ) * Receita revisada no ciclo 2020-2021. * Receita revisada em 05-07-2024
AXIA Energia Nordeste | SR.BONFIM II | EL 230 kV SR.BONFIM II LT 230 kV JAGUARARI-SE /SR.BONFIM II C-1 BA | RB | FT LT 230 kV JAGUARARI-SE /SR.BONFIM II C-1 BA | 061/2001 | IPCA | RMEL | REN 905/2020 | 2022-06-21 | 2053-04-01 | 445978.32 | 2025-06-01 | Ativa |  | Melhorias de Pequeno Porte sem RAP Prévia incluídas no processo de revisão da RAP das transmissoras prorrogadas de 2023, nos termos do Módulo 3 das Regras dos Serviços de Transmissão de Energia Elétrica. * Melhoria autorizada sem RAP Prévia incluído no reajuste do Ciclo 2024 - 2025 *(Receita revisada em 04/07/2024)
AXIA Energia Nordeste | SR.BONFIM II | EL 138 kV SR.BONFIM II QUEIMADAII-03S2 | DIT |  | 061/2001 | IPCA | RCDM | REA 2837/2011 | 2015-12-15 | 2047-12-14 | 795405.87 | 2025-06-01 | Ativa |  | Uma EL 138kV - Santa Luz (Mudou para Queimadas II) INCLUIDA NO CICLO 2016/2017 *(Receita revisada em 06/07/2020) *(Receita revisada em 03/07/2024)
AXIA Energia Nordeste | SR.BONFIM II | EL 138 kV SR.BONFIM II JACOBINA | DIT |  | 061/2001 | IPCA | RPC | PRT 579/2012 | 2013-01-01 | 2043-01-01 | 167571.63 | 2025-06-01 | Ativa |  | *(RAP Portaria 579/2012 - Concessão prorrogada em 01/01/2013 – LEI 12783/2013 ) * Receita revisada no ciclo 2020-2021. * Receita revisada em 05-07-2024
AXIA Energia Sul | STA V.PALMAR | TR 525/138 kV STA V.PALMAR TR2 RS | RBF | FT TR 525/138 kV STA V.PALMAR TR2 RS | 020/2012 | IPCA | RBNI | REA 8377/2019 | 2022-07-15 | 2057-04-03 | 2329302.23 | 2025-06-01 | Ativa | T2019-076 | Instalação, na SE Santa Vitória do Palmar 2, do segundo transformador trifásico 525/138/13,8kV - 75MVA. *(Receita revisada em 27/06/2024)
AXIA Energia Sul | STA V.PALMAR | TR 525/138 kV STA V.PALMAR TR1 RS | RBF | FT TR 525/138 kV STA V.PALMAR TR1 RS | 020/2012 | IPCA | RBL | CC 020/2012 | 2014-12-19 | 2042-08-27 | 1853433.83 | 2025-06-01 | Ativa | T2012-080-A | Contrato de Concessão nº020/2012 - RB * Receita revisada no reajuste da RAP do ciclo 2018-2019. * Receita revisada em 07-11-2023
AXIA Energia Sul | STA V.PALMAR | RTL 525 kV 50 Mvar STA V.PALMAR RT1 RS | RB | FT RTL 525 kV 50 Mvar STA V.PALMAR RT1 RS | 020/2012 | IPCA | RBL | CC 020/2012 | 2014-12-19 | 2042-08-27 | 1513504.27 | 2025-06-01 | Ativa | T2012-080-A | Contrato de Concessão nº020/2012 - RB * Receita revisada no reajuste da RAP do ciclo 2018-2019. * Receita revisada em 07-11-2023
AXIA Energia Sul | STA V.PALMAR | RTL 525 kV 16,67 Mvar STA V.PALMAR RTR1 RS | RB | FT RTL 525 kV 16,67 Mvar STA V.PALMAR RTR1 RS | 020/2012 | IPCA | RBL | CC 020/2012 | 2014-12-19 | 2042-08-27 | 504501.42 | 2025-06-01 | Ativa | T2012-080-A | Contrato de Concessão nº020/2012 - RB * Receita revisada no reajuste da RAP do ciclo 2018-2019. * Receita revisada em 07-11-2023
AXIA Energia Sul | STA V.PALMAR | MG 525 kV STA V.PALMAR MG1 RS | RB | FT MG 525 kV STA V.PALMAR MG1 RS | 020/2012 | IPCA | RBL | CC 020/2012 | 2014-12-19 | 2042-08-27 | 2008059.18 | 2025-06-01 | Ativa | T2012-080-A | Contrato de Concessão nº020/2012 - RB * Receita revisada no reajuste da RAP do ciclo 2018-2019. * Receita revisada em 07-11-2023
AXIA Energia Sul | STA V.PALMAR | MG 525 kV STA V.PALMAR MG1 RS | RB | FT MG 525 kV STA V.PALMAR MG1 RS | 020/2012 | IPCA | RBNI | REA 8377/2019 | 2022-07-07 | 2051-02-22 | 123392.25 | 2025-06-01 | Ativa | T2019-076 | Módulo de infraestrutura em 138 kV relacionado ao segundo transformador 525/138 kV na SE Santa Vitória do Palmar 2 *(Receita revisada em 27/06/2024)
AXIA Energia Sul | STA V.PALMAR | MG 525 kV STA V.PALMAR MG1 RS | RB | FT MG 525 kV STA V.PALMAR MG1 RS | 020/2012 | IPCA | RBNI | REA 8377/2019 | 2022-07-07 | 2051-12-31 | 763111.42 | 2025-06-01 | Ativa | T2019-076 | Módulo de infraestrutura em 525 kV relacionado ao segundo transformador 525/138 kV na SE Santa Vitória do Palmar 2 *(Receita revisada em 27/06/2024)
AXIA Energia Sul | STA V.PALMAR | MC 525 kV TR 525/138 kV STA V.PALMAR TR2 RS | RBF | FT TR 525/138 kV STA V.PALMAR TR2 RS | 020/2012 | IPCA | RBNI | REA 8377/2019 | 2022-07-15 | 2051-02-24 | 2276148.95 | 2025-06-01 | Ativa | T2019-076 | Instalação, na SE STA V.PALMAR, de um módulo de conexão, em 525 kV, para o autotransformador TR 525/138 kV STA V.PALMAR TR2 RS *(Receita revisada em 27/06/2024)
AXIA Energia Sul | STA V.PALMAR | MC 525 kV TR 525/138 kV STA V.PALMAR TR1 RS | RBF | FT TR 525/138 kV STA V.PALMAR TR1 RS | 020/2012 | IPCA | RBL | CC 020/2012 | 2014-12-19 | 2042-08-27 | 1252918.54 | 2025-06-01 | Ativa | T2012-080-A | Contrato de Concessão nº020/2012 - RB * Receita revisada no reajuste da RAP do ciclo 2018-2019. * Receita revisada em 07-11-2023
AXIA Energia Sul | STA V.PALMAR | MC 525 kV RTL 525 kV 50 Mvar STA V.PALMAR RT1 RS | RB | FT RTL 525 kV 50 Mvar STA V.PALMAR RT1 RS | 020/2012 | IPCA | RBL | CC 020/2012 | 2014-12-19 | 2042-08-27 | 1171927.4 | 2025-06-01 | Ativa | T2012-080-A | Contrato de Concessão nº020/2012 - RB * Receita revisada no reajuste da RAP do ciclo 2018-2019. * Receita revisada em 07-11-2023
AXIA Energia Sul | STA V.PALMAR | MC 138 kV TR 525/138 kV STA V.PALMAR TR2 RS | RBF | FT TR 525/138 kV STA V.PALMAR TR2 RS | 020/2012 | IPCA | RBNI | REA 8377/2019 | 2022-07-15 | 2050-10-02 | 1066408.6 | 2025-06-01 | Ativa | T2019-076 | Instalação, na SE STA V.PALMAR, de um módulo de conexão, em 138 kV, para o autotransformador TR 525/138 kV STA V.PALMAR TR2 RS *(Receita revisada em 27/06/2024)
AXIA Energia Sul | STA V.PALMAR | MC 138 kV TR 525/138 kV STA V.PALMAR TR1 RS | RBF | FT TR 525/138 kV STA V.PALMAR TR1 RS | 020/2012 | IPCA | RBL | CC 020/2012 | 2014-12-19 | 2042-08-27 | 341588.06 | 2025-06-01 | Ativa | T2012-080-A | Contrato de Concessão nº020/2012 - RB * Receita revisada no reajuste da RAP do ciclo 2018-2019. * Receita revisada em 07-11-2023
AXIA Energia Sul | STA V.PALMAR | IB 525 kV MG 525 kV STA V.PALMAR MG1 RS IB1 | RB | FT MG 525 kV STA V.PALMAR MG1 RS | 020/2012 | IPCA | RBL | CC 020/2012 | 2014-12-19 | 2042-08-27 | 1330908.26 | 2025-06-01 | Ativa | T2012-080-A | Contrato de Concessão nº020/2012 - RB * Receita revisada no reajuste da RAP do ciclo 2018-2019. * Receita revisada em 07-11-2023
AXIA Energia Sul | STA V.PALMAR | IB 138 kV MG 525 kV STA V.PALMAR MG1 RS IB1 | DIT |  | 020/2012 | IPCA | RPEC | CC 020/2012 | 2014-12-19 | 2042-08-27 | 439525.81 | 2025-06-01 | Ativa | T2012-080-A | Contrato de Concessão 020/2012-ANEEL - RAP DIT * Receita revisada no reajuste da RAP do ciclo 2018-2019. * Receita revisada em 07-11-2023
AXIA Energia Sul | STA V.PALMAR | EL 525 kV STA V.PALMAR LT 525 kV MARMELEIRO 2 /STA V.PALMAR C-1 RS | RB | FT LT 525 kV MARMELEIRO 2 /STA V.PALMAR C-1 RS | 020/2012 | IPCA | RBL | CC 020/2012 | 2014-12-19 | 2042-08-27 | 1413681 | 2025-06-01 | Ativa | T2012-080-A | Contrato de Concessão nº020/2012 - RB * Receita revisada no reajuste da RAP do ciclo 2018-2019. * Receita revisada em 07-11-2023
AXIA Energia Sul | STA V.PALMAR | EL 138 kV STA V.PALMAR DIST2 | DIT |  | 020/2012 | IPCA | RPEC | CC 020/2012 | 2014-12-19 | 2042-08-27 | 653004.76 | 2025-06-01 | Ativa | T2012-080-A | Contrato de Concessão 020/2012-ANEEL - RAP DIT * Receita revisada no reajuste da RAP do ciclo 2018-2019. * Receita revisada em 07-11-2023
AXIA Energia Sul | STA V.PALMAR | EL 138 kV STA V.PALMAR DIST1 | DIT |  | 020/2012 | IPCA | RPEC | CC 020/2012 | 2014-12-19 | 2042-08-27 | 653004.76 | 2025-06-01 | Ativa | T2012-080-A | Contrato de Concessão 020/2012-ANEEL - RAP DIT * Receita revisada no reajuste da RAP do ciclo 2018-2019. * Receita revisada em 07-11-2023
AXIA Energia Nordeste | STO.A.JESUS | TT 69/13,8 kV STO.A.JESUS TA1 BA | DIT |  | 061/2001 | IPCA | RPC | PRT 579/2012 | 2013-01-01 | 2043-01-01 | 88456.08 | 2025-06-01 | Ativa |  | *(RAP Portaria 579/2012 - Concessão prorrogada em 01/01/2013 – LEI 12783/2013 ) * Receita revisada no ciclo 2020-2021. * Receita revisada em 05-07-2024
AXIA Energia Nordeste | STO.A.JESUS | TT 69/13,8 kV STO.A.JESUS TA1 BA | DIT |  | 061/2001 | IPCA | RPC | PRT 120/2016 | 2017-07-01 | 2028-06-30 | 248222.69 | 2025-06-01 | Ativa |  | Componente Financeiro apurado referente ao período de Janeiro/2013 a Junho/2017, com prazo de pagamento de 8 anos, conforme consta no § 3º e § 4º, do Art. 1º, da PRT 120/2016. * Receita revisada no ciclo 2020-2021. * Receita revisada em 05-07-2024
AXIA Energia Nordeste | STO.A.JESUS | TT 69/13,8 kV STO.A.JESUS TA1 BA | DIT |  | 061/2001 | IPCA | RPC | PRT 120/2016 | 2017-07-01 | 2042-12-31 | 228831 | 2025-06-01 | Ativa |  | Parcela de RAP calculada de acordo com a PRT 120/2016 e incluída a partir do ciclo 2017-2018. * Receita revisada provisoriamente no reajuste do ciclo 2018-2019. * Receita revisada no ciclo 2020-2021. * Receita revisada em 05-07-2024
AXIA Energia Nordeste | STO.A.JESUS | TR 69/13,8 kV STO.A.JESUS TR5 BA | RB | FT MG 230 kV STO.A.JESUS MG1 BA | 061/2001 | IPCA | RBSE | PRT 579/2012 | 2013-01-01 | 2043-01-01 | 27249.34 | 2025-06-01 | Ativa |  | *(RAP Portaria 579/2012 - Concessão prorrogada em 01/01/2013 – LEI 12783/2013 ) * Receita revisada no ciclo 2020-2021. * Receita revisada em 05-07-2024
AXIA Energia Nordeste | STO.A.JESUS | TR 69/13,8 kV STO.A.JESUS TR5 BA | RB | FT MG 230 kV STO.A.JESUS MG1 BA | 061/2001 | IPCA | RBSE | PRT 120/2016 | 2017-07-01 | 2028-06-30 | 76466.27 | 2025-06-01 | Ativa |  | Componente Financeiro apurado referente ao período de Janeiro/2013 a Junho/2017, com prazo de pagamento de 8 anos, conforme consta no § 3º e § 4º, do Art. 1º, da PRT 120/2016. * Receita revisada no ciclo 2020-2021. * Receita revisada em 05-07-2024
AXIA Energia Nordeste | STO.A.JESUS | TR 69/13,8 kV STO.A.JESUS TR5 BA | RB | FT MG 230 kV STO.A.JESUS MG1 BA | 061/2001 | IPCA | RBSE | PRT 120/2016 | 2017-07-01 | 2042-12-31 | 70492.55 | 2025-06-01 | Ativa |  | Parcela de RAP calculada de acordo com a PRT 120/2016 e incluída a partir do ciclo 2017-2018. * Receita revisada provisoriamente no reajuste do ciclo 2018-2019. * Receita revisada no ciclo 2020-2021. * Receita revisada em 05-07-2024
AXIA Energia Nordeste | STO.A.JESUS | TR 230/69 kV STO.A.JESUS TR3 BA | RBF | FT TR 230/69 kV STO.A.JESUS TR3 BA | 061/2001 | IPCA | RBNI | REA 3208/2011 | 2015-11-09 | 2050-07-05 | 1327907.62 | 2025-06-01 | Ativa | T2011-152 | Instalar, na SE Santo Antônio de Jesus, o 3° transformador 230/69 kV - 100 MVA. *(Inclui alterações estabelecidas pela Lei 12.783/2013) *(Receita revisada em 06/07/2020) *(Receita revisada em 03/07/2024)
AXIA Energia Nordeste | STO.A.JESUS | TR 230/69 kV STO.A.JESUS TR2 BA | RBF | FT TR 230/69 kV STO.A.JESUS TR2 BA | 061/2001 | IPCA | RBSE | PRT 579/2012 | 2013-01-01 | 2043-01-01 | 353311.72 | 2025-06-01 | Ativa |  | *(RAP Portaria 579/2012 - Concessão prorrogada em 01/01/2013 – LEI 12783/2013 ) * Receita revisada no ciclo 2020-2021. * Receita revisada em 05-07-2024
AXIA Energia Nordeste | STO.A.JESUS | TR 230/69 kV STO.A.JESUS TR1 BA | RBF | FT TR 230/69 kV STO.A.JESUS TR1 BA | 061/2001 | IPCA | RBSE | PRT 579/2012 | 2013-01-01 | 2043-01-01 | 353311.72 | 2025-06-01 | Ativa |  | *(RAP Portaria 579/2012 - Concessão prorrogada em 01/01/2013 – LEI 12783/2013 ) * Receita revisada no ciclo 2020-2021. * Receita revisada em 05-07-2024
AXIA Energia Nordeste | STO.A.JESUS | TR 230/69 kV STO.A.JESUS TR1 BA | RBF | FT TR 230/69 kV STO.A.JESUS TR1 BA | 061/2001 | IPCA | RBSE | PRT 120/2016 | 2017-07-01 | 2028-06-30 | 991452.39 | 2025-06-01 | Ativa |  | Componente Financeiro apurado referente ao período de Janeiro/2013 a Junho/2017, com prazo de pagamento de 8 anos, conforme consta no § 3º e § 4º, do Art. 1º, da PRT 120/2016. * Receita revisada no ciclo 2020-2021. * Receita revisada em 05-07-2024
AXIA Energia Nordeste | STO.A.JESUS | TR 230/69 kV STO.A.JESUS TR1 BA | RBF | FT TR 230/69 kV STO.A.JESUS TR1 BA | 061/2001 | IPCA | RBSE | PRT 120/2016 | 2017-07-01 | 2042-12-31 | 913997.96 | 2025-06-01 | Ativa |  | Parcela de RAP calculada de acordo com a PRT 120/2016 e incluída a partir do ciclo 2017-2018. * Receita revisada provisoriamente no reajuste do ciclo 2018-2019. * Receita revisada no ciclo 2020-2021. * Receita revisada em 05-07-2024
AXIA Energia Nordeste | STO.A.JESUS | TR 230/69 kV STO.A.JESUS TR1 BA | RBF | FT TR 230/69 kV STO.A.JESUS TR1 BA | 061/2001 | IPCA | RMEL | REN 905/2020 | 2021-01-14 | 2055-12-23 | 8171.62 | 2025-06-01 | Ativa |  | Melhorias de Pequeno Porte sem RAP Prévia incluídas no processo de revisão da RAP das transmissoras prorrogadas de 2023, nos termos do Módulo 3 das Regras dos Serviços de Transmissão de Energia Elétrica. * Melhoria autorizada sem RAP Prévia incluído no reajuste do Ciclo 2024 - 2025 *(Receita revisada em 04/07/2024)
AXIA Energia Nordeste | STO.A.JESUS | MG 230 kV STO.A.JESUS MG1 BA | RB | FT MG 230 kV STO.A.JESUS MG1 BA | 061/2001 | IPCA | RBSE | PRT 579/2012 | 2013-01-01 | 2043-01-01 | 529279.52 | 2025-06-01 | Ativa |  | *(RAP Portaria 579/2012 - Concessão prorrogada em 01/01/2013 – LEI 12783/2013 ) * Receita revisada no ciclo 2020-2021. * Receita revisada em 05-07-2024
AXIA Energia Nordeste | STO.A.JESUS | MG 230 kV STO.A.JESUS MG1 BA | RB | FT MG 230 kV STO.A.JESUS MG1 BA | 061/2001 | IPCA | RBSE | PRT 120/2016 | 2017-07-01 | 2028-06-30 | 1485247.78 | 2025-06-01 | Ativa |  | Componente Financeiro apurado referente ao período de Janeiro/2013 a Junho/2017, com prazo de pagamento de 8 anos, conforme consta no § 3º e § 4º, do Art. 1º, da PRT 120/2016. * Receita revisada no ciclo 2020-2021. * Receita revisada em 05-07-2024
AXIA Energia Nordeste | STO.A.JESUS | MG 230 kV STO.A.JESUS MG1 BA | RB | FT MG 230 kV STO.A.JESUS MG1 BA | 061/2001 | IPCA | RBSE | PRT 120/2016 | 2017-07-01 | 2042-12-31 | 1369216.98 | 2025-06-01 | Ativa |  | Parcela de RAP calculada de acordo com a PRT 120/2016 e incluída a partir do ciclo 2017-2018. * Receita revisada provisoriamente no reajuste do ciclo 2018-2019. * Receita revisada no ciclo 2020-2021. * Receita revisada em 05-07-2024
AXIA Energia Nordeste | STO.A.JESUS | MG 230 kV STO.A.JESUS MG1 BA | RB | FT MG 230 kV STO.A.JESUS MG1 BA | 061/2001 | IPCA | RBNI | REA 7761/2019 | 2020-07-28 | 2038-08-01 | 114543.22 | 2025-06-01 | Ativa |  | Implantação de Sistema para acesso remoto a dispositivos de Proteção, Controle e Automação. Sistema composto de Painel com PCs Industriais (Concentrador e Firewall), Receptor GPS, Switch Gerenciável. * Reforço autorizado sem RAP Prévia incluído no reajuste do Ciclo 2022 - 2023 *(Receita revisada em 03/07/2024)
AXIA Energia Nordeste | STO.A.JESUS | MG 230 kV STO.A.JESUS MG1 BA | RB | FT MG 230 kV STO.A.JESUS MG1 BA | 061/2001 | IPCA | RMEL | REN 905/2020 | 2021-06-17 | 2040-02-09 | 396101 | 2025-06-01 | Ativa |  | Melhorias de Pequeno Porte sem RAP Prévia incluídas no processo de revisão da RAP das transmissoras prorrogadas de 2023, nos termos do Módulo 3 das Regras dos Serviços de Transmissão de Energia Elétrica. * Melhoria autorizada sem RAP Prévia incluído no reajuste do Ciclo 2024 - 2025 *(Receita revisada em 04/07/2024)
AXIA Energia Nordeste | STO.A.JESUS | MG 230 kV STO.A.JESUS MG1 BA | RB | FT MG 230 kV STO.A.JESUS MG1 BA | 061/2001 | IPCA | RBNI | REN 1020/2022 | 2025-02-11 | 2056-02-10 | 54039.54 | 2025-06-01 | Ativa |  | MIM associado à instalação de um módulo de entrada de linha 69 kV, arranjo BPTcom destino à SE Valença C1 na SE Santo Antônio de Jesus. * Reforço autorizado sem RAP Prévia incluído no reajuste do Ciclo 2025 - 2026
AXIA Energia Nordeste | STO.A.JESUS | MG 230 kV STO.A.JESUS MG1 BA | RB | FT MG 230 kV STO.A.JESUS MG1 BA | 061/2001 | IPCA | RBNI | REN 1020/2022 | 2025-02-11 | 2056-02-10 | 54039.54 | 2025-06-01 | Ativa |  | MIM associado à instalação de um módulo de entrada de linha 69 kV, arranjo BPTcom destino à SE Valença C2 na SE Santo Antônio de Jesus. * Reforço autorizado sem RAP Prévia incluído no reajuste do Ciclo 2025 - 2026
AXIA Energia Nordeste | STO.A.JESUS | MC 69 kV TT 69/13,8 kV STO.A.JESUS TA1 BA | DIT |  | 061/2001 | IPCA | RPC | PRT 579/2012 | 2013-01-01 | 2043-01-01 | 26220.17 | 2025-06-01 | Ativa |  | *(RAP Portaria 579/2012 - Concessão prorrogada em 01/01/2013 – LEI 12783/2013 ) * Receita revisada no ciclo 2020-2021. * Receita revisada em 05-07-2024
AXIA Energia Nordeste | STO.A.JESUS | MC 69 kV TR 69/13,8 kV STO.A.JESUS TR5 BA | RB | FT MG 230 kV STO.A.JESUS MG1 BA | 061/2001 | IPCA | RBSE | PRT 579/2012 | 2013-01-01 | 2043-01-01 | 62693.84 | 2025-06-01 | Ativa |  | *(RAP Portaria 579/2012 - Concessão prorrogada em 01/01/2013 – LEI 12783/2013 ) * Receita revisada no ciclo 2020-2021. * Receita revisada em 05-07-2024
AXIA Energia Nordeste | STO.A.JESUS | MC 69 kV TR 69/13,8 kV STO.A.JESUS TR5 BA | RB | FT MG 230 kV STO.A.JESUS MG1 BA | 061/2001 | IPCA | RBSE | PRT 120/2016 | 2017-07-01 | 2028-06-30 | 175929.5 | 2025-06-01 | Ativa |  | Componente Financeiro apurado referente ao período de Janeiro/2013 a Junho/2017, com prazo de pagamento de 8 anos, conforme consta no § 3º e § 4º, do Art. 1º, da PRT 120/2016. * Receita revisada no ciclo 2020-2021. * Receita revisada em 05-07-2024
AXIA Energia Nordeste | STO.A.JESUS | MC 69 kV TR 230/69 kV STO.A.JESUS TR3 BA | RBF | FT TR 230/69 kV STO.A.JESUS TR3 BA | 061/2001 | IPCA | RBNI | REA 3208/2011 | 2015-11-09 | 2048-01-17 | 366204.02 | 2025-06-01 | Ativa | T2011-152 | Instalar, na SE Santo Antônio de Jesus, um módulo de conexão, em 69 kV, arranjo barra principal e transferência, para o 3° transformador 230/69 kV - 100 MVA. *(Inclui alterações estabelecidas pela Lei 12.783/2013) *(Receita revisada em 06/07/2020) *(Receita revisada em 03/07/2024)
AXIA Energia Nordeste | STO.A.JESUS | MC 69 kV TR 230/69 kV STO.A.JESUS TR3 BA | RBF | FT TR 230/69 kV STO.A.JESUS TR3 BA | 061/2001 | IPCA | RMEL | REN 905/2020 | 2021-01-06 | 2054-01-05 | 3030.17 | 2025-06-01 | Ativa |  | Melhorias de Pequeno Porte sem RAP Prévia incluídas no processo de revisão da RAP das transmissoras prorrogadas de 2023, nos termos do Módulo 3 das Regras dos Serviços de Transmissão de Energia Elétrica. * Melhoria autorizada sem RAP Prévia incluído no reajuste do Ciclo 2024 - 2025 *(Receita revisada em 04/07/2024)
AXIA Energia Nordeste | STO.A.JESUS | MC 69 kV TR 230/69 kV STO.A.JESUS TR2 BA | RBF | FT TR 230/69 kV STO.A.JESUS TR2 BA | 061/2001 | IPCA | RBSE | PRT 579/2012 | 2013-01-01 | 2043-01-01 | 62693.84 | 2025-06-01 | Ativa |  | *(RAP Portaria 579/2012 - Concessão prorrogada em 01/01/2013 – LEI 12783/2013 ) * Receita revisada no ciclo 2020-2021. * Receita revisada em 05-07-2024
AXIA Energia Nordeste | STO.A.JESUS | MC 69 kV TR 230/69 kV STO.A.JESUS TR1 BA | RBF | FT TR 230/69 kV STO.A.JESUS TR1 BA | 061/2001 | IPCA | RBSE | PRT 579/2012 | 2013-01-01 | 2043-01-01 | 62693.84 | 2025-06-01 | Ativa |  | *(RAP Portaria 579/2012 - Concessão prorrogada em 01/01/2013 – LEI 12783/2013 ) * Receita revisada no ciclo 2020-2021. * Receita revisada em 05-07-2024
AXIA Energia Nordeste | STO.A.JESUS | MC 69 kV TR 230/69 kV STO.A.JESUS TR1 BA | RBF | FT TR 230/69 kV STO.A.JESUS TR1 BA | 061/2001 | IPCA | RBSE | PRT 120/2016 | 2017-07-01 | 2028-06-30 | 175929.5 | 2025-06-01 | Ativa |  | Componente Financeiro apurado referente ao período de Janeiro/2013 a Junho/2017, com prazo de pagamento de 8 anos, conforme consta no § 3º e § 4º, do Art. 1º, da PRT 120/2016. * Receita revisada no ciclo 2020-2021. * Receita revisada em 05-07-2024
AXIA Energia Nordeste | STO.A.JESUS | MC 69 kV TR 230/69 kV STO.A.JESUS TR1 BA | RBF | FT TR 230/69 kV STO.A.JESUS TR1 BA | 061/2001 | IPCA | RBSE | PRT 120/2016 | 2017-07-01 | 2042-12-31 | 162185.5 | 2025-06-01 | Ativa |  | Parcela de RAP calculada de acordo com a PRT 120/2016 e incluída a partir do ciclo 2017-2018. * Receita revisada provisoriamente no reajuste do ciclo 2018-2019. * Receita revisada no ciclo 2020-2021. * Receita revisada em 05-07-2024
AXIA Energia Nordeste | STO.A.JESUS | MC 230 kV TR 230/69 kV STO.A.JESUS TR3 BA | RBF | FT TR 230/69 kV STO.A.JESUS TR3 BA | 061/2001 | IPCA | RBNI | REA 3208/2011 | 2015-11-09 | 2048-03-01 | 945651.7 | 2025-06-01 | Ativa | T2011-152 | Instalar, na SE Santo Antônio de Jesus, um módulo de conexão, em 230 kV, arranjo barra principal e transferência, para o 3° transformador 230/69 kV - 100 MVA. *(Inclui alterações estabelecidas pela Lei 12.783/2013) *(Receita revisada em 06/07/2020) *(Receita revisada em 03/07/2024)
AXIA Energia Nordeste | STO.A.JESUS | MC 230 kV TR 230/69 kV STO.A.JESUS TR2 BA | RBF | FT TR 230/69 kV STO.A.JESUS TR2 BA | 061/2001 | IPCA | RBSE | PRT 579/2012 | 2013-01-01 | 2043-01-01 | 146363.13 | 2025-06-01 | Ativa |  | *(RAP Portaria 579/2012 - Concessão prorrogada em 01/01/2013 – LEI 12783/2013 ) * Receita revisada no ciclo 2020-2021. * Receita revisada em 05-07-2024
AXIA Energia Nordeste | STO.A.JESUS | MC 230 kV TR 230/69 kV STO.A.JESUS TR1 BA | RBF | FT TR 230/69 kV STO.A.JESUS TR1 BA | 061/2001 | IPCA | RBSE | PRT 579/2012 | 2013-01-01 | 2043-01-01 | 146363.13 | 2025-06-01 | Ativa |  | *(RAP Portaria 579/2012 - Concessão prorrogada em 01/01/2013 – LEI 12783/2013 ) * Receita revisada no ciclo 2020-2021. * Receita revisada em 05-07-2024
AXIA Energia Nordeste | STO.A.JESUS | MC 230 kV TR 230/69 kV STO.A.JESUS TR1 BA | RBF | FT TR 230/69 kV STO.A.JESUS TR1 BA | 061/2001 | IPCA | RBSE | PRT 120/2016 | 2017-07-01 | 2028-06-30 | 410719.67 | 2025-06-01 | Ativa |  | Componente Financeiro apurado referente ao período de Janeiro/2013 a Junho/2017, com prazo de pagamento de 8 anos, conforme consta no § 3º e § 4º, do Art. 1º, da PRT 120/2016. * Receita revisada no ciclo 2020-2021. * Receita revisada em 05-07-2024
AXIA Energia Nordeste | STO.A.JESUS | MC 230 kV TR 230/69 kV STO.A.JESUS TR1 BA | RBF | FT TR 230/69 kV STO.A.JESUS TR1 BA | 061/2001 | IPCA | RMEL | REN 905/2020 | 2018-04-24 | 2048-01-21 | 67492.18 | 2025-06-01 | Ativa |  | Melhorias de Pequeno Porte sem RAP Prévia incluídas no processo de revisão da RAP das transmissoras prorrogadas de 2023, nos termos do Módulo 3 das Regras dos Serviços de Transmissão de Energia Elétrica. * Melhoria autorizada sem RAP Prévia incluído no reajuste do Ciclo 2024 - 2025 *(Receita revisada em 04/07/2024)
AXIA Energia Nordeste | STO.A.JESUS | IB 69 kV MG 230 kV STO.A.JESUS MG1 BA IB1 | DIT |  | 061/2001 | IPCA | RPC | PRT 579/2012 | 2013-01-01 | 2043-01-01 | 42137.4 | 2025-06-01 | Ativa |  | *(RAP Portaria 579/2012 - Concessão prorrogada em 01/01/2013 – LEI 12783/2013 ) * Receita revisada no ciclo 2020-2021. * Receita revisada em 05-07-2024
AXIA Energia Nordeste | STO.A.JESUS | IB 69 kV MG 230 kV STO.A.JESUS MG1 BA IB1 | DIT |  | 061/2001 | IPCA | RPC | PRT 120/2016 | 2017-07-01 | 2028-06-30 | 118244.66 | 2025-06-01 | Ativa |  | Componente Financeiro apurado referente ao período de Janeiro/2013 a Junho/2017, com prazo de pagamento de 8 anos, conforme consta no § 3º e § 4º, do Art. 1º, da PRT 120/2016. * Receita revisada no ciclo 2020-2021. * Receita revisada em 05-07-2024
AXIA Energia Nordeste | STO.A.JESUS | IB 69 kV MG 230 kV STO.A.JESUS MG1 BA IB1 | DIT |  | 061/2001 | IPCA | RPC | PRT 120/2016 | 2017-07-01 | 2042-12-31 | 109007.13 | 2025-06-01 | Ativa |  | Parcela de RAP calculada de acordo com a PRT 120/2016 e incluída a partir do ciclo 2017-2018. * Receita revisada provisoriamente no reajuste do ciclo 2018-2019. * Receita revisada no ciclo 2020-2021. * Receita revisada em 05-07-2024
AXIA Energia Nordeste | STO.A.JESUS | IB 230 kV MG 230 kV STO.A.JESUS MG1 BA IB1 | RB | FT MG 230 kV STO.A.JESUS MG1 BA | 061/2001 | IPCA | RBSE | PRT 579/2012 | 2013-01-01 | 2043-01-01 | 115837.43 | 2025-06-01 | Ativa |  | *(RAP Portaria 579/2012 - Concessão prorrogada em 01/01/2013 – LEI 12783/2013 ) * Receita revisada no ciclo 2020-2021. * Receita revisada em 05-07-2024
AXIA Energia Nordeste | STO.A.JESUS | IB 230 kV MG 230 kV STO.A.JESUS MG1 BA IB1 | RB | FT MG 230 kV STO.A.JESUS MG1 BA | 061/2001 | IPCA | RBSE | PRT 120/2016 | 2017-07-01 | 2028-06-30 | 325059.4 | 2025-06-01 | Ativa |  | Componente Financeiro apurado referente ao período de Janeiro/2013 a Junho/2017, com prazo de pagamento de 8 anos, conforme consta no § 3º e § 4º, do Art. 1º, da PRT 120/2016. * Receita revisada no ciclo 2020-2021. * Receita revisada em 05-07-2024
AXIA Energia Nordeste | STO.A.JESUS | EL 69 kV STO.A.JESUS DSIT8 | DIT |  | 061/2001 | IPCA | RCDM | REN 1020/2022 | 2025-02-11 | 2053-02-10 | 624006.76 | 2025-06-01 | Ativa |  | Instalar um módulo de entrada de linha 69 kV, arranjo BPT, com destino à SE Valença C2 na SE Santo Antônio de Jesus. * Reforço autorizado sem RAP Prévia incluído no reajuste do Ciclo 2025 - 2026
AXIA Energia Nordeste | STO.A.JESUS | EL 69 kV STO.A.JESUS DIST7 | DIT |  | 061/2001 | IPCA | RCDM | REN 1020/2022 | 2025-02-11 | 2053-02-10 | 624006.76 | 2025-06-01 | Ativa |  | Instalar um módulo de entrada de linha 69 kV, arranjo BPT, com destino à SE Valença C1 na SE Santo Antônio de Jesus. * Reforço autorizado sem RAP Prévia incluído no reajuste do Ciclo 2025 - 2026
AXIA Energia Nordeste | STO.A.JESUS | EL 69 kV STO.A.JESUS DIST6 | DIT |  | 061/2001 | IPCA | RPC | PRT 579/2012 | 2013-01-01 | 2043-01-01 | 73293.67 | 2025-06-01 | Ativa |  | *(RAP Portaria 579/2012 - Concessão prorrogada em 01/01/2013 – LEI 12783/2013 ) * Receita revisada no ciclo 2020-2021. * Receita revisada em 05-07-2024
AXIA Energia Nordeste | STO.A.JESUS | EL 69 kV STO.A.JESUS DIST6 | DIT |  | 061/2001 | IPCA | RPC | PRT 120/2016 | 2017-07-01 | 2028-06-30 | 205674.41 | 2025-06-01 | Ativa |  | Componente Financeiro apurado referente ao período de Janeiro/2013 a Junho/2017, com prazo de pagamento de 8 anos, conforme consta no § 3º e § 4º, do Art. 1º, da PRT 120/2016. * Receita revisada no ciclo 2020-2021. * Receita revisada em 05-07-2024
AXIA Energia Nordeste | STO.A.JESUS | EL 69 kV STO.A.JESUS DIST6 | DIT |  | 061/2001 | IPCA | RPC | PRT 120/2016 | 2017-07-01 | 2042-12-31 | 189606.68 | 2025-06-01 | Ativa |  | Parcela de RAP calculada de acordo com a PRT 120/2016 e incluída a partir do ciclo 2017-2018. * Receita revisada provisoriamente no reajuste do ciclo 2018-2019. * Receita revisada no ciclo 2020-2021. * Receita revisada em 05-07-2024
AXIA Energia Nordeste | STO.A.JESUS | EL 69 kV STO.A.JESUS DIST6 | DIT |  | 061/2001 | IPCA | RMEL | REN 905/2020 | 2021-07-23 | 2049-07-22 | 2056.84 | 2025-06-01 | Ativa |  | Melhorias de Pequeno Porte sem RAP Prévia incluídas no processo de revisão da RAP das transmissoras prorrogadas de 2023, nos termos do Módulo 3 das Regras dos Serviços de Transmissão de Energia Elétrica. * Melhoria autorizada sem RAP Prévia incluído no reajuste do Ciclo 2024 - 2025 *(Receita revisada em 04/07/2024)
AXIA Energia Nordeste | STO.A.JESUS | EL 69 kV STO.A.JESUS DIST5 | DIT |  | 061/2001 | IPCA | RPC | PRT 579/2012 | 2013-01-01 | 2043-01-01 | 73293.67 | 2025-06-01 | Ativa |  | *(RAP Portaria 579/2012 - Concessão prorrogada em 01/01/2013 – LEI 12783/2013 ) * Receita revisada no ciclo 2020-2021. * Receita revisada em 05-07-2024
AXIA Energia Nordeste | STO.A.JESUS | EL 69 kV STO.A.JESUS DIST5 | DIT |  | 061/2001 | IPCA | RPC | PRT 120/2016 | 2017-07-01 | 2028-06-30 | 205674.41 | 2025-06-01 | Ativa |  | Componente Financeiro apurado referente ao período de Janeiro/2013 a Junho/2017, com prazo de pagamento de 8 anos, conforme consta no § 3º e § 4º, do Art. 1º, da PRT 120/2016. * Receita revisada no ciclo 2020-2021. * Receita revisada em 05-07-2024
AXIA Energia Nordeste | STO.A.JESUS | EL 69 kV STO.A.JESUS DIST5 | DIT |  | 061/2001 | IPCA | RPC | PRT 120/2016 | 2017-07-01 | 2042-12-31 | 189606.68 | 2025-06-01 | Ativa |  | Parcela de RAP calculada de acordo com a PRT 120/2016 e incluída a partir do ciclo 2017-2018. * Receita revisada provisoriamente no reajuste do ciclo 2018-2019. * Receita revisada no ciclo 2020-2021. * Receita revisada em 05-07-2024
AXIA Energia Nordeste | STO.A.JESUS | EL 69 kV STO.A.JESUS DIST5 | DIT |  | 061/2001 | IPCA | RMEL | REN 905/2020 | 2021-07-23 | 2049-07-22 | 2056.84 | 2025-06-01 | Ativa |  | Melhorias de Pequeno Porte sem RAP Prévia incluídas no processo de revisão da RAP das transmissoras prorrogadas de 2023, nos termos do Módulo 3 das Regras dos Serviços de Transmissão de Energia Elétrica. * Melhoria autorizada sem RAP Prévia incluído no reajuste do Ciclo 2024 - 2025 *(Receita revisada em 04/07/2024)
AXIA Energia Nordeste | STO.A.JESUS | EL 69 kV STO.A.JESUS DIST4 | DIT |  | 061/2001 | IPCA | RPC | PRT 579/2012 | 2013-01-01 | 2043-01-01 | 73293.67 | 2025-06-01 | Ativa |  | *(RAP Portaria 579/2012 - Concessão prorrogada em 01/01/2013 – LEI 12783/2013 ) * Receita revisada no ciclo 2020-2021. * Receita revisada em 05-07-2024
AXIA Energia Nordeste | STO.A.JESUS | EL 69 kV STO.A.JESUS DIST4 | DIT |  | 061/2001 | IPCA | RPC | PRT 120/2016 | 2017-07-01 | 2028-06-30 | 205674.41 | 2025-06-01 | Ativa |  | Componente Financeiro apurado referente ao período de Janeiro/2013 a Junho/2017, com prazo de pagamento de 8 anos, conforme consta no § 3º e § 4º, do Art. 1º, da PRT 120/2016. * Receita revisada no ciclo 2020-2021. * Receita revisada em 05-07-2024
AXIA Energia Nordeste | STO.A.JESUS | EL 69 kV STO.A.JESUS DIST4 | DIT |  | 061/2001 | IPCA | RPC | PRT 120/2016 | 2017-07-01 | 2042-12-31 | 189606.68 | 2025-06-01 | Ativa |  | Parcela de RAP calculada de acordo com a PRT 120/2016 e incluída a partir do ciclo 2017-2018. * Receita revisada provisoriamente no reajuste do ciclo 2018-2019. * Receita revisada no ciclo 2020-2021. * Receita revisada em 05-07-2024
AXIA Energia Nordeste | STO.A.JESUS | EL 69 kV STO.A.JESUS DIST4 | DIT |  | 061/2001 | IPCA | RMEL | REN 905/2020 | 2021-07-23 | 2049-07-22 | 2056.84 | 2025-06-01 | Ativa |  | Melhorias de Pequeno Porte sem RAP Prévia incluídas no processo de revisão da RAP das transmissoras prorrogadas de 2023, nos termos do Módulo 3 das Regras dos Serviços de Transmissão de Energia Elétrica. * Melhoria autorizada sem RAP Prévia incluído no reajuste do Ciclo 2024 - 2025 *(Receita revisada em 04/07/2024)
AXIA Energia Nordeste | STO.A.JESUS | EL 69 kV STO.A.JESUS DIST3 | DIT |  | 061/2001 | IPCA | RPC | PRT 579/2012 | 2013-01-01 | 2043-01-01 | 73293.67 | 2025-06-01 | Ativa |  | *(RAP Portaria 579/2012 - Concessão prorrogada em 01/01/2013 – LEI 12783/2013 ) * Receita revisada no ciclo 2020-2021. * Receita revisada em 05-07-2024
AXIA Energia Nordeste | STO.A.JESUS | EL 69 kV STO.A.JESUS DIST3 | DIT |  | 061/2001 | IPCA | RPC | PRT 120/2016 | 2017-07-01 | 2028-06-30 | 205674.41 | 2025-06-01 | Ativa |  | Componente Financeiro apurado referente ao período de Janeiro/2013 a Junho/2017, com prazo de pagamento de 8 anos, conforme consta no § 3º e § 4º, do Art. 1º, da PRT 120/2016. * Receita revisada no ciclo 2020-2021. * Receita revisada em 05-07-2024
AXIA Energia Nordeste | STO.A.JESUS | EL 69 kV STO.A.JESUS DIST3 | DIT |  | 061/2001 | IPCA | RMEL | REN 905/2020 | 2021-07-23 | 2049-07-22 | 2056.84 | 2025-06-01 | Ativa |  | Melhorias de Pequeno Porte sem RAP Prévia incluídas no processo de revisão da RAP das transmissoras prorrogadas de 2023, nos termos do Módulo 3 das Regras dos Serviços de Transmissão de Energia Elétrica. * Melhoria autorizada sem RAP Prévia incluído no reajuste do Ciclo 2024 - 2025 *(Receita revisada em 04/07/2024)
AXIA Energia Nordeste | STO.A.JESUS | EL 69 kV STO.A.JESUS DIST2 | DIT |  | 061/2001 | IPCA | RPC | PRT 579/2012 | 2013-01-01 | 2043-01-01 | 73293.67 | 2025-06-01 | Ativa |  | *(RAP Portaria 579/2012 - Concessão prorrogada em 01/01/2013 – LEI 12783/2013 ) * Receita revisada no ciclo 2020-2021. * Receita revisada em 05-07-2024
AXIA Energia Nordeste | STO.A.JESUS | EL 69 kV STO.A.JESUS DIST2 | DIT |  | 061/2001 | IPCA | RPC | PRT 120/2016 | 2017-07-01 | 2028-06-30 | 205674.41 | 2025-06-01 | Ativa |  | Componente Financeiro apurado referente ao período de Janeiro/2013 a Junho/2017, com prazo de pagamento de 8 anos, conforme consta no § 3º e § 4º, do Art. 1º, da PRT 120/2016. * Receita revisada no ciclo 2020-2021. * Receita revisada em 05-07-2024
AXIA Energia Nordeste | STO.A.JESUS | EL 69 kV STO.A.JESUS DIST2 | DIT |  | 061/2001 | IPCA | RPC | PRT 120/2016 | 2017-07-01 | 2042-12-31 | 189606.68 | 2025-06-01 | Ativa |  | Parcela de RAP calculada de acordo com a PRT 120/2016 e incluída a partir do ciclo 2017-2018. * Receita revisada provisoriamente no reajuste do ciclo 2018-2019. * Receita revisada no ciclo 2020-2021. * Receita revisada em 05-07-2024
AXIA Energia Nordeste | STO.A.JESUS | EL 69 kV STO.A.JESUS DIST2 | DIT |  | 061/2001 | IPCA | RMEL | REN 905/2020 | 2021-07-23 | 2049-07-22 | 2056.84 | 2025-06-01 | Ativa |  | Melhorias de Pequeno Porte sem RAP Prévia incluídas no processo de revisão da RAP das transmissoras prorrogadas de 2023, nos termos do Módulo 3 das Regras dos Serviços de Transmissão de Energia Elétrica. * Melhoria autorizada sem RAP Prévia incluído no reajuste do Ciclo 2024 - 2025 *(Receita revisada em 04/07/2024)
AXIA Energia Nordeste | STO.A.JESUS | EL 69 kV STO.A.JESUS DIST1 | DIT |  | 061/2001 | IPCA | RPC | PRT 579/2012 | 2013-01-01 | 2043-01-01 | 73293.67 | 2025-06-01 | Ativa |  | *(RAP Portaria 579/2012 - Concessão prorrogada em 01/01/2013 – LEI 12783/2013 ) * Receita revisada no ciclo 2020-2021. * Receita revisada em 05-07-2024
AXIA Energia Nordeste | STO.A.JESUS | EL 69 kV STO.A.JESUS DIST1 | DIT |  | 061/2001 | IPCA | RPC | PRT 120/2016 | 2017-07-01 | 2028-06-30 | 205674.41 | 2025-06-01 | Ativa |  | Componente Financeiro apurado referente ao período de Janeiro/2013 a Junho/2017, com prazo de pagamento de 8 anos, conforme consta no § 3º e § 4º, do Art. 1º, da PRT 120/2016. * Receita revisada no ciclo 2020-2021. * Receita revisada em 05-07-2024
AXIA Energia Nordeste | STO.A.JESUS | EL 69 kV STO.A.JESUS DIST1 | DIT |  | 061/2001 | IPCA | RMEL | REN 905/2020 | 2021-07-23 | 2049-07-22 | 2056.84 | 2025-06-01 | Ativa |  | Melhorias de Pequeno Porte sem RAP Prévia incluídas no processo de revisão da RAP das transmissoras prorrogadas de 2023, nos termos do Módulo 3 das Regras dos Serviços de Transmissão de Energia Elétrica. * Melhoria autorizada sem RAP Prévia incluído no reajuste do Ciclo 2024 - 2025 *(Receita revisada em 04/07/2024)
AXIA Energia Nordeste | STO.A.JESUS | EL 230 kV STO.A.JESUS LT 230 kV STO.A.JESUS /FUNIL C-2 BA | RB | FT LT 230 kV STO.A.JESUS /FUNIL C-2 BA | 061/2001 | IPCA | RBSE | PRT 579/2012 | 2013-01-01 | 2043-01-01 | 212712.45 | 2025-06-01 | Ativa |  | *(RAP Portaria 579/2012 - Concessão prorrogada em 01/01/2013 – LEI 12783/2013 ) * Receita revisada no ciclo 2020-2021. * Receita revisada em 05-07-2024
AXIA Energia Nordeste | STO.A.JESUS | EL 230 kV STO.A.JESUS LT 230 kV STO.A.JESUS /FUNIL C-2 BA | RB | FT LT 230 kV STO.A.JESUS /FUNIL C-2 BA | 061/2001 | IPCA | RMEL | REN 905/2020 | 2022-06-03 | 2039-03-14 | 78264.77 | 2025-06-01 | Ativa |  | Melhorias de Pequeno Porte sem RAP Prévia incluídas no processo de revisão da RAP das transmissoras prorrogadas de 2023, nos termos do Módulo 3 das Regras dos Serviços de Transmissão de Energia Elétrica. * Melhoria autorizada sem RAP Prévia incluído no reajuste do Ciclo 2024 - 2025 *(Receita revisada em 04/07/2024)
AXIA Energia Nordeste | STO.A.JESUS | EL 230 kV STO.A.JESUS LT 230 kV STO.A.JESUS /FUNIL C-1 BA | RB | FT LT 230 kV STO.A.JESUS /FUNIL C-1 BA | 061/2001 | IPCA | RBSE | PRT 579/2012 | 2013-01-01 | 2043-01-01 | 212712.45 | 2025-06-01 | Ativa |  | *(RAP Portaria 579/2012 - Concessão prorrogada em 01/01/2013 – LEI 12783/2013 ) * Receita revisada no ciclo 2020-2021. * Receita revisada em 05-07-2024
AXIA Energia Nordeste | STO.A.JESUS | EL 230 kV STO.A.JESUS LT 230 kV STO.A.JESUS /FUNIL C-1 BA | RB | FT LT 230 kV STO.A.JESUS /FUNIL C-1 BA | 061/2001 | IPCA | RBSE | PRT 120/2016 | 2017-07-01 | 2028-06-30 | 596907.06 | 2025-06-01 | Ativa |  | Componente Financeiro apurado referente ao período de Janeiro/2013 a Junho/2017, com prazo de pagamento de 8 anos, conforme consta no § 3º e § 4º, do Art. 1º, da PRT 120/2016. * Receita revisada no ciclo 2020-2021. * Receita revisada em 05-07-2024
AXIA Energia Nordeste | STO.A.JESUS | EL 230 kV STO.A.JESUS LT 230 kV STO.A.JESUS /FUNIL C-1 BA | RB | FT LT 230 kV STO.A.JESUS /FUNIL C-1 BA | 061/2001 | IPCA | RBSE | PRT 120/2016 | 2017-07-01 | 2042-12-31 | 550275.38 | 2025-06-01 | Ativa |  | Parcela de RAP calculada de acordo com a PRT 120/2016 e incluída a partir do ciclo 2017-2018. * Receita revisada provisoriamente no reajuste do ciclo 2018-2019. * Receita revisada no ciclo 2020-2021. * Receita revisada em 05-07-2024
AXIA Energia Nordeste | STO.A.JESUS | EL 230 kV STO.A.JESUS LT 230 kV STO.A.JESUS /FUNIL C-1 BA | RB | FT LT 230 kV STO.A.JESUS /FUNIL C-1 BA | 061/2001 | IPCA | RBNI | REA 5861/2016 | 2016-06-10 | 2044-06-09 | 21851.09 | 2025-06-01 | Ativa |  | EL 230 kV STO.A.JESUS LT 230 kV STO.A.JESUS /FUNIL C-1 BA * Reforço autorizado sem RAP Prévia incluído no reajuste do Ciclo 2017 - 2018 *(Receita revisada em 06/07/2020) *(Receita revisada em 03/07/2024)
AXIA Energia Nordeste | STO.A.JESUS | EL 230 kV STO.A.JESUS LT 230 kV STO.A.JESUS /FUNIL C-1 BA | RB | FT LT 230 kV STO.A.JESUS /FUNIL C-1 BA | 061/2001 | IPCA | RMEL | REN 905/2020 | 2018-04-20 | 2048-03-29 | 61047.46 | 2025-06-01 | Ativa |  | Melhorias de Pequeno Porte sem RAP Prévia incluídas no processo de revisão da RAP das transmissoras prorrogadas de 2023, nos termos do Módulo 3 das Regras dos Serviços de Transmissão de Energia Elétrica. * Melhoria autorizada sem RAP Prévia incluído no reajuste do Ciclo 2024 - 2025 *(Receita revisada em 04/07/2024)
AXIA Energia Nordeste | STO.A.JESUS | EL 230 kV STO.A.JESUS LT 230 kV SAPEACU /STO.A.JESUS C-2 BA | RB | FT LT 230 kV SAPEACU /STO.A.JESUS C-2 BA | 061/2001 | IPCA | RBSE | PRT 579/2012 | 2013-01-01 | 2043-01-01 | 212712.45 | 2025-06-01 | Ativa |  | *(RAP Portaria 579/2012 - Concessão prorrogada em 01/01/2013 – LEI 12783/2013 ) * Receita revisada no ciclo 2020-2021. * Receita revisada em 05-07-2024
AXIA Energia Nordeste | STO.A.JESUS | EL 230 kV STO.A.JESUS LT 230 kV SAPEACU /STO.A.JESUS C-2 BA | RB | FT LT 230 kV SAPEACU /STO.A.JESUS C-2 BA | 061/2001 | IPCA | RMEL | REN 905/2020 | 2020-09-22 | 2048-11-01 | 1704.57 | 2025-06-01 | Ativa |  | Melhorias de Pequeno Porte sem RAP Prévia incluídas no processo de revisão da RAP das transmissoras prorrogadas de 2023, nos termos do Módulo 3 das Regras dos Serviços de Transmissão de Energia Elétrica. * Melhoria autorizada sem RAP Prévia incluído no reajuste do Ciclo 2024 - 2025 *(Receita revisada em 04/07/2024)
AXIA Energia Nordeste | STO.A.JESUS | EL 230 kV STO.A.JESUS LT 230 kV SAPEACU /STO.A.JESUS C-1 BA | RB | FT LT 230 kV SAPEACU /STO.A.JESUS C-1 BA | 061/2001 | IPCA | RBSE | PRT 579/2012 | 2013-01-01 | 2043-01-01 | 212712.45 | 2025-06-01 | Ativa |  | *(RAP Portaria 579/2012 - Concessão prorrogada em 01/01/2013 – LEI 12783/2013 ) * Receita revisada no ciclo 2020-2021. * Receita revisada em 05-07-2024
AXIA Energia Nordeste | STO.A.JESUS | EL 230 kV STO.A.JESUS LT 230 kV SAPEACU /STO.A.JESUS C-1 BA | RB | FT LT 230 kV SAPEACU /STO.A.JESUS C-1 BA | 061/2001 | IPCA | RBSE | PRT 120/2016 | 2017-07-01 | 2028-06-30 | 596907.06 | 2025-06-01 | Ativa |  | Componente Financeiro apurado referente ao período de Janeiro/2013 a Junho/2017, com prazo de pagamento de 8 anos, conforme consta no § 3º e § 4º, do Art. 1º, da PRT 120/2016. * Receita revisada no ciclo 2020-2021. * Receita revisada em 05-07-2024
AXIA Energia Nordeste | STO.A.JESUS | EL 230 kV STO.A.JESUS LT 230 kV SAPEACU /STO.A.JESUS C-1 BA | RB | FT LT 230 kV SAPEACU /STO.A.JESUS C-1 BA | 061/2001 | IPCA | RBSE | PRT 120/2016 | 2017-07-01 | 2042-12-31 | 550275.38 | 2025-06-01 | Ativa |  | Parcela de RAP calculada de acordo com a PRT 120/2016 e incluída a partir do ciclo 2017-2018. * Receita revisada provisoriamente no reajuste do ciclo 2018-2019. * Receita revisada no ciclo 2020-2021. * Receita revisada em 05-07-2024
AXIA Energia Nordeste | STO.A.JESUS | EL 230 kV STO.A.JESUS LT 230 kV SAPEACU /STO.A.JESUS C-1 BA | RB | FT LT 230 kV SAPEACU /STO.A.JESUS C-1 BA | 061/2001 | IPCA | RMEL | REN 905/2020 | 2016-05-11 | 2046-05-14 | 636.31 | 2025-06-01 | Ativa |  | Melhorias de Pequeno Porte sem RAP Prévia incluídas no processo de revisão da RAP das transmissoras prorrogadas de 2023, nos termos do Módulo 3 das Regras dos Serviços de Transmissão de Energia Elétrica. * Melhoria autorizada sem RAP Prévia incluído no reajuste do Ciclo 2024 - 2025 *(Receita revisada em 04/07/2024)
AXIA Energia Nordeste | SUAPE II | TR 500/230 kV SUAPE II TRR1 PE | RB | FT TR 500/230 kV SUAPE II TRR1 PE | 006/2009 | IPCA | RBL | CC 006/2009 | 2009-01-28 | 2039-01-28 | 751215.76 | 2025-06-01 | Ativa | T2009-199 | Contrato de Concessão nº 006/2009 *(Considera adicional de RGR relativo à prorrogação do encargo). * Receita Revisada no Ciclo 2014-2015. * Receita revisada em 10-06-2019 * Receita revisada em 19-06-2024
AXIA Energia Nordeste | SUAPE II | TR 500/230 kV SUAPE II TR2 PE | RB | FT TR 500/230 kV SUAPE II TR2 PE | 006/2009 | IPCA | RBNI | REA 3237/2011 | 2015-02-23 | 2049-11-21 | 6147330.42 | 2025-06-01 | Ativa | T2011-156 | Instalar, na SE Suape II, o segundo banco de autotransformadores 500/230 kV - 3x200 MVA. * Receita Revisada no Ciclo 2014-2015. *(Receita revisada em 06/07/2020) *(Receita revisada em 27/06/2024)
AXIA Energia Nordeste | SUAPE II | TR 500/230 kV SUAPE II TR1 PE | RB | FT TR 500/230 kV SUAPE II TR1 PE | 006/2009 | IPCA | RBL | CC 006/2009 | 2009-01-28 | 2039-01-28 | 2253647.28 | 2025-06-01 | Ativa | T2009-199 | Contrato de Concessão nº 006/2009 *(Considera adicional de RGR relativo à prorrogação do encargo). * Receita Revisada no Ciclo 2014-2015. * Receita revisada em 10-06-2019 * Receita revisada em 19-06-2024
AXIA Energia Nordeste | SUAPE II | RTL 500 kV 33,33 Mvar SUAPE II RTR1 PE | RB | FT RTL 500 kV 33,33 Mvar SUAPE II RTR1 PE | 006/2009 | IPCA | RBL | CC 006/2009 | 2009-01-28 | 2039-01-28 | 277254.95 | 2025-06-01 | Ativa | T2009-199 | Contrato de Concessão nº 006/2009 *(Considera adicional de RGR relativo à prorrogação do encargo). * Receita Revisada no Ciclo 2014-2015. * Receita revisada em 10-06-2019 * Receita revisada em 19-06-2024
AXIA Energia Nordeste | SUAPE II | RTL 500 kV 100 Mvar SUAPE II RT1 PE | RB | FT RTL 500 kV 100 Mvar SUAPE II RT1 PE | 006/2009 | IPCA | RBL | CC 006/2009 | 2009-01-28 | 2039-01-28 | 831767.11 | 2025-06-01 | Ativa | T2009-199 | Contrato de Concessão nº 006/2009 *(Considera adicional de RGR relativo à prorrogação do encargo). * Receita Revisada no Ciclo 2014-2015. * Receita revisada em 10-06-2019 * Receita revisada em 19-06-2024
AXIA Energia Nordeste | SUAPE II | MG 500 kV SUAPE II MG3 PE | RB | FT MG 500 kV SUAPE II MG3 PE | 061/2001 | IPCA | RBNI | REA 8328/2019 | 2025-05-26 | 2048-05-25 | 180247.97 | 2025-06-01 | Ativa | T2019-073 | Instalar, na SE SUAPE II, um complemento de módulo geral, em 500 kV, arranjo Disjuntor e Meio, associado ao seccionamento da LT 500kV Angelim II - Recife II na SE Suape II.
AXIA Energia Nordeste | SUAPE II | MG 500 kV SUAPE II MG3 PE | RB | FT MG 500 kV SUAPE II MG3 PE | 061/2001 | IPCA | RBNI | REA 8328/2019 | 2025-05-26 | 2056-05-25 | 6078244.82 | 2025-06-01 | Ativa | T2019-073 | Implantação de 2 módulos de infraestrutura de manobra - MIMs em 500 kV associados ao seccionamento da LT 500 kV Angelim II - Recife II, arranjo DJM, na SE Suape II.
AXIA Energia Nordeste | SUAPE II | MG 500 kV SUAPE II MG3 PE | RB | FT MG 500 kV SUAPE II MG3 PE | 061/2001 | IPCA | RMEL | REN 905/2020 | 2022-02-23 | 2037-02-22 | 6944.2 | 2025-06-01 | Ativa |  | Melhorias de Pequeno Porte sem RAP Prévia incluídas no processo de revisão da RAP das transmissoras prorrogadas de 2023, nos termos do Módulo 3 das Regras dos Serviços de Transmissão de Energia Elétrica. * Melhoria autorizada sem RAP Prévia incluído no reajuste do Ciclo 2024 - 2025 *(Receita revisada em 04/07/2024)
AXIA Energia Nordeste | SUAPE II | MG 500 kV SUAPE II MG1 PE | RB | FT MG 500 kV SUAPE II MG1 PE | 006/2009 | IPCA | RBL | CC 006/2009 | 2009-01-28 | 2039-01-28 | 2843562.89 | 2025-06-01 | Ativa | T2009-199 | Contrato de Concessão nº 006/2009 *(Considera adicional de RGR relativo à prorrogação do encargo). * Receita Revisada no Ciclo 2014-2015. * Receita revisada em 10-06-2019 * Receita revisada em 19-06-2024
AXIA Energia Nordeste | SUAPE II | MG 500 kV SUAPE II MG1 PE | RB | FT MG 500 kV SUAPE II MG1 PE | 006/2009 | IPCA | RBNI | REA 3237/2011 | 2015-02-23 | 2046-10-14 | 57842.06 | 2025-06-01 | Ativa | T2011-156 | Complementar, na SE Suape II, o módulo de infraestrutura geral para a instalação do segundo banco de autotransformadores 500/230 kV - 3x200 MVA. * Receita Revisada no Ciclo 2014-2015. *(Receita revisada em 06/07/2020) *(Receita revisada em 27/06/2024)
AXIA Energia Nordeste | SUAPE II | MG 500 kV SUAPE II MG1 PE | RB | FT MG 500 kV SUAPE II MG1 PE | 006/2009 | IPCA | RMEL | REN 643/2014 | 2015-03-27 | 2030-03-19 | 56302.06 | 2025-06-01 | Ativa |  | IMPLANTAÇÃO DE ACESSO REMOTO A DISPOSITIVOS DE PROTEÇÃO.Melhoria incluída no reajuste ciclo 2016-2017. *(Receita revisada em 06/07/2020) *(Receita revisada em 27/06/2024)
AXIA Energia Nordeste | SUAPE II | MG 500 kV SUAPE II MG1 PE | RB | FT MG 500 kV SUAPE II MG1 PE | 006/2009 | IPCA | RBNI | REN 443/2011 | 2015-07-07 | 2044-04-28 | 165018.59 | 2025-06-01 | Ativa |  | Modulo de Infraestrutura associado a Instalação de um módulo de entrada de linha de 230 kV, arranjo BD4C, 3 TC, 3 TPC,3 PR, para energização da LT 230 kV Suape II / Petrobrás C1, e demais dispositivos desupervisão, proteção, controle e telecomunicação na SE. Suape II. * Reforço autorizado sem RAP Prévia incluído no reajuste do Ciclo 2019 – 2020. *(Receita revisada em 27/06/2024)
AXIA Energia Nordeste | SUAPE II | MG 500 kV SUAPE II MG1 PE | RB | FT MG 500 kV SUAPE II MG1 PE | 006/2009 | IPCA | RBNI | REN 443/2011 | 2015-07-07 | 2044-04-28 | 165018.59 | 2025-06-01 | Ativa |  | Modulo de Infraestrutura associado a Instalação de um módulo de entrada de linha de 230 kV, arranjo BD4C, 3 TC, 3 TPC,3 PR, para energização da LT 230 kV Suape II / Petrobrás C2, e demais dispositivos desupervisão, proteção, controle e telecomunicação na SE Suape II. * Reforço autorizado sem RAP Prévia incluído no reajuste do Ciclo 2019 – 2020. *(Receita revisada em 27/06/2024)
AXIA Energia Nordeste | SUAPE II | MC 500 kV TR 500/230 kV SUAPE II TR2 PE | RB | FT TR 500/230 kV SUAPE II TR2 PE | 006/2009 | IPCA | RBNI | REA 3237/2011 | 2015-02-23 | 2043-04-12 | 1377397.33 | 2025-06-01 | Ativa | T2011-156 | Instalar, na SE Suape II, um módulo de conexão, em 500 kV, arranjo disjuntor e meio, para o segundo banco de autotransformadores 500/230 kV - 3x200 MVA. * Receita Revisada no Ciclo 2014-2015. *(Receita revisada em 06/07/2020) *(Receita revisada em 27/06/2024)
AXIA Energia Nordeste | SUAPE II | MC 500 kV TR 500/230 kV SUAPE II TR1 PE | RB | FT TR 500/230 kV SUAPE II TR1 PE | 006/2009 | IPCA | RBL | CC 006/2009 | 2009-01-28 | 2039-01-28 | 722280.91 | 2025-06-01 | Ativa | T2009-199 | Contrato de Concessão nº 006/2009 *(Considera adicional de RGR relativo à prorrogação do encargo). * Receita Revisada no Ciclo 2014-2015. * Receita revisada em 10-06-2019 * Receita revisada em 19-06-2024
AXIA Energia Nordeste | SUAPE II | MC 500 kV RTL 500 kV 100 Mvar SUAPE II RT1 PE | RB | FT RTL 500 kV 100 Mvar SUAPE II RT1 PE | 006/2009 | IPCA | RBL | CC 006/2009 | 2009-01-28 | 2039-01-28 | 641363.83 | 2025-06-01 | Ativa | T2009-199 | Contrato de Concessão nº 006/2009 *(Considera adicional de RGR relativo à prorrogação do encargo). * Receita Revisada no Ciclo 2014-2015. * Receita revisada em 10-06-2019 * Receita revisada em 19-06-2024
AXIA Energia Nordeste | SUAPE II | MC 230 kV TR 500/230 kV SUAPE II TR2 PE | RB | FT TR 500/230 kV SUAPE II TR2 PE | 006/2009 | IPCA | RBNI | REA 3237/2011 | 2015-02-23 | 2038-10-09 | 527488.14 | 2025-06-01 | Ativa | T2011-156 | Instalar, na SE Suape II, um módulo de conexão, em 230 kV, arranjo barra dupla a 4 chaves, para o segundo banco de autotransformadores 500/230 kV - 3x200 MVA. * Receita Revisada no Ciclo 2014-2015. *(Receita revisada em 06/07/2020) *(Receita revisada em 27/06/2024)
AXIA Energia Nordeste | SUAPE II | MC 230 kV TR 500/230 kV SUAPE II TR1 PE | RB | FT TR 500/230 kV SUAPE II TR1 PE | 006/2009 | IPCA | RBL | CC 006/2009 | 2009-01-28 | 2039-01-28 | 302682.89 | 2025-06-01 | Ativa | T2009-199 | Contrato de Concessão nº 006/2009 *(Considera adicional de RGR relativo à prorrogação do encargo). * Receita Revisada no Ciclo 2014-2015. * Receita revisada em 10-06-2019 * Receita revisada em 19-06-2024
AXIA Energia Nordeste | SUAPE II | IB 500 kV MG 500 kV SUAPE II MG3 PE IB4 | RB | FT MG 500 kV SUAPE II MG3 PE | 061/2001 | IPCA | RBNI | REA 8328/2019 | 2025-05-26 | 2057-05-25 | 1598763.01 | 2025-06-01 | Ativa | T2019-073 | Instalar, na SE SUAPE II, uma interligação de barramentos IB4, em 500 kV, arranjo Disjuntor e Meio.
AXIA Energia Nordeste | SUAPE II | IB 500 kV MG 500 kV SUAPE II MG3 PE IB3 | RB | FT MG 500 kV SUAPE II MG3 PE | 061/2001 | IPCA | RBNI | REA 8328/2019 | 2025-05-26 | 2057-05-25 | 1598763.01 | 2025-06-01 | Ativa | T2019-073 | Instalar, na SE SUAPE II, uma interligação de barramentos IB3, em 500 kV, arranjo Disjuntor e Meio, associado a EL 500kV para SE Angelim II.
AXIA Energia Nordeste | SUAPE II | IB 500 kV MG 500 kV SUAPE II MG1 PE IB2 | RB | FT MG 500 kV SUAPE II MG1 PE | 006/2009 | IPCA | RBL | CC 006/2009 | 2009-01-28 | 2039-01-28 | 278296.03 | 2025-06-01 | Ativa | T2009-199 | Contrato de Concessão nº 006/2009 *(Considera adicional de RGR relativo à prorrogação do encargo). * Receita Revisada no Ciclo 2014-2015. * Receita revisada em 10-06-2019 * Receita revisada em 19-06-2024
AXIA Energia Nordeste | SUAPE II | IB 500 kV MG 500 kV SUAPE II MG1 PE IB1 | RB | FT MG 500 kV SUAPE II MG1 PE | 006/2009 | IPCA | RBL | CC 006/2009 | 2009-01-28 | 2039-01-28 | 278296.03 | 2025-06-01 | Ativa | T2009-199 | Contrato de Concessão nº 006/2009 *(Considera adicional de RGR relativo à prorrogação do encargo). * Receita Revisada no Ciclo 2014-2015. * Receita revisada em 10-06-2019 * Receita revisada em 19-06-2024
AXIA Energia Nordeste | SUAPE II | IB 230 kV MG 500 kV SUAPE II MG1 PE IB1 | RB | FT MG 500 kV SUAPE II MG1 PE | 006/2009 | IPCA | RBL | CC 006/2009 | 2009-01-28 | 2039-01-28 | 167367.13 | 2025-06-01 | Ativa | T2009-199 | Contrato de Concessão nº 006/2009 *(Considera adicional de RGR relativo à prorrogação do encargo). * Receita Revisada no Ciclo 2014-2015. * Receita revisada em 10-06-2019 * Receita revisada em 19-06-2024
AXIA Energia Nordeste | SUAPE II | EL 500 kV SUAPE II LT 500 kV SUAPE II /RECIFE II C-2 PE | RB | FT LT 500 kV SUAPE II /RECIFE II C-2 PE | 061/2001 | IPCA | RBNI | REA 8328/2019 | 2025-05-26 | 2054-05-25 | 1445946.51 | 2025-06-01 | Ativa | T2019-073 | Instalar, na SE SUAPE II, um módulo de entrada de linha para o circuito LT 500 kV SUAPE II /RECIFE II C-2 PE originado do seccionamento do circuito LT 500 kV ANGELIM II /RECIFE II C-2 PE na SE SUAPE II.
AXIA Energia Nordeste | SUAPE II | EL 500 kV SUAPE II LT 500 kV SUAPE II /RECIFE II C-1 PE | RB | FT LT 500 kV SUAPE II /RECIFE II C-1 PE | 061/2001 | IPCA | RBNI | REA 10229/2021 | 2021-05-21 | 2042-12-31 | 100678.42 | 2025-06-01 | Ativa |  | Parcela adicional de RAP para operação e manutenção de entrada de linha em 500 kV, arranjo disjuntor e meio, na subestação Suape II, associada à linha de transmissão 500 kV Recife II– Suape II C1. *(Receita revisada em 03/07/2024)
AXIA Energia Nordeste | SUAPE II | EL 500 kV SUAPE II LT 500 kV SUAPE II /RECIFE II C-1 PE | RB | FT LT 500 kV SUAPE II /RECIFE II C-1 PE | 061/2001 | IPCA | RMEL | REN 905/2020 | 2020-01-05 | 2050-01-07 | 95253.14 | 2025-06-01 | Ativa |  | Melhorias de Pequeno Porte sem RAP Prévia incluídas no processo de revisão da RAP das transmissoras prorrogadas de 2023, nos termos do Módulo 3 das Regras dos Serviços de Transmissão de Energia Elétrica. * Melhoria autorizada sem RAP Prévia incluído no reajuste do Ciclo 2024 - 2025 *(Receita revisada em 04/07/2024)
AXIA Energia Nordeste | SUAPE II | EL 500 kV SUAPE II LT 500 kV MESSIAS /SUAPE II C-1 AL/PE | RB | FT LT 500 kV MESSIAS /SUAPE II C-1 AL/PE | 061/2001 | IPCA | RBNI | REA 10229/2021 | 2021-05-21 | 2042-12-31 | 100500.09 | 2025-06-01 | Ativa |  | Parcela adicional de RAP para operação e manutenção de entrada de linha em 500 kV, arranjo disjuntor e meio, na subestação Suape II, associada à linha de transmissão 500 kV Messias – Suape II C1. *(Receita revisada em 03/07/2024)
AXIA Energia Nordeste | SUAPE II | EL 500 kV SUAPE II LT 500 kV MESSIAS /SUAPE II C-1 AL/PE | RB | FT LT 500 kV MESSIAS /SUAPE II C-1 AL/PE | 061/2001 | IPCA | RMEL | REN 905/2020 | 2019-12-06 | 2049-12-08 | 95023.88 | 2025-06-01 | Ativa |  | Melhorias de Pequeno Porte sem RAP Prévia incluídas no processo de revisão da RAP das transmissoras prorrogadas de 2023, nos termos do Módulo 3 das Regras dos Serviços de Transmissão de Energia Elétrica. * Melhoria autorizada sem RAP Prévia incluído no reajuste do Ciclo 2024 - 2025 *(Receita revisada em 04/07/2024)
AXIA Energia Nordeste | SUAPE II | EL 500 kV SUAPE II LT 500 kV ANGELIM II /SUAPE II C-1 PE | RB | FT LT 500 kV ANGELIM II /SUAPE II C-1 PE | 061/2001 | IPCA | RBNI | REA 8328/2019 | 2025-05-26 | 2054-05-25 | 1445946.51 | 2025-06-01 | Ativa | T2019-073 | Instalar, na SE SUAPE II, um módulo de entrada de linha para o circuito LT 500 kV ANGELIM II /SUAPE II C-2 PE originado do seccionamento do circuito LT 500 kV ANGELIM II /RECIFE II C-2 PE na SE SUAPE II.
AXIA Energia Nordeste | SUAPE II | EL 230 kV SUAPE II LT 230 kV SUAPE II /SUAPE III C-2 PE | RB | FT LT 230 kV SUAPE II /SUAPE III C-2 PE | 006/2009 | IPCA | RBL | CC 006/2009 | 2009-01-28 | 2039-01-28 | 348795.57 | 2025-06-01 | Ativa | T2009-199 | Contrato de Concessão nº 006/2009 *(Considera adicional de RGR relativo à prorrogação do encargo). * Receita Revisada no Ciclo 2014-2015. * Receita revisada em 10-06-2019 * Receita revisada em 19-06-2024
AXIA Energia Nordeste | SUAPE II | EL 230 kV SUAPE II LT 230 kV SUAPE II /SUAPE III C-2 PE | RB | FT LT 230 kV SUAPE II /SUAPE III C-2 PE | 006/2009 | IPCA | RBNI | REA 5861/2016 | 2018-12-10 | 2035-09-27 | 23122.48 | 2025-06-01 | Ativa |  | SEP de corte de geração por perda dupla das LT 230 kV Suape II – Suape III * Reforço autorizado sem RAP Prévia incluído no reajuste do Ciclo 2020 - 2021 *(Receita revisada em 27/06/2024)
AXIA Energia Nordeste | SUAPE II | EL 230 kV SUAPE II LT 230 kV SUAPE II /SUAPE III C-1 PE | RB | FT LT 230 kV SUAPE II /SUAPE III C-1 PE | 006/2009 | IPCA | RBL | CC 006/2009 | 2009-01-28 | 2039-01-28 | 348795.57 | 2025-06-01 | Ativa | T2009-199 | Contrato de Concessão nº 006/2009 *(Considera adicional de RGR relativo à prorrogação do encargo). * Receita Revisada no Ciclo 2014-2015. * Receita revisada em 10-06-2019 * Receita revisada em 19-06-2024
AXIA Energia Nordeste | SUAPE II | EL 230 kV SUAPE II LT 230 kV SUAPE II /SUAPE III C-1 PE | RB | FT LT 230 kV SUAPE II /SUAPE III C-1 PE | 006/2009 | IPCA | RBNI | REA 5861/2016 | 2018-12-10 | 2033-12-02 | 37772.51 | 2025-06-01 | Ativa |  | SEP de corte de geração por perda dupla das LT 230 kV Suape II – Suape III * Reforço autorizado sem RAP Prévia incluído no reajuste do Ciclo 2020 - 2021 *(Receita revisada em 27/06/2024)
AXIA Energia Nordeste | SUAPE II | EL 230 kV SUAPE II LT 230 kV SUAPE II /RNEST PETROBRAS C-2 PE | DIT |  | 006/2009 | IPCA | RCDM | REN 443/2011 | 2015-07-07 | 2044-07-20 | 1454169.97 | 2025-06-01 | Ativa |  | Instalação de um módulo de entrada de linha de 230 kV, arranjo BD4C, 3 TC, 3 TPC, 3 PR, para energização da LT 230 kV Suape II / Petrobrás C2, e demais dispositivos de supervisão, proteção, controle e telecomunicação na SE Suape II. * Reforço autorizado sem RAP Prévia incluído no reajuste do Ciclo 2019 - 2020 *(Receita revisada em 27/06/2024)
AXIA Energia Nordeste | SUAPE II | EL 230 kV SUAPE II LT 230 kV SUAPE II /RNEST PETROBRAS C-1 PE | DIT |  | 006/2009 | IPCA | RCDM | REN 443/2011 | 2015-07-07 | 2044-07-20 | 1454169.97 | 2025-06-01 | Ativa |  | Instalação de um módulo de entrada de linha de 230 kV, arranjo BD4C, 3 TC, 3 TPC, 3 PR, para energização da LT 230 kV Suape II / Petrobrás C1, e demais dispositivos de supervisão, proteção, controle e telecomunicação na SE Suape II. * Reforço autorizado sem RAP Prévia incluído no reajuste do Ciclo 2019 - 2020 *(Receita revisada em 27/06/2024)
AXIA Energia Nordeste | SUAPE II | EL 230 kV SUAPE II LT 230 kV PIRAPAMA II /SUAPE II C-2 PE | RB | FT LT 230 kV PIRAPAMA II /SUAPE II C-2 PE | 006/2009 | IPCA | RBL | CC 006/2009 | 2009-01-28 | 2039-01-28 | 348795.57 | 2025-06-01 | Ativa | T2009-199 | Contrato de Concessão nº 006/2009 *(Considera adicional de RGR relativo à prorrogação do encargo). * Receita Revisada no Ciclo 2014-2015. * Receita revisada em 10-06-2019 * Receita revisada em 19-06-2024
AXIA Energia Nordeste | SUAPE II | EL 230 kV SUAPE II LT 230 kV PIRAPAMA II /SUAPE II C-1 PE | RB | FT LT 230 kV PIRAPAMA II /SUAPE II C-1 PE | 006/2009 | IPCA | RBL | CC 006/2009 | 2009-01-28 | 2039-01-28 | 348795.57 | 2025-06-01 | Ativa | T2009-199 | Contrato de Concessão nº 006/2009 *(Considera adicional de RGR relativo à prorrogação do encargo). * Receita Revisada no Ciclo 2014-2015. * Receita revisada em 10-06-2019 * Receita revisada em 19-06-2024
AXIA Energia Nordeste | SUAPE III | TT 69/0 kV SUAPE III TA2 PE | DIT |  | 006/2009 | IPCA | RCDM | REA 4347/2013 | 2017-10-30 | 2047-12-08 | 555548.28 | 2025-06-01 | Ativa |  | Inclusão da segunda unidade de impedância não superior a 10 Ohms/fase (capacidade necessária de 10 ohm/fase X0/X1 = 3 Tensão na fase sã = 1,22pu) em paralelo com o reator de aterramento 02A1 existente. Potência 7,5 MVA * Reforço autorizado sem RAP Prévia incluído no reajuste do Ciclo 2018 - 2019 *(Receita revisada em 06/07/2020) *(Receita revisada em 27/06/2024)
AXIA Energia Nordeste | SUAPE III | TT 69/0 kV SUAPE III TA1 PE | DIT |  | 006/2009 | IPCA | RPEC | CC 006/2009 | 2009-01-28 | 2039-01-28 | 73814.97 | 2025-06-01 | Ativa | T2009-199 | Contrato de Concessão nº 006/2009 *(Considera adicional de RGR relativo à prorrogação do encargo). * Receita Revisada no Ciclo 2014-2015. * Receita revisada em 10-06-2019 * Receita revisada em 19-06-2024
AXIA Energia Nordeste | SUAPE III | TR 230/69 kV SUAPE III TR3 PE | RBF | FT TR 230/69 kV SUAPE III TR3 PE | 006/2009 | IPCA | RBNI | REA 3237/2011 | 2015-05-18 | 2049-09-15 | 1173148.97 | 2025-06-01 | Ativa | T2011-033 | Instalar, na SE Suape III, o 3° transformador 230/69 kV - 100 MVA. * Receita Revisada no Ciclo 2014-2015. *(Receita revisada em 06/07/2020) *(Receita revisada em 27/06/2024)
AXIA Energia Nordeste | SUAPE III | TR 230/69 kV SUAPE III TR2 PE | RBF | FT TR 230/69 kV SUAPE III TR2 PE | 006/2009 | IPCA | RBL | CC 006/2009 | 2009-01-28 | 2039-01-28 | 435660.71 | 2025-06-01 | Ativa | T2009-199 | Contrato de Concessão nº 006/2009 *(Considera adicional de RGR relativo à prorrogação do encargo). * Receita Revisada no Ciclo 2014-2015. * Receita revisada em 10-06-2019 * Receita revisada em 19-06-2024
AXIA Energia Nordeste | SUAPE III | TR 230/69 kV SUAPE III TR1 PE | RBF | FT TR 230/69 kV SUAPE III TR1 PE | 006/2009 | IPCA | RBL | CC 006/2009 | 2009-01-28 | 2039-01-28 | 435660.71 | 2025-06-01 | Ativa | T2009-199 | Contrato de Concessão nº 006/2009 *(Considera adicional de RGR relativo à prorrogação do encargo). * Receita Revisada no Ciclo 2014-2015. * Receita revisada em 10-06-2019 * Receita revisada em 19-06-2024
AXIA Energia Nordeste | SUAPE III | MG 230 kV SUAPE III MG1 PE | RB | FT MG 230 kV SUAPE III MG1 PE | 006/2009 | IPCA | RBL | CC 006/2009 | 2009-01-28 | 2039-01-28 | 1745158.06 | 2025-06-01 | Ativa | T2009-199 | Contrato de Concessão nº 006/2009 *(Considera adicional de RGR relativo à prorrogação do encargo). * Receita Revisada no Ciclo 2014-2015. * Receita revisada em 10-06-2019 * Receita revisada em 19-06-2024
AXIA Energia Nordeste | SUAPE III | MG 230 kV SUAPE III MG1 PE | RB | FT MG 230 kV SUAPE III MG1 PE | 006/2009 | IPCA | RBNI | REA 3237/2011 | 2015-05-18 | 2047-01-06 | 57862.51 | 2025-06-01 | Ativa | T2011-033 | Complementar, na SE Suape III, o setor em 230 kV do módulo geral para a instalação do 3° transformador 230/69 kV - 100 MVA. * Receita Revisada no Ciclo 2014-2015. *(Receita revisada em 06/07/2020) *(Receita revisada em 27/06/2024)
AXIA Energia Nordeste | SUAPE III | MG 230 kV SUAPE III MG1 PE | RB | FT MG 230 kV SUAPE III MG1 PE | 006/2009 | IPCA | RBNI | REA 3237/2011 | 2015-05-18 | 2046-10-18 | 15171.23 | 2025-06-01 | Ativa | T2011-033 | Complementar, na SE Suape III, o setor em 69 kV módulo geral para a instalação do 3° transformador 230/69 kV - 100 MVA. * Receita Revisada no Ciclo 2014-2015. *(Receita revisada em 06/07/2020) *(Receita revisada em 27/06/2024)
AXIA Energia Nordeste | SUAPE III | MG 230 kV SUAPE III MG1 PE | RB | FT MG 230 kV SUAPE III MG1 PE | 006/2009 | IPCA | RBNI | REA 4347/2013 | 2017-10-30 | 2032-10-22 | 167312.59 | 2025-06-01 | Ativa |  | Inclusão da segunda unidade de impedância não superior a 10 Ohms/fase (capacidade necessária de 10 ohm/fase X0/X1 = 3 Tensão na fase sã = 1,22pu) em paralelo com o reator de aterramento 02A1 existente. Potência 7,5 MVA * Reforço autorizado sem RAP Prévia incluído no reajuste do Ciclo 2018 - 2019 *(Receita revisada em 06/07/2020) *(Receita revisada em 27/06/2024)
AXIA Energia Nordeste | SUAPE III | MG 230 kV SUAPE III MG1 PE | RB | FT MG 230 kV SUAPE III MG1 PE | 006/2009 | IPCA | RBNI | REN 1020/2022 | 2023-03-12 | 2051-03-11 | 43936.05 | 2025-06-01 | Ativa |  | MIM ASSOCIADO: Implantação de Entrada de Linha em 69 kV na SE - Suape III * Reforço autorizado sem RAP Prévia incluído no reajuste do Ciclo 2024 - 2025
AXIA Energia Nordeste | SUAPE III | MG 230 kV SUAPE III MG1 PE | RB | FT MG 230 kV SUAPE III MG1 PE | 006/2009 | IPCA | RBNI | DSP 617/2023 | 2023-03-07 | 2040-03-03 | 106134.1 | 2025-06-01 | Ativa |  | Implantação de dois conjuntos de retificadores e baterias, cada conjunto com 1 RETIFICADOR 48 Vcc e 1 BANCO DE BATERIAS 48 Vcc (Capacidade = 300Ah), nas posições operacionais 300R3 e 300R4 (retificadores) e 700A3 e 700A4 (baterias), na Subestação Suape III, em substituição ao sistema conversor existente. Obra reconhecida na Revisão da RAP. * Reforço autorizado sem RAP Prévia incluído no reajuste do Ciclo 2024 - 2025 *(Receita revisada em 27/06/2024)
AXIA Energia Nordeste | SUAPE III | MC 69 kV TT 69/0 kV SUAPE III TA1 PE | DIT |  | 006/2009 | IPCA | RPEC | CC 006/2009 | 2009-01-28 | 2039-01-28 | 8536.26 | 2025-06-01 | Ativa | T2009-199 | Contrato de Concessão nº 006/2009 *(Considera adicional de RGR relativo à prorrogação do encargo). * Receita Revisada no Ciclo 2014-2015. * Receita revisada em 10-06-2019 * Receita revisada em 19-06-2024
AXIA Energia Nordeste | SUAPE III | MC 69 kV TR 230/69 kV SUAPE III TR3 PE | RBF | FT TR 230/69 kV SUAPE III TR3 PE | 006/2009 | IPCA | RBNI | REA 3237/2011 | 2015-05-18 | 2037-12-30 | 217215.31 | 2025-06-01 | Ativa | T2011-033 | Instalar, na SE Suape III, um módulo de conexão, em 69 kV, arranjo barra principal e transferência, para o 3° transformador 230/69 kV - 100 MVA. * Receita Revisada no Ciclo 2014-2015. *(Receita revisada em 06/07/2020) *(Receita revisada em 27/06/2024)
AXIA Energia Nordeste | SUAPE III | MC 69 kV TR 230/69 kV SUAPE III TR2 PE | RBF | FT TR 230/69 kV SUAPE III TR2 PE | 006/2009 | IPCA | RBL | CC 006/2009 | 2009-01-28 | 2039-01-28 | 55318.61 | 2025-06-01 | Ativa | T2009-199 | Contrato de Concessão nº 006/2009 *(Considera adicional de RGR relativo à prorrogação do encargo). * Receita Revisada no Ciclo 2014-2015. * Receita revisada em 10-06-2019 * Receita revisada em 19-06-2024
AXIA Energia Nordeste | SUAPE III | MC 69 kV TR 230/69 kV SUAPE III TR1 PE | RBF | FT TR 230/69 kV SUAPE III TR1 PE | 006/2009 | IPCA | RBL | CC 006/2009 | 2009-01-28 | 2039-01-28 | 55318.61 | 2025-06-01 | Ativa | T2009-199 | Contrato de Concessão nº 006/2009 *(Considera adicional de RGR relativo à prorrogação do encargo). * Receita Revisada no Ciclo 2014-2015. * Receita revisada em 10-06-2019 * Receita revisada em 19-06-2024
AXIA Energia Nordeste | SUAPE III | MC 230 kV TR 230/69 kV SUAPE III TR3 PE | RBF | FT TR 230/69 kV SUAPE III TR3 PE | 006/2009 | IPCA | RBNI | REA 3237/2011 | 2015-05-18 | 2039-01-01 | 527700.37 | 2025-06-01 | Ativa | T2011-033 | Instalar, na SE Suape III, um módulo de conexão, em 230 kV, arranjo barra principal e transferência, para o 3° transformador 230/69 kV - 100 MVA. * Receita Revisada no Ciclo 2014-2015. *(Receita revisada em 06/07/2020) *(Receita revisada em 27/06/2024)
AXIA Energia Nordeste | SUAPE III | MC 230 kV TR 230/69 kV SUAPE III TR2 PE | RBF | FT TR 230/69 kV SUAPE III TR2 PE | 006/2009 | IPCA | RBL | CC 006/2009 | 2009-01-28 | 2039-01-28 | 302682.89 | 2025-06-01 | Ativa | T2009-199 | Contrato de Concessão nº 006/2009 *(Considera adicional de RGR relativo à prorrogação do encargo). * Receita Revisada no Ciclo 2014-2015. * Receita revisada em 10-06-2019 * Receita revisada em 19-06-2024
AXIA Energia Nordeste | SUAPE III | MC 230 kV TR 230/69 kV SUAPE III TR1 PE | RBF | FT TR 230/69 kV SUAPE III TR1 PE | 006/2009 | IPCA | RBL | CC 006/2009 | 2009-01-28 | 2039-01-28 | 302682.89 | 2025-06-01 | Ativa | T2009-199 | Contrato de Concessão nº 006/2009 *(Considera adicional de RGR relativo à prorrogação do encargo). * Receita Revisada no Ciclo 2014-2015. * Receita revisada em 10-06-2019 * Receita revisada em 19-06-2024
AXIA Energia Nordeste | SUAPE III | IB 69 kV MG 230 kV SUAPE III MG1 PE IB1 | DIT |  | 006/2009 | IPCA | RPEC | CC 006/2009 | 2009-01-28 | 2039-01-28 | 12194.65 | 2025-06-01 | Ativa | T2009-199 | Contrato de Concessão nº 006/2009 *(Considera adicional de RGR relativo à prorrogação do encargo). * Receita Revisada no Ciclo 2014-2015. * Receita revisada em 10-06-2019 * Receita revisada em 19-06-2024
AXIA Energia Nordeste | SUAPE III | IB 230 kV MG 230 kV SUAPE III MG1 PE IB1 | RB | FT MG 230 kV SUAPE III MG1 PE | 006/2009 | IPCA | RBL | CC 006/2009 | 2009-01-28 | 2039-01-28 | 167367.13 | 2025-06-01 | Ativa | T2009-199 | Contrato de Concessão nº 006/2009 *(Considera adicional de RGR relativo à prorrogação do encargo). * Receita Revisada no Ciclo 2014-2015. * Receita revisada em 10-06-2019 * Receita revisada em 19-06-2024
AXIA Energia Nordeste | SUAPE III | EL 69 kV SUAPE III DIST5 | DIT |  | 006/2009 | IPCA | RCDM | REN 1020/2022 | 2023-03-12 | 2054-03-11 | 524544.19 | 2025-06-01 | Ativa |  | Implantação de Entrada de Linha em 69 kV na SE - Suape III * Reforço autorizado sem RAP Prévia incluído no reajuste do Ciclo 2024 - 2025
AXIA Energia Nordeste | SUAPE III | EL 69 kV SUAPE III DIST4 | DIT |  | 006/2009 | IPCA | RPEC | CC 006/2009 | 2009-01-28 | 2039-01-28 | 25634.2 | 2025-06-01 | Ativa | T2009-199 | Contrato de Concessão nº 006/2009 *(Considera adicional de RGR relativo à prorrogação do encargo). * Receita Revisada no Ciclo 2014-2015. * Receita revisada em 10-06-2019 * Receita revisada em 19-06-2024
AXIA Energia Nordeste | SUAPE III | EL 69 kV SUAPE III DIST3 | DIT |  | 006/2009 | IPCA | RPEC | CC 006/2009 | 2009-01-28 | 2039-01-28 | 25634.2 | 2025-06-01 | Ativa | T2009-199 | Contrato de Concessão nº 006/2009 *(Considera adicional de RGR relativo à prorrogação do encargo). * Receita Revisada no Ciclo 2014-2015. * Receita revisada em 10-06-2019 * Receita revisada em 19-06-2024
AXIA Energia Nordeste | SUAPE III | EL 69 kV SUAPE III DIST2 | DIT |  | 006/2009 | IPCA | RPEC | CC 006/2009 | 2009-01-28 | 2039-01-28 | 25634.2 | 2025-06-01 | Ativa | T2009-199 | Contrato de Concessão nº 006/2009 *(Considera adicional de RGR relativo à prorrogação do encargo). * Receita Revisada no Ciclo 2014-2015. * Receita revisada em 10-06-2019 * Receita revisada em 19-06-2024
AXIA Energia Nordeste | SUAPE III | EL 69 kV SUAPE III DIST1 | DIT |  | 006/2009 | IPCA | RPEC | CC 006/2009 | 2009-01-28 | 2039-01-28 | 25634.2 | 2025-06-01 | Ativa | T2009-199 | Contrato de Concessão nº 006/2009 *(Considera adicional de RGR relativo à prorrogação do encargo). * Receita Revisada no Ciclo 2014-2015. * Receita revisada em 10-06-2019 * Receita revisada em 19-06-2024
AXIA Energia Nordeste | SUAPE III | EL 230 kV SUAPE III LT 230 kV SUAPE II /SUAPE III C-2 PE | RB | FT LT 230 kV SUAPE II /SUAPE III C-2 PE | 006/2009 | IPCA | RBL | CC 006/2009 | 2009-01-28 | 2039-01-28 | 348795.57 | 2025-06-01 | Ativa | T2009-199 | Contrato de Concessão nº 006/2009 *(Considera adicional de RGR relativo à prorrogação do encargo). * Receita Revisada no Ciclo 2014-2015. * Receita revisada em 10-06-2019 * Receita revisada em 19-06-2024
AXIA Energia Nordeste | SUAPE III | EL 230 kV SUAPE III LT 230 kV SUAPE II /SUAPE III C-1 PE | RB | FT LT 230 kV SUAPE II /SUAPE III C-1 PE | 006/2009 | IPCA | RBL | CC 006/2009 | 2009-01-28 | 2039-01-28 | 348795.57 | 2025-06-01 | Ativa | T2009-199 | Contrato de Concessão nº 006/2009 *(Considera adicional de RGR relativo à prorrogação do encargo). * Receita Revisada no Ciclo 2014-2015. * Receita revisada em 10-06-2019 * Receita revisada em 19-06-2024
AXIA Energia Norte | SUB S.LUIS | MC 13,8 kV CS 33/-31 Mvar SUB S.LUIS CS2 MA | RB | FT CS 33/-31 MVAr SUB S.LUIS CS2 MA | 058/2001 | IPCA | RBSE | PRT 579/2012 | 2013-01-01 | 2043-01-01 | 71981.57 | 2025-06-01 | Ativa |  | *(RAP Portaria 579/2012 - Concessão prorrogada em 01/01/2013 – LEI 12783/2013 ) * Receita revisada no ciclo 2020-2021. * Receita revisada em 05-07-2024
AXIA Energia Norte | SUB S.LUIS | MC 13,8 kV CS 33/-31 Mvar SUB S.LUIS CS1 MA | RB | FT CS 33/-31 MVAr SUB S.LUIS CS1 MA | 058/2001 | IPCA | RBSE | PRT 579/2012 | 2013-01-01 | 2043-01-01 | 71981.57 | 2025-06-01 | Ativa |  | *(RAP Portaria 579/2012 - Concessão prorrogada em 01/01/2013 – LEI 12783/2013 ) * Receita revisada no ciclo 2020-2021. * Receita revisada em 05-07-2024
AXIA Energia Norte | SUB S.LUIS | CS 33/-31 Mvar SUB S.LUIS CS2 MA | RB | FT CS 33/-31 MVAr SUB S.LUIS CS2 MA | 058/2001 | IPCA | RBSE | PRT 579/2012 | 2013-01-01 | 2043-01-01 | 1088759.3 | 2025-06-01 | Ativa |  | *(RAP Portaria 579/2012 - Concessão prorrogada em 01/01/2013 – LEI 12783/2013 ) * Receita revisada no ciclo 2020-2021. * Receita revisada em 05-07-2024
AXIA Energia Norte | SUB S.LUIS | CS 33/-31 Mvar SUB S.LUIS CS2 MA | RB | FT CS 33/-31 MVAr SUB S.LUIS CS2 MA | 058/2001 | IPCA | RBSE | PRT 120/2016 | 2017-07-01 | 2028-06-30 | 2363613.41 | 2025-06-01 | Ativa |  | Componente Financeiro apurado referente ao período de Janeiro/2013 a Junho/2017, com prazo de pagamento de 8 anos, conforme consta no § 3º e § 4º, do Art. 1º, da PRT 120/2016. * Receita revisada no ciclo 2020-2021. * Receita revisada em 05-07-2024
AXIA Energia Norte | SUB S.LUIS | CS 33/-31 Mvar SUB S.LUIS CS1 MA | RB | FT CS 33/-31 MVAr SUB S.LUIS CS1 MA | 058/2001 | IPCA | RBSE | PRT 579/2012 | 2013-01-01 | 2043-01-01 | 1088759.3 | 2025-06-01 | Ativa |  | *(RAP Portaria 579/2012 - Concessão prorrogada em 01/01/2013 – LEI 12783/2013 ) * Receita revisada no ciclo 2020-2021. * Receita revisada em 05-07-2024
AXIA Energia Norte | SUB S.LUIS | CS 33/-31 Mvar SUB S.LUIS CS1 MA | RB | FT CS 33/-31 MVAr SUB S.LUIS CS1 MA | 058/2001 | IPCA | RBSE | PRT 120/2016 | 2017-07-01 | 2028-06-30 | 2363613.41 | 2025-06-01 | Ativa |  | Componente Financeiro apurado referente ao período de Janeiro/2013 a Junho/2017, com prazo de pagamento de 8 anos, conforme consta no § 3º e § 4º, do Art. 1º, da PRT 120/2016. * Receita revisada no ciclo 2020-2021. * Receita revisada em 05-07-2024
AXIA Energia Nordeste | TABOCAS BREJO VELHO | MG 230 kV TABOCAS BREJO VELHO MG1 BA | RB | FT MG 230 kV TABOCAS BREJO VELHO MG1 BA | 061/2001 | IPCA | RBNI | REA 10198/2021 | 2019-06-05 | 2042-12-31 | 27971.4 | 2025-06-01 | Ativa |  | Parcela adicional de RAP para operação e manutenção de um módulo de infraestrutura geral para acessante, incluindo terreno referente a 3 MIMs, em 230 kV, arranjo BD4. *(Receita revisada em 03/07/2024)
AXIA Energia Nordeste | TABOCAS BREJO VELHO | MG 230 kV TABOCAS BREJO VELHO MG1 BA | RB | FT MG 230 kV TABOCAS BREJO VELHO MG1 BA | 061/2001 | IPCA | RBNI | REA 10198/2021 | 2019-06-05 | 2042-12-31 | 29798.97 | 2025-06-01 | Ativa |  | Parcela adicional de RAP para operação e manutenção de três módulos de infraestrutura, em 230 kV, arranjo BD4. *(Receita revisada em 03/07/2024)
AXIA Energia Nordeste | TABOCAS BREJO VELHO | MG 230 kV TABOCAS BREJO VELHO MG1 BA | RB | FT MG 230 kV TABOCAS BREJO VELHO MG1 BA | 061/2001 | IPCA | RMEL | REN 905/2020 | 2022-10-29 | 2042-10-04 | 42228.59 | 2025-06-01 | Ativa |  | Melhorias de Pequeno Porte sem RAP Prévia incluídas no processo de revisão da RAP das transmissoras prorrogadas de 2023, nos termos do Módulo 3 das Regras dos Serviços de Transmissão de Energia Elétrica. * Melhoria autorizada sem RAP Prévia incluído no reajuste do Ciclo 2024 - 2025 *(Receita revisada em 04/07/2024)
AXIA Energia Nordeste | TABOCAS BREJO VELHO | IB 230 kV MG 230 kV TABOCAS BREJO VELHO MG1 BA IB1 | RB | FT MG 230 kV TABOCAS BREJO VELHO MG1 BA | 061/2001 | IPCA | RBNI | REA 10198/2021 | 2019-06-05 | 2042-12-31 | 57007.97 | 2025-06-01 | Ativa |  | Parcela adicional de RAP para operação e manutenção de uma interligação de barramentos em 230 kV associada ao seccionamento da LT 230 kV Barreiras II – Bom Jesus da Lapa. *(Receita revisada em 03/07/2024)
AXIA Energia Nordeste | TABOCAS BREJO VELHO | EL 230 kV TABOCAS BREJO VELHO LT 230 kV TABOCAS BREJO VELHO /BARREIRAS II C-1 BA | RB | FT LT 230 kV TABOCAS BREJO VELHO /BARREIRAS II C-1 BA | 061/2001 | IPCA | RBNI | REA 10198/2021 | 2019-06-05 | 2042-12-31 | 80686.65 | 2025-06-01 | Ativa |  | Parcela adicional de RAP para operação e manutenção de entrada de linha em 230 kV, arranjo BD4, na Subestação Tabocas do Brejo Velho, associada ao seccionamento da LT 230 kV Barreiras II – Bom Jesus da Lapa . *(Receita revisada em 03/07/2024)
AXIA Energia Nordeste | TABOCAS BREJO VELHO | EL 230 kV TABOCAS BREJO VELHO LT 230 kV B.JESUS LAPA /TABOCAS BREJO VELHO C-1 BA | RB | FT LT 230 kV B.JESUS LAPA /TABOCAS BREJO VELHO C-1 BA | 061/2001 | IPCA | RBNI | REA 10198/2021 | 2019-06-19 | 2042-12-31 | 80686.65 | 2025-06-01 | Ativa |  | Parcela adicional de RAP para operação e manutenção de entrada de linha em 230 kV, arranjo BD4, na Subestação Tabocas do Brejo Velho, associada ao seccionamento da LT 230 kV Barreiras II – Bom Jesus da Lapa . *(Receita revisada em 03/07/2024)
AXIA Energia Nordeste | TACAIMBO | TT 69/13,8 kV TACAIMBO TA2 PE | DIT |  | 061/2001 | IPCA | RPC | PRT 579/2012 | 2013-01-01 | 2043-01-01 | 88456.08 | 2025-06-01 | Ativa |  | *(RAP Portaria 579/2012 - Concessão prorrogada em 01/01/2013 – LEI 12783/2013 ) * Receita revisada no ciclo 2020-2021. * Receita revisada em 05-07-2024
AXIA Energia Nordeste | TACAIMBO | TT 69/13,8 kV TACAIMBO TA1 PE | DIT |  | 061/2001 | IPCA | RPC | PRT 579/2012 | 2013-01-01 | 2043-01-01 | 88456.08 | 2025-06-01 | Ativa |  | *(RAP Portaria 579/2012 - Concessão prorrogada em 01/01/2013 – LEI 12783/2013 ) * Receita revisada no ciclo 2020-2021. * Receita revisada em 05-07-2024
AXIA Energia Nordeste | TACAIMBO | TT 69/13,8 kV TACAIMBO TA1 PE | DIT |  | 061/2001 | IPCA | RPC | PRT 120/2016 | 2017-07-01 | 2028-06-30 | 248222.69 | 2025-06-01 | Ativa |  | Componente Financeiro apurado referente ao período de Janeiro/2013 a Junho/2017, com prazo de pagamento de 8 anos, conforme consta no § 3º e § 4º, do Art. 1º, da PRT 120/2016. * Receita revisada no ciclo 2020-2021. * Receita revisada em 05-07-2024
AXIA Energia Nordeste | TACAIMBO | TT 69/13,8 kV TACAIMBO TA1 PE | DIT |  | 061/2001 | IPCA | RMEL | REN 905/2020 | 2021-12-12 | 2051-12-15 | 817.19 | 2025-06-01 | Ativa |  | Melhorias de Pequeno Porte sem RAP Prévia incluídas no processo de revisão da RAP das transmissoras prorrogadas de 2023, nos termos do Módulo 3 das Regras dos Serviços de Transmissão de Energia Elétrica. * Melhoria autorizada sem RAP Prévia incluído no reajuste do Ciclo 2024 - 2025 *(Receita revisada em 04/07/2024)
AXIA Energia Nordeste | TACAIMBO | TR 69/13,8 kV TACAIMBO TR5 PE | RB | FT MG 230 kV TACAIMBO MG1 PE | 061/2001 | IPCA | RBSE | PRT 579/2012 | 2013-01-01 | 2043-01-01 | 27249.34 | 2025-06-01 | Ativa |  | *(RAP Portaria 579/2012 - Concessão prorrogada em 01/01/2013 – LEI 12783/2013 ) * Receita revisada no ciclo 2020-2021. * Receita revisada em 05-07-2024
AXIA Energia Nordeste | TACAIMBO | TR 69/13,8 kV TACAIMBO TR5 PE | RB | FT MG 230 kV TACAIMBO MG1 PE | 061/2001 | IPCA | RBSE | PRT 120/2016 | 2017-07-01 | 2028-06-30 | 76466.27 | 2025-06-01 | Ativa |  | Componente Financeiro apurado referente ao período de Janeiro/2013 a Junho/2017, com prazo de pagamento de 8 anos, conforme consta no § 3º e § 4º, do Art. 1º, da PRT 120/2016. * Receita revisada no ciclo 2020-2021. * Receita revisada em 05-07-2024
AXIA Energia Nordeste | TACAIMBO | TR 230/69 kV TACAIMBO TR4 PE | RBF | FT TR 230/69 kV TACAIMBO TR4 PE | 061/2001 | IPCA | RBNI | REA 5655/2016 | 2018-10-14 | 2053-02-01 | 2053913.17 | 2025-06-01 | Ativa | T2015-063 | Instalação, na SE TACAIMBO, de uma transformação trifásica TR4 230/69- KV - 100,00 MVA. *(Receita revisada em 03/07/2024)
AXIA Energia Nordeste | TACAIMBO | TR 230/69 kV TACAIMBO TR3 PE | RBF | FT TR 230/69 kV TACAIMBO TR3 PE | 061/2001 | IPCA | RBSE | PRT 579/2012 | 2013-01-01 | 2043-01-01 | 353311.72 | 2025-06-01 | Ativa |  | *(RAP Portaria 579/2012 - Concessão prorrogada em 01/01/2013 – LEI 12783/2013 ) * Receita revisada no ciclo 2020-2021. * Receita revisada em 05-07-2024
AXIA Energia Nordeste | TACAIMBO | TR 230/69 kV TACAIMBO TR2 PE | RBF | FT TR 230/69 kV TACAIMBO TR2 PE | 061/2001 | IPCA | RBSE | PRT 579/2012 | 2013-01-01 | 2043-01-01 | 353311.72 | 2025-06-01 | Ativa |  | *(RAP Portaria 579/2012 - Concessão prorrogada em 01/01/2013 – LEI 12783/2013 ) * Receita revisada no ciclo 2020-2021. * Receita revisada em 05-07-2024
AXIA Energia Nordeste | TACAIMBO | TR 230/69 kV TACAIMBO TR2 PE | RBF | FT TR 230/69 kV TACAIMBO TR2 PE | 061/2001 | IPCA | RBSE | PRT 120/2016 | 2017-07-01 | 2028-06-30 | 991452.39 | 2025-06-01 | Ativa |  | Componente Financeiro apurado referente ao período de Janeiro/2013 a Junho/2017, com prazo de pagamento de 8 anos, conforme consta no § 3º e § 4º, do Art. 1º, da PRT 120/2016. * Receita revisada no ciclo 2020-2021. * Receita revisada em 05-07-2024
AXIA Energia Nordeste | TACAIMBO | TR 230/69 kV TACAIMBO TR2 PE | RBF | FT TR 230/69 kV TACAIMBO TR2 PE | 061/2001 | IPCA | RBSE | PRT 120/2016 | 2017-07-01 | 2042-12-31 | 913997.96 | 2025-06-01 | Ativa |  | Parcela de RAP calculada de acordo com a PRT 120/2016 e incluída a partir do ciclo 2017-2018. * Receita revisada provisoriamente no reajuste do ciclo 2018-2019. * Receita revisada no ciclo 2020-2021. * Receita revisada em 05-07-2024
AXIA Energia Nordeste | TACAIMBO | TR 230/69 kV TACAIMBO TR1 PE | RBF | FT TR 230/69 kV TACAIMBO TR1 PE | 061/2001 | IPCA | RBSE | PRT 579/2012 | 2013-01-01 | 2043-01-01 | 353311.72 | 2025-06-01 | Ativa |  | *(RAP Portaria 579/2012 - Concessão prorrogada em 01/01/2013 – LEI 12783/2013 ) * Receita revisada no ciclo 2020-2021. * Receita revisada em 05-07-2024
AXIA Energia Nordeste | TACAIMBO | TR 230/69 kV TACAIMBO TR1 PE | RBF | FT TR 230/69 kV TACAIMBO TR1 PE | 061/2001 | IPCA | RBSE | PRT 120/2016 | 2017-07-01 | 2028-06-30 | 991452.39 | 2025-06-01 | Ativa |  | Componente Financeiro apurado referente ao período de Janeiro/2013 a Junho/2017, com prazo de pagamento de 8 anos, conforme consta no § 3º e § 4º, do Art. 1º, da PRT 120/2016. * Receita revisada no ciclo 2020-2021. * Receita revisada em 05-07-2024
AXIA Energia Nordeste | TACAIMBO | TR 230/69 kV TACAIMBO TR1 PE | RBF | FT TR 230/69 kV TACAIMBO TR1 PE | 061/2001 | IPCA | RMEL | REN 905/2020 | 2021-07-23 | 2056-06-30 | 112782.43 | 2025-06-01 | Ativa |  | Melhorias de Pequeno Porte sem RAP Prévia incluídas no processo de revisão da RAP das transmissoras prorrogadas de 2023, nos termos do Módulo 3 das Regras dos Serviços de Transmissão de Energia Elétrica. * Melhoria autorizada sem RAP Prévia incluído no reajuste do Ciclo 2024 - 2025 *(Receita revisada em 04/07/2024)
AXIA Energia Nordeste | TACAIMBO | MG 230 kV TACAIMBO MG1 PE | RB | FT MG 230 kV TACAIMBO MG1 PE | 061/2001 | IPCA | RBSE | PRT 579/2012 | 2013-01-01 | 2043-01-01 | 566158.2 | 2025-06-01 | Ativa |  | *(RAP Portaria 579/2012 - Concessão prorrogada em 01/01/2013 – LEI 12783/2013 ) * Receita revisada no ciclo 2020-2021. * Receita revisada em 05-07-2024
AXIA Energia Nordeste | TACAIMBO | MG 230 kV TACAIMBO MG1 PE | RB | FT MG 230 kV TACAIMBO MG1 PE | 061/2001 | IPCA | RMEL | REN 643/2014 | 2013-10-30 | 2041-10-29 | 58729.21 | 2025-06-01 | Ativa |  | IMPLANTAÇÃO DE SISTEMAS AUTOMÁTICOS DE REGULAÇÃO ASSOCIADOS A TRANSFORMADORES.Incluído no reajuste ciclo 2015-2016. *(Receita revisada em 06/07/2020) *(Receita revisada em 03/07/2024)
AXIA Energia Nordeste | TACAIMBO | MG 230 kV TACAIMBO MG1 PE | RB | FT MG 230 kV TACAIMBO MG1 PE | 061/2001 | IPCA | RBNI | REA 1814/2009 | 2015-04-13 | 2045-04-12 | 44939.57 | 2025-06-01 | Ativa |  | Complementação do módulo geral da Subestação Tacaimbó com um módulo de infraesturtura geral referente à instalação de 01 (uma) EL 69 kV para São Caetano E 01 (uma) EL 69 kV para Belo Jardim C2.Incluído no reajuste ciclo 2015-2016 *(Receita revisada em 06/07/2020) *(Receita revisada em 03/07/2024)
AXIA Energia Nordeste | TACAIMBO | MG 230 kV TACAIMBO MG1 PE | RB | FT MG 230 kV TACAIMBO MG1 PE | 061/2001 | IPCA | RBNI | REA 5655/2016 | 2018-10-14 | 2047-08-07 | 197071.43 | 2025-06-01 | Ativa | T2015-063 | Implantação do módulo de infraestrutura de manobra - MIM em 230 kV associado ao 4° transformador trifásico 230/69 kV, 100 MVA, arranjo BD5, na Subestação Tacaimbó. *(Receita revisada em 03/07/2024)
AXIA Energia Nordeste | TACAIMBO | MG 230 kV TACAIMBO MG1 PE | RB | FT MG 230 kV TACAIMBO MG1 PE | 061/2001 | IPCA | RBNI | REA 5655/2016 | 2018-10-14 | 2046-10-30 | 60925.22 | 2025-06-01 | Ativa | T2015-063 | Implantação do módulo de infraestrutura de manobra - MIM em 69 kV para o 4° transformador trifásico 230/69 kV, 100 MVA, arranjo BPT, na Subestação Tacaimbó. *(Receita revisada em 03/07/2024)
AXIA Energia Nordeste | TACAIMBO | MG 230 kV TACAIMBO MG1 PE | RB | FT MG 230 kV TACAIMBO MG1 PE | 061/2001 | IPCA | RBSE | PRT 120/2016 | 2017-07-01 | 2028-06-30 | 1588735.56 | 2025-06-01 | Ativa |  | Componente Financeiro apurado referente ao período de Janeiro/2013 a Junho/2017, com prazo de pagamento de 8 anos, conforme consta no § 3º e § 4º, do Art. 1º, da PRT 120/2016. * Receita revisada no ciclo 2020-2021. * Receita revisada em 05-07-2024
AXIA Energia Nordeste | TACAIMBO | MG 230 kV TACAIMBO MG1 PE | RB | FT MG 230 kV TACAIMBO MG1 PE | 061/2001 | IPCA | RBSE | PRT 120/2016 | 2017-07-01 | 2042-12-31 | 1464620.08 | 2025-06-01 | Ativa |  | Parcela de RAP calculada de acordo com a PRT 120/2016 e incluída a partir do ciclo 2017-2018. * Receita revisada provisoriamente no reajuste do ciclo 2018-2019. * Receita revisada no ciclo 2020-2021. * Receita revisada em 05-07-2024
AXIA Energia Nordeste | TACAIMBO | MG 230 kV TACAIMBO MG1 PE | RB | FT MG 230 kV TACAIMBO MG1 PE | 061/2001 | IPCA | RMEL | REN 905/2020 | 2021-05-05 | 2038-09-18 | 365409.63 | 2025-06-01 | Ativa |  | Melhorias de Pequeno Porte sem RAP Prévia incluídas no processo de revisão da RAP das transmissoras prorrogadas de 2023, nos termos do Módulo 3 das Regras dos Serviços de Transmissão de Energia Elétrica. * Melhoria autorizada sem RAP Prévia incluído no reajuste do Ciclo 2024 - 2025 *(Receita revisada em 04/07/2024)
AXIA Energia Nordeste | TACAIMBO | MC 69 kV TT 69/13,8 kV TACAIMBO TA2 PE | DIT |  | 061/2001 | IPCA | RPC | PRT 579/2012 | 2013-01-01 | 2043-01-01 | 26220.17 | 2025-06-01 | Ativa |  | *(RAP Portaria 579/2012 - Concessão prorrogada em 01/01/2013 – LEI 12783/2013 ) * Receita revisada no ciclo 2020-2021. * Receita revisada em 05-07-2024
AXIA Energia Nordeste | TACAIMBO | MC 69 kV TT 69/13,8 kV TACAIMBO TA1 PE | DIT |  | 061/2001 | IPCA | RPC | PRT 579/2012 | 2013-01-01 | 2043-01-01 | 26220.17 | 2025-06-01 | Ativa |  | *(RAP Portaria 579/2012 - Concessão prorrogada em 01/01/2013 – LEI 12783/2013 ) * Receita revisada no ciclo 2020-2021. * Receita revisada em 05-07-2024
AXIA Energia Nordeste | TACAIMBO | MC 69 kV TR 69/13,8 kV TACAIMBO TR5 PE | RB | FT MG 230 kV TACAIMBO MG1 PE | 061/2001 | IPCA | RBSE | PRT 579/2012 | 2013-01-01 | 2043-01-01 | 62693.84 | 2025-06-01 | Ativa |  | *(RAP Portaria 579/2012 - Concessão prorrogada em 01/01/2013 – LEI 12783/2013 ) * Receita revisada no ciclo 2020-2021. * Receita revisada em 05-07-2024
AXIA Energia Nordeste | TACAIMBO | MC 69 kV TR 230/69 kV TACAIMBO TR4 PE | RBF | FT TR 230/69 kV TACAIMBO TR4 PE | 061/2001 | IPCA | RBNI | REA 5655/2016 | 2018-10-14 | 2047-05-12 | 571375.65 | 2025-06-01 | Ativa | T2015-063 | Instalação, na SE TACAIMBO, de um módulo de conexão, em 69 kV, para a transformação TR 230/69 kV TACAIMBO TR4 PE. *(Receita revisada em 03/07/2024)
AXIA Energia Nordeste | TACAIMBO | MC 69 kV TR 230/69 kV TACAIMBO TR3 PE | RBF | FT TR 230/69 kV TACAIMBO TR3 PE | 061/2001 | IPCA | RBSE | PRT 579/2012 | 2013-01-01 | 2043-01-01 | 62693.84 | 2025-06-01 | Ativa |  | *(RAP Portaria 579/2012 - Concessão prorrogada em 01/01/2013 – LEI 12783/2013 ) * Receita revisada no ciclo 2020-2021. * Receita revisada em 05-07-2024
AXIA Energia Nordeste | TACAIMBO | MC 69 kV TR 230/69 kV TACAIMBO TR2 PE | RBF | FT TR 230/69 kV TACAIMBO TR2 PE | 061/2001 | IPCA | RBSE | PRT 579/2012 | 2013-01-01 | 2043-01-01 | 62693.84 | 2025-06-01 | Ativa |  | *(RAP Portaria 579/2012 - Concessão prorrogada em 01/01/2013 – LEI 12783/2013 ) * Receita revisada no ciclo 2020-2021. * Receita revisada em 05-07-2024
AXIA Energia Nordeste | TACAIMBO | MC 69 kV TR 230/69 kV TACAIMBO TR2 PE | RBF | FT TR 230/69 kV TACAIMBO TR2 PE | 061/2001 | IPCA | RBSE | PRT 120/2016 | 2017-07-01 | 2028-06-30 | 175929.5 | 2025-06-01 | Ativa |  | Componente Financeiro apurado referente ao período de Janeiro/2013 a Junho/2017, com prazo de pagamento de 8 anos, conforme consta no § 3º e § 4º, do Art. 1º, da PRT 120/2016. * Receita revisada no ciclo 2020-2021. * Receita revisada em 05-07-2024
AXIA Energia Nordeste | TACAIMBO | MC 69 kV TR 230/69 kV TACAIMBO TR2 PE | RBF | FT TR 230/69 kV TACAIMBO TR2 PE | 061/2001 | IPCA | RMEL | REN 905/2020 | 2021-05-17 | 2045-05-16 | 7839.1 | 2025-06-01 | Ativa |  | Melhorias de Pequeno Porte sem RAP Prévia incluídas no processo de revisão da RAP das transmissoras prorrogadas de 2023, nos termos do Módulo 3 das Regras dos Serviços de Transmissão de Energia Elétrica. * Melhoria autorizada sem RAP Prévia incluído no reajuste do Ciclo 2024 - 2025 *(Receita revisada em 04/07/2024)
AXIA Energia Nordeste | TACAIMBO | MC 69 kV TR 230/69 kV TACAIMBO TR1 PE | RBF | FT TR 230/69 kV TACAIMBO TR1 PE | 061/2001 | IPCA | RBSE | PRT 579/2012 | 2013-01-01 | 2043-01-01 | 62693.84 | 2025-06-01 | Ativa |  | *(RAP Portaria 579/2012 - Concessão prorrogada em 01/01/2013 – LEI 12783/2013 ) * Receita revisada no ciclo 2020-2021. * Receita revisada em 05-07-2024
AXIA Energia Nordeste | TACAIMBO | MC 69 kV TR 230/69 kV TACAIMBO TR1 PE | RBF | FT TR 230/69 kV TACAIMBO TR1 PE | 061/2001 | IPCA | RMEL | REN 905/2020 | 2020-01-05 | 2044-01-04 | 7476.41 | 2025-06-01 | Ativa |  | Melhorias de Pequeno Porte sem RAP Prévia incluídas no processo de revisão da RAP das transmissoras prorrogadas de 2023, nos termos do Módulo 3 das Regras dos Serviços de Transmissão de Energia Elétrica. * Melhoria autorizada sem RAP Prévia incluído no reajuste do Ciclo 2024 - 2025 *(Receita revisada em 04/07/2024)
AXIA Energia Nordeste | TACAIMBO | MC 230 kV TR 230/69 kV TACAIMBO TR4 PE | RBF | FT TR 230/69 kV TACAIMBO TR4 PE | 061/2001 | IPCA | RBNI | REA 5655/2016 | 2018-10-14 | 2046-09-06 | 1578554.55 | 2025-06-01 | Ativa | T2015-063 | Instalação, na SE TACAIMBO, de um módulo de conexão, em 230 kV, para a transformação TR 230/69 kV TACAIMBO TR4 PE. *(Receita revisada em 03/07/2024)
AXIA Energia Nordeste | TACAIMBO | MC 230 kV TR 230/69 kV TACAIMBO TR4 PE | RBF | FT TR 230/69 kV TACAIMBO TR4 PE | 061/2001 | IPCA | RMEL | REN 905/2020 | 2022-10-11 | 2037-10-10 | 1652.48 | 2025-06-01 | Ativa |  | Melhorias de Pequeno Porte sem RAP Prévia incluídas no processo de revisão da RAP das transmissoras prorrogadas de 2023, nos termos do Módulo 3 das Regras dos Serviços de Transmissão de Energia Elétrica. * Melhoria autorizada sem RAP Prévia incluído no reajuste do Ciclo 2024 - 2025 *(Receita revisada em 04/07/2024)
AXIA Energia Nordeste | TACAIMBO | MC 230 kV TR 230/69 kV TACAIMBO TR3 PE | RBF | FT TR 230/69 kV TACAIMBO TR3 PE | 061/2001 | IPCA | RBSE | PRT 579/2012 | 2013-01-01 | 2043-01-01 | 161968.64 | 2025-06-01 | Ativa |  | *(RAP Portaria 579/2012 - Concessão prorrogada em 01/01/2013 – LEI 12783/2013 ) * Receita revisada no ciclo 2020-2021. * Receita revisada em 05-07-2024
AXIA Energia Nordeste | TACAIMBO | MC 230 kV TR 230/69 kV TACAIMBO TR3 PE | RBF | FT TR 230/69 kV TACAIMBO TR3 PE | 061/2001 | IPCA | RMEL | REN 905/2020 | 2020-07-25 | 2037-10-18 | 8104.06 | 2025-06-01 | Ativa |  | Melhorias de Pequeno Porte sem RAP Prévia incluídas no processo de revisão da RAP das transmissoras prorrogadas de 2023, nos termos do Módulo 3 das Regras dos Serviços de Transmissão de Energia Elétrica. * Melhoria autorizada sem RAP Prévia incluído no reajuste do Ciclo 2024 - 2025 *(Receita revisada em 04/07/2024)
AXIA Energia Nordeste | TACAIMBO | MC 230 kV TR 230/69 kV TACAIMBO TR2 PE | RBF | FT TR 230/69 kV TACAIMBO TR2 PE | 061/2001 | IPCA | RBSE | PRT 579/2012 | 2013-01-01 | 2043-01-01 | 161968.64 | 2025-06-01 | Ativa |  | *(RAP Portaria 579/2012 - Concessão prorrogada em 01/01/2013 – LEI 12783/2013 ) * Receita revisada no ciclo 2020-2021. * Receita revisada em 05-07-2024
AXIA Energia Nordeste | TACAIMBO | MC 230 kV TR 230/69 kV TACAIMBO TR2 PE | RBF | FT TR 230/69 kV TACAIMBO TR2 PE | 061/2001 | IPCA | RBSE | PRT 120/2016 | 2017-07-01 | 2028-06-30 | 454511.36 | 2025-06-01 | Ativa |  | Componente Financeiro apurado referente ao período de Janeiro/2013 a Junho/2017, com prazo de pagamento de 8 anos, conforme consta no § 3º e § 4º, do Art. 1º, da PRT 120/2016. * Receita revisada no ciclo 2020-2021. * Receita revisada em 05-07-2024
AXIA Energia Nordeste | TACAIMBO | MC 230 kV TR 230/69 kV TACAIMBO TR2 PE | RBF | FT TR 230/69 kV TACAIMBO TR2 PE | 061/2001 | IPCA | RMEL | REN 905/2020 | 2021-06-28 | 2044-09-20 | 26870.64 | 2025-06-01 | Ativa |  | Melhorias de Pequeno Porte sem RAP Prévia incluídas no processo de revisão da RAP das transmissoras prorrogadas de 2023, nos termos do Módulo 3 das Regras dos Serviços de Transmissão de Energia Elétrica. * Melhoria autorizada sem RAP Prévia incluído no reajuste do Ciclo 2024 - 2025 *(Receita revisada em 04/07/2024)
AXIA Energia Nordeste | TACAIMBO | MC 230 kV TR 230/69 kV TACAIMBO TR1 PE | RBF | FT TR 230/69 kV TACAIMBO TR1 PE | 061/2001 | IPCA | RBSE | PRT 579/2012 | 2013-01-01 | 2043-01-01 | 161968.64 | 2025-06-01 | Ativa |  | *(RAP Portaria 579/2012 - Concessão prorrogada em 01/01/2013 – LEI 12783/2013 ) * Receita revisada no ciclo 2020-2021. * Receita revisada em 05-07-2024
AXIA Energia Nordeste | TACAIMBO | MC 230 kV TR 230/69 kV TACAIMBO TR1 PE | RBF | FT TR 230/69 kV TACAIMBO TR1 PE | 061/2001 | IPCA | RMEL | REN 905/2020 | 2018-11-21 | 2048-04-17 | 61621.11 | 2025-06-01 | Ativa |  | Melhorias de Pequeno Porte sem RAP Prévia incluídas no processo de revisão da RAP das transmissoras prorrogadas de 2023, nos termos do Módulo 3 das Regras dos Serviços de Transmissão de Energia Elétrica. * Melhoria autorizada sem RAP Prévia incluído no reajuste do Ciclo 2024 - 2025 *(Receita revisada em 04/07/2024)
AXIA Energia Nordeste | TACAIMBO | MC 13,8 kV TR 69/13,8 kV TACAIMBO TR5 PE | RB | FT MG 230 kV TACAIMBO MG1 PE | 061/2001 | IPCA | RBSE | PRT 579/2012 | 2013-01-01 | 2043-01-01 | 48477.01 | 2025-06-01 | Ativa |  | *(RAP Portaria 579/2012 - Concessão prorrogada em 01/01/2013 – LEI 12783/2013 ) * Receita revisada no ciclo 2020-2021. * Receita revisada em 05-07-2024
AXIA Energia Nordeste | TACAIMBO | IB 69 kV MG 230 kV TACAIMBO MG1 PE IB1 | DIT |  | 061/2001 | IPCA | RPC | PRT 579/2012 | 2013-01-01 | 2043-01-01 | 42137.4 | 2025-06-01 | Ativa |  | *(RAP Portaria 579/2012 - Concessão prorrogada em 01/01/2013 – LEI 12783/2013 ) * Receita revisada no ciclo 2020-2021. * Receita revisada em 05-07-2024
AXIA Energia Nordeste | TACAIMBO | IB 69 kV MG 230 kV TACAIMBO MG1 PE IB1 | DIT |  | 061/2001 | IPCA | RPC | PRT 120/2016 | 2017-07-01 | 2028-06-30 | 118244.66 | 2025-06-01 | Ativa |  | Componente Financeiro apurado referente ao período de Janeiro/2013 a Junho/2017, com prazo de pagamento de 8 anos, conforme consta no § 3º e § 4º, do Art. 1º, da PRT 120/2016. * Receita revisada no ciclo 2020-2021. * Receita revisada em 05-07-2024
AXIA Energia Nordeste | TACAIMBO | IB 230 kV MG 230 kV TACAIMBO MG1 PE IB1 | RB | FT MG 230 kV TACAIMBO MG1 PE | 061/2001 | IPCA | RBSE | PRT 579/2012 | 2013-01-01 | 2043-01-01 | 133085.23 | 2025-06-01 | Ativa |  | *(RAP Portaria 579/2012 - Concessão prorrogada em 01/01/2013 – LEI 12783/2013 ) * Receita revisada no ciclo 2020-2021. * Receita revisada em 05-07-2024
AXIA Energia Nordeste | TACAIMBO | EL 69 kV TACAIMBO SAO CAETANO | DIT |  | 061/2001 | IPCA | RCDM | REA 1814/2009 | 2015-04-13 | 2047-07-28 | 388522.47 | 2025-06-01 | Ativa |  | Instalação de 01 (uma) EL 69 kV para São Caetano.Incluído no reajuste ciclo 2015-2016. *(Receita revisada em 06/07/2020) *(Receita revisada em 03/07/2024)
AXIA Energia Nordeste | TACAIMBO | EL 69 kV TACAIMBO DIST4 | DIT |  | 061/2001 | IPCA | RPC | PRT 579/2012 | 2013-01-01 | 2043-01-01 | 73293.67 | 2025-06-01 | Ativa |  | *(RAP Portaria 579/2012 - Concessão prorrogada em 01/01/2013 – LEI 12783/2013 ) * Receita revisada no ciclo 2020-2021. * Receita revisada em 05-07-2024
AXIA Energia Nordeste | TACAIMBO | EL 69 kV TACAIMBO DIST4 | DIT |  | 061/2001 | IPCA | RPC | PRT 120/2016 | 2017-07-01 | 2028-06-30 | 205674.41 | 2025-06-01 | Ativa |  | Componente Financeiro apurado referente ao período de Janeiro/2013 a Junho/2017, com prazo de pagamento de 8 anos, conforme consta no § 3º e § 4º, do Art. 1º, da PRT 120/2016. * Receita revisada no ciclo 2020-2021. * Receita revisada em 05-07-2024
AXIA Energia Nordeste | TACAIMBO | EL 69 kV TACAIMBO DIST3 | DIT |  | 061/2001 | IPCA | RPC | PRT 579/2012 | 2013-01-01 | 2043-01-01 | 73293.67 | 2025-06-01 | Ativa |  | *(RAP Portaria 579/2012 - Concessão prorrogada em 01/01/2013 – LEI 12783/2013 ) * Receita revisada no ciclo 2020-2021. * Receita revisada em 05-07-2024
AXIA Energia Nordeste | TACAIMBO | EL 69 kV TACAIMBO DIST3 | DIT |  | 061/2001 | IPCA | RMEL | REN 643/2014 | 2013-11-29 | 2046-11-28 | 32745.9 | 2025-06-01 | Ativa |  | SUBSTITUIÇÃO DO DISJUNTOR FABRICADO POR SPRECHER&SHUH MODELO HPFC409K 12V3 69 KV.Incluído no reajuste ciclo 2015-2016. *(Receita revisada em 06/07/2020) *(Receita revisada em 03/07/2024)
AXIA Energia Nordeste | TACAIMBO | EL 69 kV TACAIMBO DIST2 | DIT |  | 061/2001 | IPCA | RPC | PRT 579/2012 | 2013-01-01 | 2043-01-01 | 73293.67 | 2025-06-01 | Ativa |  | *(RAP Portaria 579/2012 - Concessão prorrogada em 01/01/2013 – LEI 12783/2013 ) * Receita revisada no ciclo 2020-2021. * Receita revisada em 05-07-2024
AXIA Energia Nordeste | TACAIMBO | EL 69 kV TACAIMBO DIST1 | DIT |  | 061/2001 | IPCA | RPC | PRT 579/2012 | 2013-01-01 | 2043-01-01 | 73293.67 | 2025-06-01 | Ativa |  | *(RAP Portaria 579/2012 - Concessão prorrogada em 01/01/2013 – LEI 12783/2013 ) * Receita revisada no ciclo 2020-2021. * Receita revisada em 05-07-2024
AXIA Energia Nordeste | TACAIMBO | EL 69 kV TACAIMBO BELO JARDIM C2 | DIT |  | 061/2001 | IPCA | RCDM | REA 1814/2009 | 2015-04-13 | 2047-07-28 | 388522.47 | 2025-06-01 | Ativa |  | Instalação de 01 (uma) EL 69 kV para Belo Jardim C2. Incluída após Recurso em face da REH 1.918/2015. *(Receita revisada em 06/07/2020) *(Receita revisada em 03/07/2024)
AXIA Energia Nordeste | TACAIMBO | EL 69 kV TACAIMBO BELO JARDIM C2 | DIT |  | 061/2001 | IPCA | RMEL | REN 905/2020 | 2022-04-14 | 2050-04-13 | 3204.45 | 2025-06-01 | Ativa |  | Melhorias de Pequeno Porte sem RAP Prévia incluídas no processo de revisão da RAP das transmissoras prorrogadas de 2023, nos termos do Módulo 3 das Regras dos Serviços de Transmissão de Energia Elétrica. * Melhoria autorizada sem RAP Prévia incluído no reajuste do Ciclo 2024 - 2025 *(Receita revisada em 04/07/2024)
AXIA Energia Nordeste | TACAIMBO | EL 230 kV TACAIMBO LT 230 kV TACAIMBO /C.GRANDE II C-2 PE/PB | RB | FT LT 230 kV TACAIMBO /C.GRANDE II C-2 PE/PB | 061/2001 | IPCA | RBSE | PRT 579/2012 | 2013-01-01 | 2043-01-01 | 225893.95 | 2025-06-01 | Ativa |  | *(RAP Portaria 579/2012 - Concessão prorrogada em 01/01/2013 – LEI 12783/2013 ) * Receita revisada no ciclo 2020-2021. * Receita revisada em 05-07-2024
AXIA Energia Nordeste | TACAIMBO | EL 230 kV TACAIMBO LT 230 kV TACAIMBO /C.GRANDE II C-2 PE/PB | RB | FT LT 230 kV TACAIMBO /C.GRANDE II C-2 PE/PB | 061/2001 | IPCA | RBSE | PRT 120/2016 | 2017-07-01 | 2028-06-30 | 633896.59 | 2025-06-01 | Ativa |  | Componente Financeiro apurado referente ao período de Janeiro/2013 a Junho/2017, com prazo de pagamento de 8 anos, conforme consta no § 3º e § 4º, do Art. 1º, da PRT 120/2016. * Receita revisada no ciclo 2020-2021. * Receita revisada em 05-07-2024
AXIA Energia Nordeste | TACAIMBO | EL 230 kV TACAIMBO LT 230 kV TACAIMBO /C.GRANDE II C-2 PE/PB | RB | FT LT 230 kV TACAIMBO /C.GRANDE II C-2 PE/PB | 061/2001 | IPCA | RBSE | PRT 120/2016 | 2017-07-01 | 2042-12-31 | 584375.21 | 2025-06-01 | Ativa |  | Parcela de RAP calculada de acordo com a PRT 120/2016 e incluída a partir do ciclo 2017-2018. * Receita revisada provisoriamente no reajuste do ciclo 2018-2019. * Receita revisada no ciclo 2020-2021. * Receita revisada em 05-07-2024
AXIA Energia Nordeste | TACAIMBO | EL 230 kV TACAIMBO LT 230 kV TACAIMBO /C.GRANDE II C-2 PE/PB | RB | FT LT 230 kV TACAIMBO /C.GRANDE II C-2 PE/PB | 061/2001 | IPCA | RMEL | REN 905/2020 | 2020-09-28 | 2035-09-27 | 41723.72 | 2025-06-01 | Ativa |  | Melhorias de Pequeno Porte sem RAP Prévia incluídas no processo de revisão da RAP das transmissoras prorrogadas de 2023, nos termos do Módulo 3 das Regras dos Serviços de Transmissão de Energia Elétrica. * Melhoria autorizada sem RAP Prévia incluído no reajuste do Ciclo 2024 - 2025 *(Receita revisada em 04/07/2024)
AXIA Energia Nordeste | TACAIMBO | EL 230 kV TACAIMBO LT 230 kV TACAIMBO /C.GRANDE II C-1 PE/PB | RB | FT LT 230 kV TACAIMBO /C.GRANDE II C-1 PE/PB | 061/2001 | IPCA | RBSE | PRT 579/2012 | 2013-01-01 | 2043-01-01 | 225893.95 | 2025-06-01 | Ativa |  | *(RAP Portaria 579/2012 - Concessão prorrogada em 01/01/2013 – LEI 12783/2013 ) * Receita revisada no ciclo 2020-2021. * Receita revisada em 05-07-2024
AXIA Energia Nordeste | TACAIMBO | EL 230 kV TACAIMBO LT 230 kV TACAIMBO /C.GRANDE II C-1 PE/PB | RB | FT LT 230 kV TACAIMBO /C.GRANDE II C-1 PE/PB | 061/2001 | IPCA | RBSE | PRT 120/2016 | 2017-07-01 | 2028-06-30 | 633896.59 | 2025-06-01 | Ativa |  | Componente Financeiro apurado referente ao período de Janeiro/2013 a Junho/2017, com prazo de pagamento de 8 anos, conforme consta no § 3º e § 4º, do Art. 1º, da PRT 120/2016. * Receita revisada no ciclo 2020-2021. * Receita revisada em 05-07-2024
AXIA Energia Nordeste | TACAIMBO | EL 230 kV TACAIMBO LT 230 kV TACAIMBO /C.GRANDE II C-1 PE/PB | RB | FT LT 230 kV TACAIMBO /C.GRANDE II C-1 PE/PB | 061/2001 | IPCA | RMEL | REN 905/2020 | 2020-12-02 | 2044-12-28 | 164761.05 | 2025-06-01 | Ativa |  | Melhorias de Pequeno Porte sem RAP Prévia incluídas no processo de revisão da RAP das transmissoras prorrogadas de 2023, nos termos do Módulo 3 das Regras dos Serviços de Transmissão de Energia Elétrica. * Melhoria autorizada sem RAP Prévia incluído no reajuste do Ciclo 2024 - 2025 *(Receita revisada em 04/07/2024)
AXIA Energia Nordeste | TACAIMBO | EL 230 kV TACAIMBO LT 230 kV ANGELIM /TACAIMBO C-3 PE | RB | FT LT 230 kV ANGELIM /TACAIMBO C-3 PE | 061/2001 | IPCA | RBSE | PRT 579/2012 | 2013-01-01 | 2043-01-01 | 225893.95 | 2025-06-01 | Ativa |  | *(RAP Portaria 579/2012 - Concessão prorrogada em 01/01/2013 – LEI 12783/2013 ) * Receita revisada no ciclo 2020-2021. * Receita revisada em 05-07-2024
AXIA Energia Nordeste | TACAIMBO | EL 230 kV TACAIMBO LT 230 kV ANGELIM /TACAIMBO C-3 PE | RB | FT LT 230 kV ANGELIM /TACAIMBO C-3 PE | 061/2001 | IPCA | RBSE | PRT 120/2016 | 2017-07-01 | 2028-06-30 | 633896.59 | 2025-06-01 | Ativa |  | Componente Financeiro apurado referente ao período de Janeiro/2013 a Junho/2017, com prazo de pagamento de 8 anos, conforme consta no § 3º e § 4º, do Art. 1º, da PRT 120/2016. * Receita revisada no ciclo 2020-2021. * Receita revisada em 05-07-2024
AXIA Energia Nordeste | TACAIMBO | EL 230 kV TACAIMBO LT 230 kV ANGELIM /TACAIMBO C-3 PE | RB | FT LT 230 kV ANGELIM /TACAIMBO C-3 PE | 061/2001 | IPCA | RMEL | REN 443/2011 | 2016-04-14 | 2046-04-17 | 12610.05 | 2025-06-01 | Ativa |  | Substituído TPC TEM230H com desgaste prematuro. Posição Operacional: 84M6-A/TAC. * Melhoria autorizada sem RAP Prévia incluído no reajuste do Ciclo 2017 - 2018 *(Receita revisada em 06/07/2020) *(Receita revisada em 03/07/2024)
AXIA Energia Nordeste | TACAIMBO | EL 230 kV TACAIMBO LT 230 kV ANGELIM /TACAIMBO C-3 PE | RB | FT LT 230 kV ANGELIM /TACAIMBO C-3 PE | 061/2001 | IPCA | RMEL | REN 905/2020 | 2020-12-08 | 2039-06-09 | 107162.57 | 2025-06-01 | Ativa |  | Melhorias de Pequeno Porte sem RAP Prévia incluídas no processo de revisão da RAP das transmissoras prorrogadas de 2023, nos termos do Módulo 3 das Regras dos Serviços de Transmissão de Energia Elétrica. * Melhoria autorizada sem RAP Prévia incluído no reajuste do Ciclo 2024 - 2025 *(Receita revisada em 04/07/2024)
AXIA Energia Nordeste | TACAIMBO | EL 230 kV TACAIMBO LT 230 kV ANGELIM /TACAIMBO C-2 PE | RB | FT LT 230 kV ANGELIM /TACAIMBO C-2 PE | 061/2001 | IPCA | RBSE | PRT 579/2012 | 2013-01-01 | 2043-01-01 | 225893.95 | 2025-06-01 | Ativa |  | *(RAP Portaria 579/2012 - Concessão prorrogada em 01/01/2013 – LEI 12783/2013 ) * Receita revisada no ciclo 2020-2021. * Receita revisada em 05-07-2024
AXIA Energia Nordeste | TACAIMBO | EL 230 kV TACAIMBO LT 230 kV ANGELIM /TACAIMBO C-2 PE | RB | FT LT 230 kV ANGELIM /TACAIMBO C-2 PE | 061/2001 | IPCA | RBSE | PRT 120/2016 | 2017-07-01 | 2028-06-30 | 633896.59 | 2025-06-01 | Ativa |  | Componente Financeiro apurado referente ao período de Janeiro/2013 a Junho/2017, com prazo de pagamento de 8 anos, conforme consta no § 3º e § 4º, do Art. 1º, da PRT 120/2016. * Receita revisada no ciclo 2020-2021. * Receita revisada em 05-07-2024
AXIA Energia Nordeste | TACAIMBO | EL 230 kV TACAIMBO LT 230 kV ANGELIM /TACAIMBO C-2 PE | RB | FT LT 230 kV ANGELIM /TACAIMBO C-2 PE | 061/2001 | IPCA | RBSE | PRT 120/2016 | 2017-07-01 | 2042-12-31 | 584375.21 | 2025-06-01 | Ativa |  | Parcela de RAP calculada de acordo com a PRT 120/2016 e incluída a partir do ciclo 2017-2018. * Receita revisada provisoriamente no reajuste do ciclo 2018-2019. * Receita revisada no ciclo 2020-2021. * Receita revisada em 05-07-2024
AXIA Energia Nordeste | TACAIMBO | EL 230 kV TACAIMBO LT 230 kV ANGELIM /TACAIMBO C-2 PE | RB | FT LT 230 kV ANGELIM /TACAIMBO C-2 PE | 061/2001 | IPCA | RMEL | REN 905/2020 | 2020-03-29 | 2040-12-22 | 104914 | 2025-06-01 | Ativa |  | Melhorias de Pequeno Porte sem RAP Prévia incluídas no processo de revisão da RAP das transmissoras prorrogadas de 2023, nos termos do Módulo 3 das Regras dos Serviços de Transmissão de Energia Elétrica. * Melhoria autorizada sem RAP Prévia incluído no reajuste do Ciclo 2024 - 2025 *(Receita revisada em 04/07/2024)
AXIA Energia Nordeste | TACAIMBO | EL 230 kV TACAIMBO LT 230 kV ANGELIM /TACAIMBO C-1 PE | RB | FT LT 230 kV ANGELIM /TACAIMBO C-1 PE | 061/2001 | IPCA | RBSE | PRT 579/2012 | 2013-01-01 | 2043-01-01 | 225893.95 | 2025-06-01 | Ativa |  | *(RAP Portaria 579/2012 - Concessão prorrogada em 01/01/2013 – LEI 12783/2013 ) * Receita revisada no ciclo 2020-2021. * Receita revisada em 05-07-2024
AXIA Energia Nordeste | TACAIMBO | EL 230 kV TACAIMBO LT 230 kV ANGELIM /TACAIMBO C-1 PE | RB | FT LT 230 kV ANGELIM /TACAIMBO C-1 PE | 061/2001 | IPCA | RBSE | PRT 120/2016 | 2017-07-01 | 2028-06-30 | 633896.59 | 2025-06-01 | Ativa |  | Componente Financeiro apurado referente ao período de Janeiro/2013 a Junho/2017, com prazo de pagamento de 8 anos, conforme consta no § 3º e § 4º, do Art. 1º, da PRT 120/2016. * Receita revisada no ciclo 2020-2021. * Receita revisada em 05-07-2024
AXIA Energia Nordeste | TACAIMBO | EL 230 kV TACAIMBO LT 230 kV ANGELIM /TACAIMBO C-1 PE | RB | FT LT 230 kV ANGELIM /TACAIMBO C-1 PE | 061/2001 | IPCA | RMEL | REN 905/2020 | 2022-08-16 | 2051-12-14 | 60694.14 | 2025-06-01 | Ativa |  | Melhorias de Pequeno Porte sem RAP Prévia incluídas no processo de revisão da RAP das transmissoras prorrogadas de 2023, nos termos do Módulo 3 das Regras dos Serviços de Transmissão de Energia Elétrica. * Melhoria autorizada sem RAP Prévia incluído no reajuste do Ciclo 2024 - 2025 *(Receita revisada em 04/07/2024)
AXIA Energia Nordeste | TACARATU | MG 230 kV TACARATU MG1 PE | RB | FT MG 230 kV TACARATU MG1 PE | 061/2001 | IPCA | RBNI | REA 7026/2018 | 2014-12-15 | 2042-12-31 | 25336.75 | 2025-06-01 | Ativa |  | Parcela adicional de RAP para operação e manutenção do módulo de infraestrutura geral em 230 kV, da Subestação Tacaratu. *(Receita revisada em 03/07/2024)
AXIA Energia Nordeste | TACARATU | MG 230 kV TACARATU MG1 PE | RB | FT MG 230 kV TACARATU MG1 PE | 061/2001 | IPCA | RBNIA | REA 14821/2023 |  |  | 175293.1 | 2025-06-01 | Prevista | T2023-130 | Instalação de 1 Módulo de Infraestrutura de Manobra 230 kV na SE Tacaratu, associado a Entrada de Linha 230 kV para a SE Bom Nome C1, em função do seccionamento da LT 230 kV Floresta II - Paulo Afonso III C2.
AXIA Energia Nordeste | TACARATU | MG 230 kV TACARATU MG1 PE | RB | FT MG 230 kV TACARATU MG1 PE | 061/2001 | IPCA | RBNIA | REA 14821/2023 |  |  | 175293.1 | 2025-06-01 | Prevista | T2023-130 | Instalação de 1 Módulo de Infraestrutura de Manobra 230 kV na SE Tacaratu, associado a Entrada de Linha 230 kV para a SE Paulo Afonso III C1, em função do seccionamento da LT 230 kV Floresta II - Paulo Afonso III C2.
AXIA Energia Nordeste | TACARATU | MG 230 kV TACARATU MG1 PE | RB | FT MG 230 kV TACARATU MG1 PE | 061/2001 | IPCA | RMEL | REN 905/2020 | 2021-10-15 | 2040-10-14 | 191684.88 | 2025-06-01 | Ativa |  | Melhorias de Pequeno Porte sem RAP Prévia incluídas no processo de revisão da RAP das transmissoras prorrogadas de 2023, nos termos do Módulo 3 das Regras dos Serviços de Transmissão de Energia Elétrica. * Melhoria autorizada sem RAP Prévia incluído no reajuste do Ciclo 2024 - 2025 *(Receita revisada em 04/07/2024)
AXIA Energia Nordeste | TACARATU | IB 230 kV MG 230 kV TACARATU MG1 PE IB1 | RB | FT MG 230 kV TACARATU MG1 PE | 061/2001 | IPCA | RBNI | REA 7026/2018 | 2014-12-15 | 2042-12-31 | 40408.26 | 2025-06-01 | Ativa |  | Parcela adicional de RAP para operação e manutenção de Interligação de Barramentos em 230 kV, arranjo barra dupla com quatro chaves, na Subestação Tacaratu. *(Receita revisada em 03/07/2024)
AXIA Energia Nordeste | TACARATU | EL 230 kV TACARATU LT 230 kV TACARATU /FLORESTA II C-2 PE | RB | FT LT 230 kV TACARATU /FLORESTA II C-2 PE | 061/2001 | IPCA | RBNIA | DSP 2563/2023 |  |  | 212583.24 | 2025-06-01 | Prevista | T2023-131 | Adequação de Entrada de Linha em 230 kV, arranjo barra principal e transferência, na Subestação Tacaratu, para conexão da Linha de Transmissão 230 kV Floresta II – Tacaratu C2.
AXIA Energia Nordeste | TACARATU | EL 230 kV TACARATU LT 230 kV TACARATU /FLORESTA II C-1 PE | RB | FT LT 230 kV TACARATU /FLORESTA II C-1 PE | 061/2001 | IPCA | RBNIA | REA 14821/2023 |  |  | 1844135.49 | 2025-06-01 | Prevista | T2023-130 | Instalação de Entrada de Linha em 230 kV, arranjo barra principal e transferência, na Subestação Tacaratu, para conexão da Linha de Transmissão 230 kV Floresta II – Tacaratu C1.
AXIA Energia Nordeste | TACARATU | EL 230 kV TACARATU LT 230 kV TACARATU /BOM NOME C-1 PE | RB | FT LT 230 kV TACARATU /BOM NOME C-1 PE | 061/2001 | IPCA | RBNI | REA 7026/2018 | 2014-12-15 | 2042-12-31 | 66665.96 | 2025-06-01 | Ativa |  | Parcela adicional de RAP para operação e manutenção de entrada de linha em 230 kV, arranjo barra dupla com quatro chaves, na Subestação Tacaratu, associada à linha de transmissão 230 kV Bom Nome - Tacaratu C1. *(Receita revisada em 03/07/2024)
AXIA Energia Nordeste | TACARATU | EL 230 kV TACARATU LT 230 kV TACARATU /BOM NOME C-1 PE | RB | FT LT 230 kV TACARATU /BOM NOME C-1 PE | 061/2001 | IPCA | RMEL | REN 905/2020 | 2022-12-31 | 2037-12-30 | 4460.52 | 2025-06-01 | Ativa |  | Melhorias de Pequeno Porte sem RAP Prévia incluídas no processo de revisão da RAP das transmissoras prorrogadas de 2023, nos termos do Módulo 3 das Regras dos Serviços de Transmissão de Energia Elétrica. * Melhoria autorizada sem RAP Prévia incluído no reajuste do Ciclo 2024 - 2025 *(Receita revisada em 04/07/2024)
AXIA Energia Nordeste | TACARATU | EL 230 kV TACARATU LT 230 kV P.AFONSO III /TACARATU C-3 AL/PE | RB | FT LT 230 kV P.AFONSO III /TACARATU C-3 AL/PE | 061/2001 | IPCA | RBNIA | DSP 2563/2023 |  |  | 212583.24 | 2025-06-01 | Prevista | T2023-131 | Adequação de Entrada de Linha em 230 kV, arranjo barra principal e transferência, na Subestação Tacaratu, para conexão da Linha de Transmissão 230 kV Floresta II – Tacaratu C3.
AXIA Energia Nordeste | TACARATU | EL 230 kV TACARATU LT 230 kV P.AFONSO III /TACARATU C-2 AL/PE | RB | FT LT 230 kV P.AFONSO III /TACARATU C-2 AL/PE | 061/2001 | IPCA | RBNIA | REA 14821/2023 |  |  | 1844135.49 | 2025-06-01 | Prevista | T2023-130 | Instalação de Entrada de Linha em 230 kV, arranjo barra principal e transferência, na Subestação Tacaratu, associada à Linha de Transmissão 230 kV Tacaratu – Paulo Afonso III C2.
AXIA Energia Nordeste | TACARATU | EL 230 kV TACARATU LT 230 kV P.AFONSO III /TACARATU C-1 AL/PE | RB | FT LT 230 kV P.AFONSO III /TACARATU C-1 AL/PE | 061/2001 | IPCA | RBNI | REA 7026/2018 | 2014-12-15 | 2042-12-31 | 66665.96 | 2025-06-01 | Ativa |  | Parcela adicional de RAP para operação e manutenção de entrada de linha em 230 kV, arranjo barra dupla com quatro chaves, na Subestação Tacaratu, associada à linha de transmissão 230 kV Paulo Afonso III - Tacaratu C1. *(Receita revisada em 03/07/2024)
AXIA Energia Nordeste | TACARATU | EL 230 kV TACARATU LT 230 kV P.AFONSO III /TACARATU C-1 AL/PE | RB | FT LT 230 kV P.AFONSO III /TACARATU C-1 AL/PE | 061/2001 | IPCA | RMEL | REN 905/2020 | 2022-12-31 | 2037-12-30 | 4460.52 | 2025-06-01 | Ativa |  | Melhorias de Pequeno Porte sem RAP Prévia incluídas no processo de revisão da RAP das transmissoras prorrogadas de 2023, nos termos do Módulo 3 das Regras dos Serviços de Transmissão de Energia Elétrica. * Melhoria autorizada sem RAP Prévia incluído no reajuste do Ciclo 2024 - 2025 *(Receita revisada em 04/07/2024)
AXIA Energia Sul | TAPERA 2 | TR 230/69 kV TAPERA 2 TR2 RS | RBF | FT TR 230/69 kV TAPERA 2 TR2 RS | 057/2001 | IPCA | RBSE | PRT 579/2012 | 2013-01-01 | 2043-01-01 | 281008.43 | 2025-06-01 | Ativa |  | *(RAP Portaria 579/2012 - Concessão prorrogada em 01/01/2013 – LEI 12783/2013 ) * Receita revisada no ciclo 2020-2021. * Receita revisada em 05-07-2024
AXIA Energia Sul | TAPERA 2 | TR 230/69 kV TAPERA 2 TR1 RS | RBF | FT TR 230/69 kV TAPERA 2 TR1 RS | 057/2001 | IPCA | RBSE | PRT 579/2012 | 2013-01-01 | 2043-01-01 | 281008.43 | 2025-06-01 | Ativa |  | *(RAP Portaria 579/2012 - Concessão prorrogada em 01/01/2013 – LEI 12783/2013 ) * Receita revisada no ciclo 2020-2021. * Receita revisada em 05-07-2024
AXIA Energia Sul | TAPERA 2 | TR 230/69 kV TAPERA 2 TF3 RS | RBF | FT TR 230/69 kV TAPERA 2 TF3 RS | 057/2001 | IPCA | RBNI | REA 2589/2010 | 2012-11-09 | 2047-05-27 | 1236259.53 | 2025-06-01 | Ativa | T2010-035 | Instalar, na SE Tapera 2, o terceiro transformador trifásico (TF3) 230/69/13,8 kV - 83 MVA. *(Inclui alterações estabelecidas pela Lei 12.783/2013) *(Receita revisada em 06/07/2020) *(Receita revisada em 03/07/2024)
AXIA Energia Sul | TAPERA 2 | MG 230 kV TAPERA 2 MG2 RS | RB | FT MG 230 kV TAPERA 2 MG2 RS | 057/2001 | IPCA | RBNI | REA 2589/2010 | 2012-11-14 | 2038-01-15 | 421531.8 | 2025-06-01 | Ativa | T2010-035 | Complementar, na SE Tapera 2, o módulo geral para instalar o terceiro transformador trifásico (TF3) 230/69/13,8 kV - 83 MVA, respectivos módulos de conexão em 230 kV e em 69 kV e duas entradas de linha em 69 kV. *(Inclui alterações estabelecidas pela Lei 12.783/2013) *(Receita revisada em 06/07/2020) *(Receita revisada em 03/07/2024)
AXIA Energia Sul | TAPERA 2 | MG 230 kV TAPERA 2 MG2 RS | RB | FT MG 230 kV TAPERA 2 MG2 RS | 057/2001 | IPCA | RBSE | PRT 579/2012 | 2013-01-01 | 2043-01-01 | 366024.54 | 2025-06-01 | Ativa |  | *(RAP Portaria 579/2012 - Concessão prorrogada em 01/01/2013 – LEI 12783/2013 ) * Receita revisada no ciclo 2020-2021. * Receita revisada em 05-07-2024
AXIA Energia Sul | TAPERA 2 | MG 230 kV TAPERA 2 MG2 RS | RB | FT MG 230 kV TAPERA 2 MG2 RS | 057/2001 | IPCA | RBNI | REA 5603/2016 | 2018-01-25 | 2046-12-29 | 194177.65 | 2025-06-01 | Ativa | T2015-061 | Complementação do módulo geral da Subestação Tapera 2 com um módulo de infraestrutura de manobra 230 kV. *(Receita revisada em 06/07/2020) *(Receita revisada em 03/07/2024)
AXIA Energia Sul | TAPERA 2 | MG 230 kV TAPERA 2 MG2 RS | RB | FT MG 230 kV TAPERA 2 MG2 RS | 057/2001 | IPCA | RBNI | REA 6630/2017 | 2018-03-20 | 2035-03-19 | 22002.12 | 2025-06-01 | Ativa |  | Instalação de 2 carregadores de baterias de 48 Vcc. * Reforço autorizado sem RAP Prévia incluído no reajuste do Ciclo 2018 - 2019 *(Receita revisada em 03/07/2024)
AXIA Energia Sul | TAPERA 2 | MG 230 kV TAPERA 2 MG2 RS | RB | FT MG 230 kV TAPERA 2 MG2 RS | 057/2001 | IPCA | RMEL | REN 905/2020 | 2023-01-08 | 2038-01-07 | 49170.34 | 2025-06-01 | Ativa |  | Melhorias de Pequeno Porte sem RAP Prévia incluídas no processo de revisão da RAP das transmissoras prorrogadas de 2023, nos termos do Módulo 3 das Regras dos Serviços de Transmissão de Energia Elétrica. * Melhoria autorizada sem RAP Prévia incluído no reajuste do Ciclo 2024 - 2025 *(Receita revisada em 04/07/2024)
AXIA Energia Sul | TAPERA 2 | MC 69 kV TR 230/69 kV TAPERA 2 TR2 RS | RBF | FT TR 230/69 kV TAPERA 2 TR2 RS | 057/2001 | IPCA | RBSE | PRT 579/2012 | 2013-01-01 | 2043-01-01 | 54243.1 | 2025-06-01 | Ativa |  | *(RAP Portaria 579/2012 - Concessão prorrogada em 01/01/2013 – LEI 12783/2013 ) * Receita revisada no ciclo 2020-2021. * Receita revisada em 05-07-2024
AXIA Energia Sul | TAPERA 2 | MC 69 kV TR 230/69 kV TAPERA 2 TR1 RS | RBF | FT TR 230/69 kV TAPERA 2 TR1 RS | 057/2001 | IPCA | RBSE | PRT 579/2012 | 2013-01-01 | 2043-01-01 | 54243.1 | 2025-06-01 | Ativa |  | *(RAP Portaria 579/2012 - Concessão prorrogada em 01/01/2013 – LEI 12783/2013 ) * Receita revisada no ciclo 2020-2021. * Receita revisada em 05-07-2024
AXIA Energia Sul | TAPERA 2 | MC 69 kV TR 230/69 kV TAPERA 2 TR1 RS | RBF | FT TR 230/69 kV TAPERA 2 TR1 RS | 057/2001 | IPCA | RMEL | REN 905/2020 | 2016-09-01 | 2040-08-31 | 5154.06 | 2025-06-01 | Ativa |  | Melhorias de Pequeno Porte sem RAP Prévia incluídas no processo de revisão da RAP das transmissoras prorrogadas de 2023, nos termos do Módulo 3 das Regras dos Serviços de Transmissão de Energia Elétrica. * Melhoria autorizada sem RAP Prévia incluído no reajuste do Ciclo 2024 - 2025 *(Receita revisada em 04/07/2024)
AXIA Energia Sul | TAPERA 2 | MC 69 kV TR 230/69 kV TAPERA 2 TF3 RS | RBF | FT TR 230/69 kV TAPERA 2 TF3 RS | 057/2001 | IPCA | RBNI | REA 2589/2010 | 2012-11-09 | 2046-09-21 | 618609.61 | 2025-06-01 | Ativa | T2010-035 | Instalar, na SE Tapera 2, um módulo de conexão, em 69 kV, arranjo barra principal e transferência, para o terceiro transformador trifásico (TF3) 230/69/13,8 kV - 83 MVA. *(Inclui alterações estabelecidas pela Lei 12.783/2013) *(Receita revisada em 06/07/2020) *(Receita revisada em 03/07/2024)
AXIA Energia Sul | TAPERA 2 | MC 230 kV TR 230/69 kV TAPERA 2 TR2 RS | RBF | FT TR 230/69 kV TAPERA 2 TR2 RS | 057/2001 | IPCA | RBSE | PRT 579/2012 | 2013-01-01 | 2043-01-01 | 132977.04 | 2025-06-01 | Ativa |  | *(RAP Portaria 579/2012 - Concessão prorrogada em 01/01/2013 – LEI 12783/2013 ) * Receita revisada no ciclo 2020-2021. * Receita revisada em 05-07-2024
AXIA Energia Sul | TAPERA 2 | MC 230 kV TR 230/69 kV TAPERA 2 TR2 RS | RBF | FT TR 230/69 kV TAPERA 2 TR2 RS | 057/2001 | IPCA | RMEL | REN 905/2020 | 2023-01-31 | 2047-01-30 | 28681.84 | 2025-06-01 | Ativa |  | Melhorias de Pequeno Porte sem RAP Prévia incluídas no processo de revisão da RAP das transmissoras prorrogadas de 2023, nos termos do Módulo 3 das Regras dos Serviços de Transmissão de Energia Elétrica. * Melhoria autorizada sem RAP Prévia incluído no reajuste do Ciclo 2024 - 2025 *(Receita revisada em 04/07/2024)
AXIA Energia Sul | TAPERA 2 | MC 230 kV TR 230/69 kV TAPERA 2 TR1 RS | RBF | FT TR 230/69 kV TAPERA 2 TR1 RS | 057/2001 | IPCA | RBSE | PRT 579/2012 | 2013-01-01 | 2043-01-01 | 132977.04 | 2025-06-01 | Ativa |  | *(RAP Portaria 579/2012 - Concessão prorrogada em 01/01/2013 – LEI 12783/2013 ) * Receita revisada no ciclo 2020-2021. * Receita revisada em 05-07-2024
AXIA Energia Sul | TAPERA 2 | MC 230 kV TR 230/69 kV TAPERA 2 TR1 RS | RBF | FT TR 230/69 kV TAPERA 2 TR1 RS | 057/2001 | IPCA | RMEL | REN 905/2020 | 2020-09-09 | 2046-07-07 | 39886.2 | 2025-06-01 | Ativa |  | Melhorias de Pequeno Porte sem RAP Prévia incluídas no processo de revisão da RAP das transmissoras prorrogadas de 2023, nos termos do Módulo 3 das Regras dos Serviços de Transmissão de Energia Elétrica. * Melhoria autorizada sem RAP Prévia incluído no reajuste do Ciclo 2024 - 2025 *(Receita revisada em 04/07/2024)
AXIA Energia Sul | TAPERA 2 | MC 230 kV TR 230/69 kV TAPERA 2 TF3 RS | RBF | FT TR 230/69 kV TAPERA 2 TF3 RS | 057/2001 | IPCA | RBNI | REA 2589/2010 | 2012-11-09 | 2043-08-30 | 881132.34 | 2025-06-01 | Ativa | T2010-035 | Instalar, na SE Tapera 2, um módulo de conexão, em 230 kV, arranjo barra principal e transferência, para o terceiro transformador trifásico (TF3) 230/69/13,8 kV - 83 MVA. *(Inclui alterações estabelecidas pela Lei 12.783/2013) *(Receita revisada em 06/07/2020) *(Receita revisada em 03/07/2024)
AXIA Energia Sul | TAPERA 2 | MC 230 kV BC 230 kV 50 Mvar TAPERA 2 BC1 RS | RB | FT BC 230 kV 50 Mvar TAPERA 2 BC1 RS | 057/2001 | IPCA | RBNI | REA 5603/2016 | 2018-01-25 | 2048-12-12 | 1060911.1 | 2025-06-01 | Ativa | T2015-061 | Instalação, na SE TAPERA 2, de um módulo de conexão para o BC 230 kV 50 Mvar TAPERA 2 BC1 RS, em 230 kV, arranjo BD4. *(Receita revisada em 06/07/2020) *(Receita revisada em 03/07/2024)
AXIA Energia Sul | TAPERA 2 | IB 69 kV MG 230 kV TAPERA 2 MG2 RS IB1 | DIT |  | 057/2001 | IPCA | RPC | PRT 579/2012 | 2013-01-01 | 2043-01-01 | 36457.54 | 2025-06-01 | Ativa |  | *(RAP Portaria 579/2012 - Concessão prorrogada em 01/01/2013 – LEI 12783/2013 ) * Receita revisada no ciclo 2020-2021. * Receita revisada em 05-07-2024
AXIA Energia Sul | TAPERA 2 | EL 69 kV TAPERA 2 TAPERA 1 | DIT |  | 057/2001 | IPCA | RPC | PRT 579/2012 | 2013-01-01 | 2043-01-01 | 63414.14 | 2025-06-01 | Ativa |  | *(RAP Portaria 579/2012 - Concessão prorrogada em 01/01/2013 – LEI 12783/2013 ) * Receita revisada no ciclo 2020-2021. * Receita revisada em 05-07-2024
AXIA Energia Sul | TAPERA 2 | EL 69 kV TAPERA 2 SOLEIDADE | DIT |  | 057/2001 | IPCA | RPC | PRT 579/2012 | 2013-01-01 | 2043-01-01 | 63414.14 | 2025-06-01 | Ativa |  | *(RAP Portaria 579/2012 - Concessão prorrogada em 01/01/2013 – LEI 12783/2013 ) * Receita revisada no ciclo 2020-2021. * Receita revisada em 05-07-2024
AXIA Energia Sul | TAPERA 2 | EL 69 kV TAPERA 2 NAO-ME-TOQUE | DIT |  | 057/2001 | IPCA | RPC | PRT 579/2012 | 2013-01-01 | 2043-01-01 | 63414.14 | 2025-06-01 | Ativa |  | *(RAP Portaria 579/2012 - Concessão prorrogada em 01/01/2013 – LEI 12783/2013 ) * Receita revisada no ciclo 2020-2021. * Receita revisada em 05-07-2024
AXIA Energia Sul | TAPERA 2 | EL 69 kV TAPERA 2 IBIRUBA | DIT |  | 057/2001 | IPCA | RPC | PRT 579/2012 | 2013-01-01 | 2043-01-01 | 63414.14 | 2025-06-01 | Ativa |  | *(RAP Portaria 579/2012 - Concessão prorrogada em 01/01/2013 – LEI 12783/2013 ) * Receita revisada no ciclo 2020-2021. * Receita revisada em 05-07-2024
AXIA Energia Sul | TAPERA 2 | EL 69 kV TAPERA 2 CARAZINHO C2 | DIT |  | 057/2001 | IPCA | RCDM | REA 2589/2010 | 2014-01-07 | 2043-11-22 | 365181.22 | 2025-06-01 | Ativa | T2010-035 | Instalar, na SE Tapera 2, uma entrada de linha, em 69 kV, para o circuito 2 da LD 69 kV Tapera 2 / Carazinho 1 de propriedade da ELETROCAR. *(Inclui alterações estabelecidas pela Lei 12.783/2013) *(Receita revisada em 06/07/2020) *(Receita revisada em 03/07/2024)
AXIA Energia Sul | TAPERA 2 | EL 69 kV TAPERA 2 CARAZINHO C1 | DIT |  | 057/2001 | IPCA | RCDM | REA 2589/2010 | 2014-01-07 | 2043-09-19 | 404186.13 | 2025-06-01 | Ativa | T2010-035 | Instalar, na SE Tapera 2, uma entrada de linha, em 69 kV, para o circuito 1 da LD 69 kV Tapera 2 / Carazinho 1 de propriedade da ELETROCAR. *(Inclui alterações estabelecidas pela Lei 12.783/2013) *(Receita revisada em 06/07/2020) *(Receita revisada em 03/07/2024)
AXIA Energia Sul | TAPERA 2 | BC 230 kV 50 Mvar TAPERA 2 BC1 RS | RB | FT BC 230 kV 50 Mvar TAPERA 2 BC1 RS | 057/2001 | IPCA | RBNI | REA 5603/2016 | 2018-01-25 | 2041-04-29 | 366258.48 | 2025-06-01 | Ativa | T2015-061 | Instalação, na SE TAPERA 2, de um Banco de Capacitores BC1 em 230 kV - 50,00 Mvar. *(Receita revisada em 06/07/2020) *(Receita revisada em 03/07/2024)
AXIA Energia Nordeste | TAUA II | TT 69/0 kV TAUA II TT1 CE | DIT |  | 007/2005 | IGPM | RPEC | CC 007/2005 | 2005-03-04 | 2035-03-04 | 114154 | 2025-06-01 | Ativa |  | Contrato de Concessão nº 007/2005 *(Considera adicional de RGR relativo à prorrogação do encargo)
AXIA Energia Nordeste | TAUA II | TR 230/69 kV TAUA II TR2 CE | RBF | FT TR 230/69 kV TAUA II TR2 CE | 007/2005 | IGPM | RBNI | REA 2823/2011 | 2015-03-02 | 2050-02-07 | 1774971.96 | 2025-06-01 | Ativa | T2009-118 | Instalar, na SE Tauá II, um transformador trifásico 230/69 kV, de 100 MVA. *(Receita revisada em 06/07/2020) *(Receita revisada em 27/06/2024)
AXIA Energia Nordeste | TAUA II | TR 230/69 kV TAUA II TR1 CE | RBF | FT TR 230/69 kV TAUA II TR1 CE | 007/2005 | IGPM | RBL | CC 007/2005 | 2007-12-28 | 2035-03-04 | 830264.68 | 2025-06-01 | Ativa |  | Contrato de Concessão nº 007/2005 *(Considera adicional de RGR relativo à prorrogação do encargo)
AXIA Energia Nordeste | TAUA II | RTL 230 kV 16,61 Mvar TAUA II RT2 CE | RB | FT LT 230 kV CRATO II /TAUA II C-1 CE | 007/2005 | IGPM | RBNI | REA 1179/2008 | 2010-05-30 | 2045-09-01 | 1130303.45 | 2025-06-01 | Ativa | T2000-173 | Instalar, na SE Tauá II, um reator de linha trifásico RT2 230 kV - 15 Mvar para a LT 230 kV Milagres / Tauá. * Receita Revisada no reajuste do ciclo 2016-2017 (RTP retroativa à Jun-14) *(Receita revisada em 06/07/2020) *(Receita revisada em 27/06/2024)
AXIA Energia Nordeste | TAUA II | RTB 230 kV 16,61 Mvar TAUA II RT1 CE | RB | FT RTB 230 kV 16,61 Mvar TAUA II RT1 CE | 012/2007 | IPCA | RBL | CC 012/2007 | 2007-06-14 | 2037-06-14 | 271662.15 | 2025-06-01 | Ativa | T2000-117-B | Contrato de Concessão nº 012/2007 *(Considera adicional de RGR relativo à prorrogação do encargo). Receita revisada em 19/06/2012 no reajuste para o Ciclo 2012-2013. *Receita revisada no reajuste do ciclo 2017-2018. * Receita revisada em 23-06-2022
AXIA Energia Nordeste | TAUA II | MG 230 kV TAUA II MG1 CE | RB | FT MG 230 kV TAUA II MG1 CE | 007/2005 | IGPM | RBNI | REA 1179/2008 | 2010-05-30 | 2033-09-11 | 316896.79 | 2025-06-01 | Ativa | T2000-173 | Complementar, na SE Tauá II, o módulo gera MG1, em 230 kV, arranjo barra dupla. * Receita Revisada no reajuste do ciclo 2016-2017 (RTP retroativa à Jun-14) *(Receita revisada em 06/07/2020) *(Receita revisada em 27/06/2024)
AXIA Energia Nordeste | TAUA II | MG 230 kV TAUA II MG1 CE | RB | FT MG 230 kV TAUA II MG1 CE | 007/2005 | IGPM | RBNI | REA 2823/2011 | 2015-03-02 | 2045-02-22 | 184125 | 2025-06-01 | Ativa | T2009-118 | Complemento, na SE Tauá II, de infraestrutura de módulo geral, pela instalação do transformador trifásico 230/69 kV, de 100 MVA. *(Receita revisada em 06/07/2020) *(Receita revisada em 27/06/2024)
AXIA Energia Nordeste | TAUA II | MG 230 kV TAUA II MG1 CE | RB | FT MG 230 kV TAUA II MG1 CE | 007/2005 | IGPM | RBNI | REA 3402/2012 | 2016-12-15 | 2045-07-29 | 186132.57 | 2025-06-01 | Ativa | T2012-020 | Complementar, na SE Tauá II, o módulo geral da subestação para a instalação do compensador estático 230 kV de -45/+90 Mvar. *(Receita revisada em 06/07/2020) *(Receita revisada em 27/06/2024)
AXIA Energia Nordeste | TAUA II | MG 230 kV TAUA II MG1 CE | RB | FT MG 230 kV TAUA II MG1 CE | 007/2005 | IGPM | RBNI | REA 2376/2010 | 2013-01-31 | 2045-09-27 | 15375.51 | 2025-06-01 | Ativa |  | Inst.de regist. de qualidade, ampliando a rede de qualidade de energia para apoio à analise de perturbação. Melhoria REA 2376/2010 enquadrada como reforço pelo disposto na REN 443/2011. Incluído no reajuste ciclo 2013-2014. * Receita Revisada no reajuste do ciclo 2016-2017 (RTP retroativa à Jun-14) *(Receita revisada em 06/07/2020) *(Receita revisada em 27/06/2024)
AXIA Energia Nordeste | TAUA II | MG 230 kV TAUA II MG1 CE | RB | FT MG 230 kV TAUA II MG1 CE | 007/2005 | IGPM | RMEL | REN 643/2014 | 2014-06-25 | 2031-06-22 | 13501.23 | 2025-06-01 | Ativa |  | Instalação de registrador de qualidade de energia, ampliando a rede de qualidade de energia para apoio à analise de perturbação. Melhoria incluída no reajuste ciclo 2016-2017. *(Receita revisada em 06/07/2020) *(Receita revisada em 27/06/2024)
AXIA Energia Nordeste | TAUA II | MG 230 kV TAUA II MG1 CE | RB | FT MG 230 kV TAUA II MG1 CE | 007/2005 | IGPM | RMEL | REN 643/2014 | 2014-02-06 | 2031-02-03 | 7158.05 | 2025-06-01 | Ativa |  | SUBSTITUIÇÃO DE BANCOS DE BATERIAS -48Vcc. Melhoria incluída no reajuste ciclo 2016-2017. *(Receita revisada em 06/07/2020) *(Receita revisada em 27/06/2024)
AXIA Energia Nordeste | TAUA II | MG 230 kV TAUA II MG1 CE | RB | FT MG 230 kV TAUA II MG1 CE | 007/2005 | IGPM | RBL | CC 007/2005 | 2007-12-28 | 2035-03-04 | 647310.46 | 2025-06-01 | Ativa |  | Contrato de Concessão nº 007/2005 *(Considera adicional de RGR relativo à prorrogação do encargo)
AXIA Energia Nordeste | TAUA II | MC 69 kV TT 69/0 kV TAUA II TT1 CE | DIT |  | 007/2005 | IGPM | RPEC | CC 007/2005 | 2005-03-04 | 2035-03-04 | 48515.45 | 2025-06-01 | Ativa |  | Contrato de Concessão nº 007/2005 *(Considera adicional de RGR relativo à prorrogação do encargo)
AXIA Energia Nordeste | TAUA II | MC 69 kV TR 230/69 kV TAUA II TR2 CE | RBF | FT TR 230/69 kV TAUA II TR2 CE | 007/2005 | IGPM | RBNI | REA 2823/2011 | 2015-03-02 | 2045-05-19 | 442571.08 | 2025-06-01 | Ativa | T2009-118 | Instalar, na SE Tauá II, um módulo de conexão 69 kV, arranjo barra principal e transferência, para o transformador trifásico 230/69 kV, de 100 MVA. *(Receita revisada em 06/07/2020) *(Receita revisada em 27/06/2024)
AXIA Energia Nordeste | TAUA II | MC 69 kV TR 230/69 kV TAUA II TR1 CE | RBF | FT TR 230/69 kV TAUA II TR1 CE | 007/2005 | IGPM | RBL | CC 007/2005 | 2007-12-28 | 2035-03-04 | 118147.31 | 2025-06-01 | Ativa |  | Contrato de Concessão nº 007/2005 *(Considera adicional de RGR relativo à prorrogação do encargo)
AXIA Energia Nordeste | TAUA II | MC 230 kV TR 230/69 kV TAUA II TR2 CE | RBF | FT TR 230/69 kV TAUA II TR2 CE | 007/2005 | IGPM | RBNI | REA 2823/2011 | 2015-03-02 | 2045-10-24 | 1199832.63 | 2025-06-01 | Ativa | T2009-118 | Instalar, na SE Tauá II, um módulo de conexão 230 kV, arranjo barra dupla a quatro chaves, para o transformador trifásico 230/69 kV, de 100 MVA. *(Receita revisada em 06/07/2020) *(Receita revisada em 27/06/2024)
AXIA Energia Nordeste | TAUA II | MC 230 kV TR 230/69 kV TAUA II TR1 CE | RBF | FT TR 230/69 kV TAUA II TR1 CE | 007/2005 | IGPM | RBL | CC 007/2005 | 2007-12-28 | 2035-03-04 | 519101.97 | 2025-06-01 | Ativa |  | Contrato de Concessão nº 007/2005 *(Considera adicional de RGR relativo à prorrogação do encargo)
AXIA Energia Nordeste | TAUA II | MC 230 kV TR 230/13,8 kV TAUA II TR1 CE CE1 | RB | FT CE 90/-45 Mvar TAUA II CE1 CE | 007/2005 | IGPM | RBNI | REA 3402/2012 | 2016-12-15 | 2046-03-28 | 1208683.47 | 2025-06-01 | Ativa | T2012-020 | Instalar, na SE Tauá II, um módulo de conexão, em 230 kV, arranjo barra dupla a quatro chaves, para o compensador estático 230 kV de -45/+90 Mvar. *(Receita revisada em 06/07/2020) *(Receita revisada em 27/06/2024)
AXIA Energia Nordeste | TAUA II | MC 230 kV RTB 230 kV 16,61 Mvar TAUA II RT1 CE | RB | FT RTB 230 kV 16,61 Mvar TAUA II RT1 CE | 012/2007 | IPCA | RBL | CC 012/2007 | 2007-06-14 | 2037-06-14 | 430560.24 | 2025-06-01 | Ativa | T2000-117-B | Contrato de Concessão nº 012/2007 *(Considera adicional de RGR relativo à prorrogação do encargo). Receita revisada em 19/06/2012 no reajuste para o Ciclo 2012-2013. *Receita revisada no reajuste do ciclo 2017-2018. * Receita revisada em 23-06-2022
AXIA Energia Nordeste | TAUA II | IB 69 kV MG 230 kV TAUA II MG1 CE IB1 | DIT |  | 007/2005 | IGPM | RPEC | CC 007/2005 | 2005-03-04 | 2035-03-04 | 48515.45 | 2025-06-01 | Ativa |  | Contrato de Concessão nº 007/2005 *(Considera adicional de RGR relativo à prorrogação do encargo)
AXIA Energia Nordeste | TAUA II | IB 230 kV MG 230 kV TAUA II MG1 CE IB1 | RB | FT MG 230 kV TAUA II MG1 CE | 007/2005 | IGPM | RBNI | REA 1179/2008 | 2010-05-30 | 2035-09-09 | 769355.34 | 2025-06-01 | Ativa | T2000-173 | Instalar, na SE Tauá II, uma interligação de barramentos IB1, em 230 kV, arranjo barra dupla. * Receita Revisada no reajuste do ciclo 2016-2017 (RTP retroativa à Jun-14) *(Receita revisada em 06/07/2020) *(Receita revisada em 27/06/2024)
AXIA Energia Nordeste | TAUA II | EL 69 kV TAUA II DIST5 | DIT |  | 007/2005 | IGPM | RCDM | REA 758/2006 | 2009-11-27 | 2032-12-25 | 429184.08 | 2025-06-01 | Ativa |  | Uma EL 69 kV para Independência C2 * Receita Revisada no reajuste do ciclo 2016-2017 (RTP retroativa à Jun-14) *(Receita revisada em 06/07/2020) *(Receita revisada em 27/06/2024)
AXIA Energia Nordeste | TAUA II | EL 69 kV TAUA II DIST4 | DIT |  | 007/2005 | IGPM | RCDM | REA 758/2006 | 2008-03-09 | 2030-10-03 | 498895.3 | 2025-06-01 | Ativa |  | *(Receita revisada em 17/06/2011) * Receita Revisada no reajuste do ciclo 2016-2017 (RTP retroativa à Jun-14) *(Receita revisada em 06/07/2020) *(Receita revisada em 27/06/2024)
AXIA Energia Nordeste | TAUA II | EL 69 kV TAUA II DIST3 | DIT |  | 007/2005 | IGPM | RCDM | REA 758/2006 | 2008-02-28 | 2030-09-23 | 499007.4 | 2025-06-01 | Ativa |  | *(Receita revisada em 17/06/2011) * Receita Revisada no reajuste do ciclo 2016-2017 (RTP retroativa à Jun-14) *(Receita revisada em 06/07/2020) *(Receita revisada em 27/06/2024)
AXIA Energia Nordeste | TAUA II | EL 69 kV TAUA II DIST2 | DIT |  | 007/2005 | IGPM | RCDM | REA 758/2006 | 2008-02-27 | 2030-09-22 | 499018.63 | 2025-06-01 | Ativa |  | *(Receita revisada em 17/06/2011) * Receita Revisada no reajuste do ciclo 2016-2017 (RTP retroativa à Jun-14) *(Receita revisada em 06/07/2020) *(Receita revisada em 27/06/2024)
AXIA Energia Nordeste | TAUA II | EL 69 kV TAUA II DIST1 | DIT |  | 007/2005 | IGPM | RCDM | REA 758/2006 | 2008-02-27 | 2030-09-22 | 499018.63 | 2025-06-01 | Ativa |  | *(Receita revisada em 17/06/2011) * Receita Revisada no reajuste do ciclo 2016-2017 (RTP retroativa à Jun-14) *(Receita revisada em 06/07/2020) *(Receita revisada em 27/06/2024)
AXIA Energia Nordeste | TAUA II | EL 230 kV TAUA II LT 230 kV PICOS /TAUA II C-1 PI/CE | RB | FT LT 230 kV PICOS /TAUA II C-1 PI/CE | 012/2007 | IPCA | RBL | CC 012/2007 | 2007-06-14 | 2037-06-14 | 569715.42 | 2025-06-01 | Ativa | T2000-117-B | Contrato de Concessão nº 012/2007 *(Considera adicional de RGR relativo à prorrogação do encargo). Receita revisada em 19/06/2012 no reajuste para o Ciclo 2012-2013. *Receita revisada no reajuste do ciclo 2017-2018. * Receita revisada em 23-06-2022
AXIA Energia Nordeste | TAUA II | EL 230 kV TAUA II LT 230 kV CRATO II /TAUA II C-1 CE | RB | FT LT 230 kV CRATO II /TAUA II C-1 CE | 007/2005 | IGPM | RBL | CC 007/2005 | 2007-12-28 | 2035-03-04 | 622574.14 | 2025-06-01 | Ativa |  | Contrato de Concessão nº 007/2005 *(Considera adicional de RGR relativo à prorrogação do encargo)
AXIA Energia Nordeste | TAUA II | CE 90/-45 Mvar TAUA II CE1 CE | RB | FT CE 90/-45 Mvar TAUA II CE1 CE | 007/2005 | IGPM | RBNI | REA 3402/2012 | 2016-12-15 | 2047-08-17 | 10574316.9 | 2025-06-01 | Ativa | T2012-020 | Instalar, na SE Tauá II, um compensador estático 230 kV de -45/+90 Mvar. *(Receita revisada em 06/07/2020) *(Receita revisada em 27/06/2024)
AXIA Energia Nordeste | TEIX. FREITAS II | TR 230/138 kV TEIX. FREITAS II TRR1 BA | RBF | FT TR 230/138 kV TEIX. FREITAS II TRR1 BA | 014/2008 | IPCA | RBL | CC 014/2008 | 2008-10-16 | 2038-10-16 | 130327.66 | 2025-06-01 | Ativa | T2000-256 | Contrato de Concessão nº 014/2008 *(Considera adicional de RGR relativo à prorrogação do encargo). * Receita Revisada no Ciclo 2014-2015. * Receita revisada em 10-06-2019 * Receita revisada em 19-06-2024
AXIA Energia Nordeste | TEIX. FREITAS II | TR 230/138 kV TEIX. FREITAS II TR3 BA | RBF | FT TR 230/138 kV TEIX. FREITAS II TR3 BA | 014/2008 | IPCA | RBNIA | DSP 3012/2024 |  |  | 2610652.82 | 2025-06-01 | Prevista | T2024-192 | Instalar, na SE TEIX. FREITAS II, um banco de autotransformadores monofásicos TR3 230/138-13,8 KV - 3x33,33 MVA.
AXIA Energia Nordeste | TEIX. FREITAS II | TR 230/138 kV TEIX. FREITAS II TR2 BA | RBF | FT TR 230/138 kV TEIX. FREITAS II TR2 BA | 014/2008 | IPCA | RBNI | REA 2823/2011 | 2019-06-19 | 2053-05-15 | 2780529.36 | 2025-06-01 | Ativa | T2009-124 | Instalar, na SE Teixeira de Freitas II, um banco de autotransformadores monofásicos 230/138 kV, de 3 x 33,33 MVA. *(Receita revisada em 27/06/2024)
AXIA Energia Nordeste | TEIX. FREITAS II | TR 230/138 kV TEIX. FREITAS II TR1 BA | RBF | FT TR 230/138 kV TEIX. FREITAS II TR1 BA | 014/2008 | IPCA | RBL | CC 014/2008 | 2008-10-16 | 2038-10-16 | 390980.97 | 2025-06-01 | Ativa | T2000-256 | Contrato de Concessão nº 014/2008 *(Considera adicional de RGR relativo à prorrogação do encargo). * Receita Revisada no Ciclo 2014-2015. * Receita revisada em 10-06-2019 * Receita revisada em 19-06-2024
AXIA Energia Nordeste | TEIX. FREITAS II | MG 230 kV TEIX. FREITAS II MG1 BA | RB | FT MG 230 kV TEIX. FREITAS II MG1 BA | 014/2008 | IPCA | RBL | CC 014/2008 | 2008-10-16 | 2038-10-16 | 1100829.8 | 2025-06-01 | Ativa | T2000-256 | Contrato de Concessão nº 014/2008 *(Considera adicional de RGR relativo à prorrogação do encargo). * Receita Revisada no Ciclo 2014-2015. * Receita revisada em 10-06-2019 * Receita revisada em 19-06-2024
AXIA Energia Nordeste | TEIX. FREITAS II | MG 230 kV TEIX. FREITAS II MG1 BA | RB | FT MG 230 kV TEIX. FREITAS II MG1 BA | 014/2008 | IPCA | RBNI | REA 2823/2011 | 2019-06-19 | 2046-05-06 | 273647.64 | 2025-06-01 | Ativa | T2009-124 | Complemento, na SE Teixeira de Freitas II, de infraestrutura de módulo geral, pela instalação do banco de autotransformadores monofásicos 230/138 kV, de 3 x 33,33 MVA. *(Receita revisada em 27/06/2024)
AXIA Energia Nordeste | TEIX. FREITAS II | MG 230 kV TEIX. FREITAS II MG1 BA | RB | FT MG 230 kV TEIX. FREITAS II MG1 BA | 014/2008 | IPCA | RBNIA | DSP 3012/2024 |  |  | 146551.38 | 2025-06-01 | Prevista | T2024-192 | Módulo de Infraestrutura 230 kV associada à instalação do 3º Autotransformador de Potência Monofásico de 230/138 kV - 3 x 33,33 MVA na SE Teixeira de Freitas IIv
AXIA Energia Nordeste | TEIX. FREITAS II | MG 230 kV TEIX. FREITAS II MG1 BA | RB | FT MG 230 kV TEIX. FREITAS II MG1 BA | 014/2008 | IPCA | RBNIA | DSP 3012/2024 |  |  | 93742.75 | 2025-06-01 | Prevista | T2024-192 | Módulo de Infraestrutura 138 kV associada à instalação do 3º Autotransformador de Potência Monofásico de 230/138 kV - 3 x 33,33 MVA na SE Teixeira de Freitas II
AXIA Energia Nordeste | TEIX. FREITAS II | MC 230 kV TR 230/138 kV TEIX. FREITAS II TR3 BA | RBF | FT TR 230/138 kV TEIX. FREITAS II TR3 BA | 014/2008 | IPCA | RBNIA | DSP 3012/2024 |  |  | 1245610.15 | 2025-06-01 | Prevista | T2024-192 | Instalar, na SE TEIX. FREITAS II, um módulo de conexão, em 230 kV, para o banco de autotransformadores monofásicos TR3 230/138 kV - 33,33 MVA, arranjo Barra Dupla a Quatro Chaves.
AXIA Energia Nordeste | TEIX. FREITAS II | MC 230 kV TR 230/138 kV TEIX. FREITAS II TR2 BA | RBF | FT TR 230/138 kV TEIX. FREITAS II TR2 BA | 014/2008 | IPCA | RBNI | REA 2823/2011 | 2019-06-19 | 2048-02-28 | 1346140.02 | 2025-06-01 | Ativa | T2009-124 | Instalar, na SE Teixeira de Freitas II, um módulo de conexão 230 kV, arranjo barra dupla a quatro chaves, para o banco de autotransformadores monofásicos 230/138 kV, de 3 x 33,33 MVA. *(Receita revisada em 27/06/2024)
AXIA Energia Nordeste | TEIX. FREITAS II | MC 230 kV TR 230/138 kV TEIX. FREITAS II TR1 BA | RBF | FT TR 230/138 kV TEIX. FREITAS II TR1 BA | 014/2008 | IPCA | RBL | CC 014/2008 | 2008-10-16 | 2038-10-16 | 273835.41 | 2025-06-01 | Ativa | T2000-256 | Contrato de Concessão nº 014/2008 *(Considera adicional de RGR relativo à prorrogação do encargo). * Receita Revisada no Ciclo 2014-2015. * Receita revisada em 10-06-2019 * Receita revisada em 19-06-2024
AXIA Energia Nordeste | TEIX. FREITAS II | MC 138 kV TR 230/138 kV TEIX. FREITAS II TR3 BA | RBF | FT TR 230/138 kV TEIX. FREITAS II TR3 BA | 014/2008 | IPCA | RBNIA | DSP 3012/2024 |  |  | 914874.01 | 2025-06-01 | Prevista | T2024-192 | Instalar, na SE TEIX. FREITAS II, um módulo de conexão, em 138 kV, para o banco de autotransformadores monofásicos TR3 230/138 kV - 33,33 MVA, arranjo Barra Principal e Transferência.
AXIA Energia Nordeste | TEIX. FREITAS II | MC 138 kV TR 230/138 kV TEIX. FREITAS II TR2 BA | RBF | FT TR 230/138 kV TEIX. FREITAS II TR2 BA | 014/2008 | IPCA | RBNI | REA 2823/2011 | 2019-06-19 | 2046-11-11 | 982622.88 | 2025-06-01 | Ativa | T2009-124 | Instalar, na SE Teixeira de Freitas II, um módulo de conexão 138 kV, arranjo barra principal e transferência, para o banco de autotransformadores monofásicos 230/138 kV, de 3 x 33,33 MVA. *(Receita revisada em 27/06/2024)
AXIA Energia Nordeste | TEIX. FREITAS II | MC 138 kV TR 230/138 kV TEIX. FREITAS II TR1 BA | RBF | FT TR 230/138 kV TEIX. FREITAS II TR1 BA | 014/2008 | IPCA | RBL | CC 014/2008 | 2008-10-16 | 2038-10-16 | 99165.59 | 2025-06-01 | Ativa | T2000-256 | Contrato de Concessão nº 014/2008 *(Considera adicional de RGR relativo à prorrogação do encargo). * Receita Revisada no Ciclo 2014-2015. * Receita revisada em 10-06-2019 * Receita revisada em 19-06-2024
AXIA Energia Nordeste | TEIX. FREITAS II | MC 138 kV BC 138 kV 10 Mvar TEIX. FREITAS II BC1 BA | DIT |  | 014/2008 | IPCA | RPEC | CC 014/2008 | 2008-10-16 | 2038-10-16 | 101837.48 | 2025-06-01 | Ativa | T2000-256 | *(Considera adicional de RGR relativo à prorrogação do encargo). * Receita Revisada no Ciclo 2014-2015. * Receita revisada em 10-06-2019 * Receita revisada em 19-06-2024
AXIA Energia Nordeste | TEIX. FREITAS II | IB 230 kV MG 230 kV TEIX. FREITAS II MG1 BA IB1 | RB | FT MG 230 kV TEIX. FREITAS II MG1 BA | 014/2008 | IPCA | RBL | CC 014/2008 | 2008-10-16 | 2038-10-16 | 154544.48 | 2025-06-01 | Ativa | T2000-256 | Contrato de Concessão nº 014/2008 *(Considera adicional de RGR relativo à prorrogação do encargo). * Receita Revisada no Ciclo 2014-2015. * Receita revisada em 10-06-2019 * Receita revisada em 19-06-2024
AXIA Energia Nordeste | TEIX. FREITAS II | IB 138 kV MG 230 kV TEIX. FREITAS II MG1 BA IB1 | DIT |  | 014/2008 | IPCA | RPEC | CC 014/2008 | 2008-10-16 | 2038-10-16 | 66133.89 | 2025-06-01 | Ativa | T2000-256 | *(Considera adicional de RGR relativo à prorrogação do encargo). * Receita Revisada no Ciclo 2014-2015. * Receita revisada em 10-06-2019 * Receita revisada em 19-06-2024
AXIA Energia Nordeste | TEIX. FREITAS II | EL 230 kV TEIX. FREITAS II LT 230 kV EUNAPOLIS /TEIX. FREITAS II C-2 BA | RB | FT LT 230 kV EUNAPOLIS /TEIX. FREITAS II C-2 BA | 018/2009 | IPCA | RBL | CC 018/2009 | 2009-08-03 | 2039-08-03 | 828927.31 | 2025-06-01 | Ativa | T2009-224 | Contrato de Concessão nº018/2009 *(Considera adicional de RGR relativo à prorrogação do encargo) * Receita Revisada no Ciclo 2015-2016. * Receita revisada no ciclo 2020-2021. * Receita revisada em 11-06-2025
AXIA Energia Nordeste | TEIX. FREITAS II | EL 230 kV TEIX. FREITAS II LT 230 kV EUNAPOLIS /TEIX. FREITAS II C-1 BA | RB | FT LT 230 kV EUNAPOLIS /TEIX. FREITAS II C-1 BA | 014/2008 | IPCA | RBL | CC 014/2008 | 2008-10-16 | 2038-10-16 | 317155.2 | 2025-06-01 | Ativa | T2000-256 | Contrato de Concessão nº 014/2008 *(Considera adicional de RGR relativo à prorrogação do encargo). * Receita Revisada no Ciclo 2014-2015. * Receita revisada em 10-06-2019 * Receita revisada em 19-06-2024
AXIA Energia Nordeste | TEIX. FREITAS II | EL 138 kV TEIX. FREITAS II DIST2 | DIT |  | 014/2008 | IPCA | RPEC | CC 014/2008 | 2008-10-16 | 2038-10-16 | 131615.34 | 2025-06-01 | Ativa | T2000-256 | *(Considera adicional de RGR relativo à prorrogação do encargo). * Receita Revisada no Ciclo 2014-2015. * Receita revisada em 10-06-2019 * Receita revisada em 19-06-2024
AXIA Energia Nordeste | TEIX. FREITAS II | EL 138 kV TEIX. FREITAS II DIST1 | DIT |  | 014/2008 | IPCA | RPEC | CC 014/2008 | 2008-10-16 | 2038-10-16 | 131615.34 | 2025-06-01 | Ativa | T2000-256 | *(Considera adicional de RGR relativo à prorrogação do encargo). * Receita Revisada no Ciclo 2014-2015. * Receita revisada em 10-06-2019 * Receita revisada em 19-06-2024
AXIA Energia Nordeste | TEIX. FREITAS II | BC 138 kV 10 Mvar TEIX. FREITAS II BC1 BA | DIT |  | 014/2008 | IPCA | RPEC | CC 014/2008 | 2008-10-16 | 2038-10-16 | 84090.12 | 2025-06-01 | Ativa | T2000-256 | *(Considera adicional de RGR relativo à prorrogação do encargo). * Receita Revisada no Ciclo 2014-2015. * Receita revisada em 10-06-2019 * Receita revisada em 19-06-2024
AXIA Energia Nordeste | TERESINA | TT 69/13,8 kV TERESINA TA2 PI | DIT |  | 061/2001 | IPCA | RPC | PRT 579/2012 | 2013-01-01 | 2043-01-01 | 88456.08 | 2025-06-01 | Ativa |  | *(RAP Portaria 579/2012 - Concessão prorrogada em 01/01/2013 – LEI 12783/2013 ) * Receita revisada no ciclo 2020-2021. * Receita revisada em 05-07-2024
AXIA Energia Nordeste | TERESINA | TT 69/13,8 kV TERESINA TA2 PI | DIT |  | 061/2001 | IPCA | RPC | PRT 120/2016 | 2017-07-01 | 2028-06-30 | 248222.69 | 2025-06-01 | Ativa |  | Componente Financeiro apurado referente ao período de Janeiro/2013 a Junho/2017, com prazo de pagamento de 8 anos, conforme consta no § 3º e § 4º, do Art. 1º, da PRT 120/2016. * Receita revisada no ciclo 2020-2021. * Receita revisada em 05-07-2024
AXIA Energia Nordeste | TERESINA | TT 69/13,8 kV TERESINA TA2 PI | DIT |  | 061/2001 | IPCA | RPC | PRT 120/2016 | 2017-07-01 | 2042-12-31 | 228831 | 2025-06-01 | Ativa |  | Parcela de RAP calculada de acordo com a PRT 120/2016 e incluída a partir do ciclo 2017-2018. * Receita revisada provisoriamente no reajuste do ciclo 2018-2019. * Receita revisada no ciclo 2020-2021. * Receita revisada em 05-07-2024
AXIA Energia Nordeste | TERESINA | TT 69/13,8 kV TERESINA TA1 PI | DIT |  | 061/2001 | IPCA | RPC | PRT 579/2012 | 2013-01-01 | 2043-01-01 | 88456.08 | 2025-06-01 | Ativa |  | *(RAP Portaria 579/2012 - Concessão prorrogada em 01/01/2013 – LEI 12783/2013 ) * Receita revisada no ciclo 2020-2021. * Receita revisada em 05-07-2024
AXIA Energia Nordeste | TERESINA | TT 69/13,8 kV TERESINA TA1 PI | DIT |  | 061/2001 | IPCA | RPC | PRT 120/2016 | 2017-07-01 | 2028-06-30 | 248222.69 | 2025-06-01 | Ativa |  | Componente Financeiro apurado referente ao período de Janeiro/2013 a Junho/2017, com prazo de pagamento de 8 anos, conforme consta no § 3º e § 4º, do Art. 1º, da PRT 120/2016. * Receita revisada no ciclo 2020-2021. * Receita revisada em 05-07-2024
AXIA Energia Nordeste | TERESINA | TR 230/69 kV TERESINA TR6 PI | RBF | FT TR 230/69 kV TERESINA TR6 PI | 061/2001 | IPCA | RBSE | PRT 579/2012 | 2013-01-01 | 2043-01-01 | 353311.72 | 2025-06-01 | Ativa |  | *(RAP Portaria 579/2012 - Concessão prorrogada em 01/01/2013 – LEI 12783/2013 ) * Receita revisada no ciclo 2020-2021. * Receita revisada em 05-07-2024
AXIA Energia Nordeste | TERESINA | TR 230/69 kV TERESINA TR5 PI | RBF | FT TR 230/69 kV TERESINA TR5 PI | 061/2001 | IPCA | RBSE | PRT 579/2012 | 2013-01-01 | 2043-01-01 | 353311.72 | 2025-06-01 | Ativa |  | *(RAP Portaria 579/2012 - Concessão prorrogada em 01/01/2013 – LEI 12783/2013 ) * Receita revisada no ciclo 2020-2021. * Receita revisada em 05-07-2024
AXIA Energia Nordeste | TERESINA | TR 230/69 kV TERESINA TR5 PI | RBF | FT TR 230/69 kV TERESINA TR5 PI | 061/2001 | IPCA | RBSE | PRT 120/2016 | 2017-07-01 | 2028-06-30 | 991452.39 | 2025-06-01 | Ativa |  | Componente Financeiro apurado referente ao período de Janeiro/2013 a Junho/2017, com prazo de pagamento de 8 anos, conforme consta no § 3º e § 4º, do Art. 1º, da PRT 120/2016. * Receita revisada no ciclo 2020-2021. * Receita revisada em 05-07-2024
AXIA Energia Nordeste | TERESINA | TR 230/69 kV TERESINA TR5 PI | RBF | FT TR 230/69 kV TERESINA TR5 PI | 061/2001 | IPCA | RMEL | REN 905/2020 | 2021-06-24 | 2056-06-01 | 86155.08 | 2025-06-01 | Ativa |  | Melhorias de Pequeno Porte sem RAP Prévia incluídas no processo de revisão da RAP das transmissoras prorrogadas de 2023, nos termos do Módulo 3 das Regras dos Serviços de Transmissão de Energia Elétrica. * Melhoria autorizada sem RAP Prévia incluído no reajuste do Ciclo 2024 - 2025 *(Receita revisada em 04/07/2024)
AXIA Energia Nordeste | TERESINA | TR 230/69 kV TERESINA TR4 PI | RBF | FT TR 230/69 kV TERESINA TR4 PI | 061/2001 | IPCA | RBSE | PRT 579/2012 | 2013-01-01 | 2043-01-01 | 353311.72 | 2025-06-01 | Ativa |  | *(RAP Portaria 579/2012 - Concessão prorrogada em 01/01/2013 – LEI 12783/2013 ) * Receita revisada no ciclo 2020-2021. * Receita revisada em 05-07-2024
AXIA Energia Nordeste | TERESINA | TR 230/69 kV TERESINA TR4 PI | RBF | FT TR 230/69 kV TERESINA TR4 PI | 061/2001 | IPCA | RBSE | PRT 120/2016 | 2017-07-01 | 2028-06-30 | 991452.39 | 2025-06-01 | Ativa |  | Componente Financeiro apurado referente ao período de Janeiro/2013 a Junho/2017, com prazo de pagamento de 8 anos, conforme consta no § 3º e § 4º, do Art. 1º, da PRT 120/2016. * Receita revisada no ciclo 2020-2021. * Receita revisada em 05-07-2024
AXIA Energia Nordeste | TERESINA | TR 230/69 kV TERESINA TR4 PI | RBF | FT TR 230/69 kV TERESINA TR4 PI | 061/2001 | IPCA | RMEL | REN 905/2020 | 2021-06-19 | 2056-05-27 | 102913.83 | 2025-06-01 | Ativa |  | Melhorias de Pequeno Porte sem RAP Prévia incluídas no processo de revisão da RAP das transmissoras prorrogadas de 2023, nos termos do Módulo 3 das Regras dos Serviços de Transmissão de Energia Elétrica. * Melhoria autorizada sem RAP Prévia incluído no reajuste do Ciclo 2024 - 2025 *(Receita revisada em 04/07/2024)
AXIA Energia Nordeste | TERESINA | TR 230/69 kV TERESINA TR3 PI | RBF | FT TR 230/69 kV TERESINA TR3 PI | 061/2001 | IPCA | RBSE | PRT 579/2012 | 2013-01-01 | 2043-01-01 | 353311.72 | 2025-06-01 | Ativa |  | *(RAP Portaria 579/2012 - Concessão prorrogada em 01/01/2013 – LEI 12783/2013 ) * Receita revisada no ciclo 2020-2021. * Receita revisada em 05-07-2024
AXIA Energia Nordeste | TERESINA | TR 230/69 kV TERESINA TR3 PI | RBF | FT TR 230/69 kV TERESINA TR3 PI | 061/2001 | IPCA | RBSE | PRT 120/2016 | 2017-07-01 | 2028-06-30 | 991452.39 | 2025-06-01 | Ativa |  | Componente Financeiro apurado referente ao período de Janeiro/2013 a Junho/2017, com prazo de pagamento de 8 anos, conforme consta no § 3º e § 4º, do Art. 1º, da PRT 120/2016. * Receita revisada no ciclo 2020-2021. * Receita revisada em 05-07-2024
AXIA Energia Nordeste | TERESINA | TR 230/69 kV TERESINA TR3 PI | RBF | FT TR 230/69 kV TERESINA TR3 PI | 061/2001 | IPCA | RMEL | REN 905/2020 | 2021-06-09 | 2056-05-17 | 70191.55 | 2025-06-01 | Ativa |  | Melhorias de Pequeno Porte sem RAP Prévia incluídas no processo de revisão da RAP das transmissoras prorrogadas de 2023, nos termos do Módulo 3 das Regras dos Serviços de Transmissão de Energia Elétrica. * Melhoria autorizada sem RAP Prévia incluído no reajuste do Ciclo 2024 - 2025 *(Receita revisada em 04/07/2024)
AXIA Energia Nordeste | TERESINA | TR 230/13,8 kV TERESINA TR2 PI | RBF | FT TR 230/13,8 kV TERESINA TR2 PI | 061/2001 | IPCA | RBSE | PRT 579/2012 | 2013-01-01 | 2043-01-01 | 185163.09 | 2025-06-01 | Ativa |  | *(RAP Portaria 579/2012 - Concessão prorrogada em 01/01/2013 – LEI 12783/2013 ) * Receita revisada no ciclo 2020-2021. * Receita revisada em 05-07-2024
AXIA Energia Nordeste | TERESINA | TR 230/13,8 kV TERESINA TR1 PI | RBF | FT TR 230/13,8 kV TERESINA TR1 PI | 061/2001 | IPCA | RBSE | PRT 579/2012 | 2013-01-01 | 2043-01-01 | 185163.09 | 2025-06-01 | Ativa |  | *(RAP Portaria 579/2012 - Concessão prorrogada em 01/01/2013 – LEI 12783/2013 ) * Receita revisada no ciclo 2020-2021. * Receita revisada em 05-07-2024
AXIA Energia Nordeste | TERESINA | RTL 230 kV 3,33 Mvar TERESINA RTR1 PI | RB | FT RTL 230 kV 3,33 Mvar TERESINA RTR1 PI | 061/2001 | IPCA | RBSE | PRT 579/2012 | 2013-01-01 | 2043-01-01 | 54539.9 | 2025-06-01 | Ativa |  | *(RAP Portaria 579/2012 - Concessão prorrogada em 01/01/2013 – LEI 12783/2013 ) * Receita revisada no ciclo 2020-2021. * Receita revisada em 05-07-2024
AXIA Energia Nordeste | TERESINA | RTL 230 kV 10 Mvar TERESINA RT2 PI | RB | FT RTL 230 kV 10 MVAr TERESINA RT2 PI | 061/2001 | IPCA | RBSE | PRT 579/2012 | 2013-01-01 | 2043-01-01 | 163799.89 | 2025-06-01 | Ativa |  | *(RAP Portaria 579/2012 - Concessão prorrogada em 01/01/2013 – LEI 12783/2013 ) * Receita revisada no ciclo 2020-2021. * Receita revisada em 05-07-2024
AXIA Energia Nordeste | TERESINA | RTL 230 kV 10 Mvar TERESINA RT2 PI | RB | FT RTL 230 kV 10 MVAr TERESINA RT2 PI | 061/2001 | IPCA | RMEL | REN 443/2011 | 2017-08-31 | 2053-08-10 | 8563.89 | 2025-06-01 | Ativa |  | Substituição de BUCHA, SE TSA 04E2-B * Melhoria autorizada sem RAP Prévia incluído no reajuste do Ciclo 2018 - 2019 *(Receita revisada em 06/07/2020) *(Receita revisada em 03/07/2024)
AXIA Energia Nordeste | TERESINA | RTL 230 kV 10 Mvar TERESINA RT1 PI | RB | FT RTL 230 kV 10 MVAr TERESINA RT1 PI | 061/2001 | IPCA | RBSE | PRT 579/2012 | 2013-01-01 | 2043-01-01 | 163799.89 | 2025-06-01 | Ativa |  | *(RAP Portaria 579/2012 - Concessão prorrogada em 01/01/2013 – LEI 12783/2013 ) * Receita revisada no ciclo 2020-2021. * Receita revisada em 05-07-2024
AXIA Energia Nordeste | TERESINA | RTL 230 kV 10 Mvar TERESINA RT1 PI | RB | FT RTL 230 kV 10 MVAr TERESINA RT1 PI | 061/2001 | IPCA | RMEL | REN 443/2011 | 2017-08-30 | 2053-08-09 | 8563.26 | 2025-06-01 | Ativa |  | Substituição de BUCHA, SE TSA 04E1-A * Melhoria autorizada sem RAP Prévia incluído no reajuste do Ciclo 2018 - 2019 *(Receita revisada em 06/07/2020) *(Receita revisada em 03/07/2024)
AXIA Energia Nordeste | TERESINA | RTL 230 kV 10 Mvar TERESINA RT1 PI | RB | FT RTL 230 kV 10 MVAr TERESINA RT1 PI | 061/2001 | IPCA | RMEL | REN 443/2011 | 2017-08-30 | 2053-08-09 | 8563.26 | 2025-06-01 | Ativa |  | Substituição de BUCHA, SE TSA 04E1-C * Melhoria autorizada sem RAP Prévia incluído no reajuste do Ciclo 2018 - 2019 *(Receita revisada em 06/07/2020) *(Receita revisada em 03/07/2024)
AXIA Energia Nordeste | TERESINA | RTL 230 kV 10 Mvar TERESINA RT1 PI | RB | FT RTL 230 kV 10 MVAr TERESINA RT1 PI | 061/2001 | IPCA | RMEL | REN 905/2020 | 2017-08-30 | 2053-08-09 | 1410.38 | 2025-06-01 | Ativa |  | Melhorias de Pequeno Porte sem RAP Prévia incluídas no processo de revisão da RAP das transmissoras prorrogadas de 2023, nos termos do Módulo 3 das Regras dos Serviços de Transmissão de Energia Elétrica. * Melhoria autorizada sem RAP Prévia incluído no reajuste do Ciclo 2024 - 2025 *(Receita revisada em 04/07/2024)
AXIA Energia Nordeste | TERESINA | RTB 13,8 kV 5 Mvar TERESINA RT2 PI | DIT |  | 061/2001 | IPCA | RPC | PRT 579/2012 | 2013-01-01 | 2043-01-01 | 125381.53 | 2025-06-01 | Ativa |  | *(RAP Portaria 579/2012 - Concessão prorrogada em 01/01/2013 – LEI 12783/2013 ) * Receita revisada no ciclo 2020-2021. * Receita revisada em 05-07-2024
AXIA Energia Nordeste | TERESINA | RTB 13,8 kV 5 Mvar TERESINA RT1 PI | DIT |  | 061/2001 | IPCA | RPC | PRT 579/2012 | 2013-01-01 | 2043-01-01 | 125381.53 | 2025-06-01 | Ativa |  | *(RAP Portaria 579/2012 - Concessão prorrogada em 01/01/2013 – LEI 12783/2013 ) * Receita revisada no ciclo 2020-2021. * Receita revisada em 05-07-2024
AXIA Energia Nordeste | TERESINA | MG 230 kV TERESINA MG1 PI | RB | FT MG 230 kV TERESINA MG1 PI | 061/2001 | IPCA | RBSE | PRT 579/2012 | 2013-01-01 | 2043-01-01 | 768880.76 | 2025-06-01 | Ativa |  | *(RAP Portaria 579/2012 - Concessão prorrogada em 01/01/2013 – LEI 12783/2013 ) * Receita revisada no ciclo 2020-2021. * Receita revisada em 05-07-2024
AXIA Energia Nordeste | TERESINA | MG 230 kV TERESINA MG1 PI | RB | FT MG 230 kV TERESINA MG1 PI | 061/2001 | IPCA | RBSE | PRT 120/2016 | 2017-07-01 | 2028-06-30 | 2157609.32 | 2025-06-01 | Ativa |  | Componente Financeiro apurado referente ao período de Janeiro/2013 a Junho/2017, com prazo de pagamento de 8 anos, conforme consta no § 3º e § 4º, do Art. 1º, da PRT 120/2016. * Receita revisada no ciclo 2020-2021. * Receita revisada em 05-07-2024
AXIA Energia Nordeste | TERESINA | MG 230 kV TERESINA MG1 PI | RB | FT MG 230 kV TERESINA MG1 PI | 061/2001 | IPCA | RBSE | PRT 120/2016 | 2017-07-01 | 2042-12-31 | 1989052.18 | 2025-06-01 | Ativa |  | Parcela de RAP calculada de acordo com a PRT 120/2016 e incluída a partir do ciclo 2017-2018. * Receita revisada provisoriamente no reajuste do ciclo 2018-2019. * Receita revisada no ciclo 2020-2021. * Receita revisada em 05-07-2024
AXIA Energia Nordeste | TERESINA | MG 230 kV TERESINA MG1 PI | RB | FT MG 230 kV TERESINA MG1 PI | 061/2001 | IPCA | RMEL | REN 905/2020 | 2021-04-16 | 2042-06-15 | 343676.86 | 2025-06-01 | Ativa |  | Melhorias de Pequeno Porte sem RAP Prévia incluídas no processo de revisão da RAP das transmissoras prorrogadas de 2023, nos termos do Módulo 3 das Regras dos Serviços de Transmissão de Energia Elétrica. * Melhoria autorizada sem RAP Prévia incluído no reajuste do Ciclo 2024 - 2025 *(Receita revisada em 04/07/2024)
AXIA Energia Nordeste | TERESINA | MC 69 kV TT 69/13,8 kV TERESINA TA2 PI | DIT |  | 061/2001 | IPCA | RPC | PRT 579/2012 | 2013-01-01 | 2043-01-01 | 26220.17 | 2025-06-01 | Ativa |  | *(RAP Portaria 579/2012 - Concessão prorrogada em 01/01/2013 – LEI 12783/2013 ) * Receita revisada no ciclo 2020-2021. * Receita revisada em 05-07-2024
AXIA Energia Nordeste | TERESINA | MC 69 kV TT 69/13,8 kV TERESINA TA1 PI | DIT |  | 061/2001 | IPCA | RPC | PRT 579/2012 | 2013-01-01 | 2043-01-01 | 26220.17 | 2025-06-01 | Ativa |  | *(RAP Portaria 579/2012 - Concessão prorrogada em 01/01/2013 – LEI 12783/2013 ) * Receita revisada no ciclo 2020-2021. * Receita revisada em 05-07-2024
AXIA Energia Nordeste | TERESINA | MC 69 kV TR 230/69 kV TERESINA TR6 PI | RBF | FT TR 230/69 kV TERESINA TR6 PI | 061/2001 | IPCA | RBSE | PRT 579/2012 | 2013-01-01 | 2043-01-01 | 62693.84 | 2025-06-01 | Ativa |  | *(RAP Portaria 579/2012 - Concessão prorrogada em 01/01/2013 – LEI 12783/2013 ) * Receita revisada no ciclo 2020-2021. * Receita revisada em 05-07-2024
AXIA Energia Nordeste | TERESINA | MC 69 kV TR 230/69 kV TERESINA TR5 PI | RBF | FT TR 230/69 kV TERESINA TR5 PI | 061/2001 | IPCA | RBSE | PRT 579/2012 | 2013-01-01 | 2043-01-01 | 62693.84 | 2025-06-01 | Ativa |  | *(RAP Portaria 579/2012 - Concessão prorrogada em 01/01/2013 – LEI 12783/2013 ) * Receita revisada no ciclo 2020-2021. * Receita revisada em 05-07-2024
AXIA Energia Nordeste | TERESINA | MC 69 kV TR 230/69 kV TERESINA TR5 PI | RBF | FT TR 230/69 kV TERESINA TR5 PI | 061/2001 | IPCA | RBSE | PRT 120/2016 | 2017-07-01 | 2028-06-30 | 175929.5 | 2025-06-01 | Ativa |  | Componente Financeiro apurado referente ao período de Janeiro/2013 a Junho/2017, com prazo de pagamento de 8 anos, conforme consta no § 3º e § 4º, do Art. 1º, da PRT 120/2016. * Receita revisada no ciclo 2020-2021. * Receita revisada em 05-07-2024
AXIA Energia Nordeste | TERESINA | MC 69 kV TR 230/69 kV TERESINA TR5 PI | RBF | FT TR 230/69 kV TERESINA TR5 PI | 061/2001 | IPCA | RMEL | REN 905/2020 | 2022-03-08 | 2050-11-10 | 42403.72 | 2025-06-01 | Ativa |  | Melhorias de Pequeno Porte sem RAP Prévia incluídas no processo de revisão da RAP das transmissoras prorrogadas de 2023, nos termos do Módulo 3 das Regras dos Serviços de Transmissão de Energia Elétrica. * Melhoria autorizada sem RAP Prévia incluído no reajuste do Ciclo 2024 - 2025 *(Receita revisada em 04/07/2024)
AXIA Energia Nordeste | TERESINA | MC 69 kV TR 230/69 kV TERESINA TR4 PI | RBF | FT TR 230/69 kV TERESINA TR4 PI | 061/2001 | IPCA | RBSE | PRT 579/2012 | 2013-01-01 | 2043-01-01 | 62693.84 | 2025-06-01 | Ativa |  | *(RAP Portaria 579/2012 - Concessão prorrogada em 01/01/2013 – LEI 12783/2013 ) * Receita revisada no ciclo 2020-2021. * Receita revisada em 05-07-2024
AXIA Energia Nordeste | TERESINA | MC 69 kV TR 230/69 kV TERESINA TR4 PI | RBF | FT TR 230/69 kV TERESINA TR4 PI | 061/2001 | IPCA | RBSE | PRT 120/2016 | 2017-07-01 | 2028-06-30 | 175929.5 | 2025-06-01 | Ativa |  | Componente Financeiro apurado referente ao período de Janeiro/2013 a Junho/2017, com prazo de pagamento de 8 anos, conforme consta no § 3º e § 4º, do Art. 1º, da PRT 120/2016. * Receita revisada no ciclo 2020-2021. * Receita revisada em 05-07-2024
AXIA Energia Nordeste | TERESINA | MC 69 kV TR 230/69 kV TERESINA TR4 PI | RBF | FT TR 230/69 kV TERESINA TR4 PI | 061/2001 | IPCA | RMEL | REN 905/2020 | 2022-09-09 | 2054-06-18 | 77096.86 | 2025-06-01 | Ativa |  | Melhorias de Pequeno Porte sem RAP Prévia incluídas no processo de revisão da RAP das transmissoras prorrogadas de 2023, nos termos do Módulo 3 das Regras dos Serviços de Transmissão de Energia Elétrica. * Melhoria autorizada sem RAP Prévia incluído no reajuste do Ciclo 2024 - 2025 *(Receita revisada em 04/07/2024)
AXIA Energia Nordeste | TERESINA | MC 69 kV TR 230/69 kV TERESINA TR3 PI | RBF | FT TR 230/69 kV TERESINA TR3 PI | 061/2001 | IPCA | RBSE | PRT 579/2012 | 2013-01-01 | 2043-01-01 | 62693.84 | 2025-06-01 | Ativa |  | *(RAP Portaria 579/2012 - Concessão prorrogada em 01/01/2013 – LEI 12783/2013 ) * Receita revisada no ciclo 2020-2021. * Receita revisada em 05-07-2024
AXIA Energia Nordeste | TERESINA | MC 69 kV BC 69 kV 21,3 Mvar TERESINA BC4 PI | DIT |  | 061/2001 | IPCA | RPC | PRT 579/2012 | 2013-01-01 | 2043-01-01 | 72237.15 | 2025-06-01 | Ativa |  | *(RAP Portaria 579/2012 - Concessão prorrogada em 01/01/2013 – LEI 12783/2013 ) * Receita revisada no ciclo 2020-2021. * Receita revisada em 05-07-2024
AXIA Energia Nordeste | TERESINA | MC 69 kV BC 69 kV 21,3 Mvar TERESINA BC4 PI | DIT |  | 061/2001 | IPCA | RPC | PRT 120/2016 | 2017-07-01 | 2028-06-30 | 202709.64 | 2025-06-01 | Ativa |  | Componente Financeiro apurado referente ao período de Janeiro/2013 a Junho/2017, com prazo de pagamento de 8 anos, conforme consta no § 3º e § 4º, do Art. 1º, da PRT 120/2016. * Receita revisada no ciclo 2020-2021. * Receita revisada em 05-07-2024
AXIA Energia Nordeste | TERESINA | MC 69 kV BC 69 kV 21,3 Mvar TERESINA BC3 PI | DIT |  | 061/2001 | IPCA | RPC | PRT 579/2012 | 2013-01-01 | 2043-01-01 | 72237.15 | 2025-06-01 | Ativa |  | *(RAP Portaria 579/2012 - Concessão prorrogada em 01/01/2013 – LEI 12783/2013 ) * Receita revisada no ciclo 2020-2021. * Receita revisada em 05-07-2024
AXIA Energia Nordeste | TERESINA | MC 69 kV BC 69 kV 21,3 Mvar TERESINA BC3 PI | DIT |  | 061/2001 | IPCA | RPC | PRT 120/2016 | 2017-07-01 | 2028-06-30 | 202709.64 | 2025-06-01 | Ativa |  | Componente Financeiro apurado referente ao período de Janeiro/2013 a Junho/2017, com prazo de pagamento de 8 anos, conforme consta no § 3º e § 4º, do Art. 1º, da PRT 120/2016. * Receita revisada no ciclo 2020-2021. * Receita revisada em 05-07-2024
AXIA Energia Nordeste | TERESINA | MC 69 kV BC 69 kV 21,3 Mvar TERESINA BC3 PI | DIT |  | 061/2001 | IPCA | RMEL | REN 905/2020 | 2020-06-06 | 2050-06-09 | 38145.89 | 2025-06-01 | Ativa |  | Melhorias de Pequeno Porte sem RAP Prévia incluídas no processo de revisão da RAP das transmissoras prorrogadas de 2023, nos termos do Módulo 3 das Regras dos Serviços de Transmissão de Energia Elétrica. * Melhoria autorizada sem RAP Prévia incluído no reajuste do Ciclo 2024 - 2025 *(Receita revisada em 04/07/2024)
AXIA Energia Nordeste | TERESINA | MC 230 kV TR 230/69 kV TERESINA TR6 PI | RBF | FT TR 230/69 kV TERESINA TR6 PI | 061/2001 | IPCA | RBSE | PRT 579/2012 | 2013-01-01 | 2043-01-01 | 161968.64 | 2025-06-01 | Ativa |  | *(RAP Portaria 579/2012 - Concessão prorrogada em 01/01/2013 – LEI 12783/2013 ) * Receita revisada no ciclo 2020-2021. * Receita revisada em 05-07-2024
AXIA Energia Nordeste | TERESINA | MC 230 kV TR 230/69 kV TERESINA TR5 PI | RBF | FT TR 230/69 kV TERESINA TR5 PI | 061/2001 | IPCA | RBSE | PRT 579/2012 | 2013-01-01 | 2043-01-01 | 161968.64 | 2025-06-01 | Ativa |  | *(RAP Portaria 579/2012 - Concessão prorrogada em 01/01/2013 – LEI 12783/2013 ) * Receita revisada no ciclo 2020-2021. * Receita revisada em 05-07-2024
AXIA Energia Nordeste | TERESINA | MC 230 kV TR 230/69 kV TERESINA TR5 PI | RBF | FT TR 230/69 kV TERESINA TR5 PI | 061/2001 | IPCA | RBSE | PRT 120/2016 | 2017-07-01 | 2028-06-30 | 454511.36 | 2025-06-01 | Ativa |  | Componente Financeiro apurado referente ao período de Janeiro/2013 a Junho/2017, com prazo de pagamento de 8 anos, conforme consta no § 3º e § 4º, do Art. 1º, da PRT 120/2016. * Receita revisada no ciclo 2020-2021. * Receita revisada em 05-07-2024
AXIA Energia Nordeste | TERESINA | MC 230 kV TR 230/69 kV TERESINA TR5 PI | RBF | FT TR 230/69 kV TERESINA TR5 PI | 061/2001 | IPCA | RBSE | PRT 120/2016 | 2017-07-01 | 2042-12-31 | 419003.95 | 2025-06-01 | Ativa |  | Parcela de RAP calculada de acordo com a PRT 120/2016 e incluída a partir do ciclo 2017-2018. * Receita revisada provisoriamente no reajuste do ciclo 2018-2019. * Receita revisada no ciclo 2020-2021. * Receita revisada em 05-07-2024
AXIA Energia Nordeste | TERESINA | MC 230 kV TR 230/69 kV TERESINA TR5 PI | RBF | FT TR 230/69 kV TERESINA TR5 PI | 061/2001 | IPCA | RMEL | REN 905/2020 | 2022-03-25 | 2046-03-24 | 25948.02 | 2025-06-01 | Ativa |  | Melhorias de Pequeno Porte sem RAP Prévia incluídas no processo de revisão da RAP das transmissoras prorrogadas de 2023, nos termos do Módulo 3 das Regras dos Serviços de Transmissão de Energia Elétrica. * Melhoria autorizada sem RAP Prévia incluído no reajuste do Ciclo 2024 - 2025 *(Receita revisada em 04/07/2024)
AXIA Energia Nordeste | TERESINA | MC 230 kV TR 230/69 kV TERESINA TR4 PI | RBF | FT TR 230/69 kV TERESINA TR4 PI | 061/2001 | IPCA | RBSE | PRT 579/2012 | 2013-01-01 | 2043-01-01 | 161968.64 | 2025-06-01 | Ativa |  | *(RAP Portaria 579/2012 - Concessão prorrogada em 01/01/2013 – LEI 12783/2013 ) * Receita revisada no ciclo 2020-2021. * Receita revisada em 05-07-2024
AXIA Energia Nordeste | TERESINA | MC 230 kV TR 230/69 kV TERESINA TR4 PI | RBF | FT TR 230/69 kV TERESINA TR4 PI | 061/2001 | IPCA | RMEL | REN 905/2020 | 2022-03-19 | 2053-02-22 | 360487.82 | 2025-06-01 | Ativa |  | Melhorias de Pequeno Porte sem RAP Prévia incluídas no processo de revisão da RAP das transmissoras prorrogadas de 2023, nos termos do Módulo 3 das Regras dos Serviços de Transmissão de Energia Elétrica. * Melhoria autorizada sem RAP Prévia incluído no reajuste do Ciclo 2024 - 2025 *(Receita revisada em 04/07/2024)
AXIA Energia Nordeste | TERESINA | MC 230 kV TR 230/69 kV TERESINA TR3 PI | RBF | FT TR 230/69 kV TERESINA TR3 PI | 061/2001 | IPCA | RBSE | PRT 579/2012 | 2013-01-01 | 2043-01-01 | 161968.64 | 2025-06-01 | Ativa |  | *(RAP Portaria 579/2012 - Concessão prorrogada em 01/01/2013 – LEI 12783/2013 ) * Receita revisada no ciclo 2020-2021. * Receita revisada em 05-07-2024
AXIA Energia Nordeste | TERESINA | MC 230 kV TR 230/69 kV TERESINA TR3 PI | RBF | FT TR 230/69 kV TERESINA TR3 PI | 061/2001 | IPCA | RBSE | PRT 120/2016 | 2017-07-01 | 2028-06-30 | 454511.36 | 2025-06-01 | Ativa |  | Componente Financeiro apurado referente ao período de Janeiro/2013 a Junho/2017, com prazo de pagamento de 8 anos, conforme consta no § 3º e § 4º, do Art. 1º, da PRT 120/2016. * Receita revisada no ciclo 2020-2021. * Receita revisada em 05-07-2024
AXIA Energia Nordeste | TERESINA | MC 230 kV TR 230/13,8 kV TERESINA TR2 PI TR1/TR2 | RBF | FT TR 230/13,8 kV TERESINA TR2 PI | 061/2001 | IPCA | RBSE | PRT 579/2012 | 2013-01-01 | 2043-01-01 | 161968.64 | 2025-06-01 | Ativa |  | *(RAP Portaria 579/2012 - Concessão prorrogada em 01/01/2013 – LEI 12783/2013 ) * Receita revisada no ciclo 2020-2021. * Receita revisada em 05-07-2024
AXIA Energia Nordeste | TERESINA | MC 230 kV TR 230/13,8 kV TERESINA TR2 PI TR1/TR2 | RBF | FT TR 230/13,8 kV TERESINA TR2 PI | 061/2001 | IPCA | RMEL | REN 905/2020 | 2022-03-02 | 2048-05-23 | 89095.94 | 2025-06-01 | Ativa |  | Melhorias de Pequeno Porte sem RAP Prévia incluídas no processo de revisão da RAP das transmissoras prorrogadas de 2023, nos termos do Módulo 3 das Regras dos Serviços de Transmissão de Energia Elétrica. * Melhoria autorizada sem RAP Prévia incluído no reajuste do Ciclo 2024 - 2025 *(Receita revisada em 04/07/2024)
AXIA Energia Nordeste | TERESINA | MC 230 kV RTL 230 kV 10 Mvar TERESINA RT2 PI | RB | FT RTL 230 kV 10 MVAr TERESINA RT2 PI | 061/2001 | IPCA | RBSE | PRT 579/2012 | 2013-01-01 | 2043-01-01 | 91861.37 | 2025-06-01 | Ativa |  | *(RAP Portaria 579/2012 - Concessão prorrogada em 01/01/2013 – LEI 12783/2013 ) * Receita revisada no ciclo 2020-2021. * Receita revisada em 05-07-2024
AXIA Energia Nordeste | TERESINA | MC 230 kV RTL 230 kV 10 Mvar TERESINA RT2 PI | RB | FT RTL 230 kV 10 MVAr TERESINA RT2 PI | 061/2001 | IPCA | RMEL | REN 443/2011 | 2017-12-01 | 2050-12-17 | 37018.82 | 2025-06-01 | Ativa |  | SUBSTITUIÇÃO DE DISJUNTOR, POSIÇÃO 14E2 DA SE TERESINA * Melhoria autorizada sem RAP Prévia incluído no reajuste do Ciclo 2018 - 2019 *(Receita revisada em 06/07/2020) *(Receita revisada em 03/07/2024)
AXIA Energia Nordeste | TERESINA | MC 230 kV RTL 230 kV 10 Mvar TERESINA RT2 PI | RB | FT RTL 230 kV 10 MVAr TERESINA RT2 PI | 061/2001 | IPCA | RMEL | REN 905/2020 | 2017-12-15 | 2041-12-14 | 10472.35 | 2025-06-01 | Ativa |  | Melhorias de Pequeno Porte sem RAP Prévia incluídas no processo de revisão da RAP das transmissoras prorrogadas de 2023, nos termos do Módulo 3 das Regras dos Serviços de Transmissão de Energia Elétrica. * Melhoria autorizada sem RAP Prévia incluído no reajuste do Ciclo 2024 - 2025 *(Receita revisada em 04/07/2024)
AXIA Energia Nordeste | TERESINA | MC 230 kV RTL 230 kV 10 Mvar TERESINA RT1 PI | RB | FT RTL 230 kV 10 MVAr TERESINA RT1 PI | 061/2001 | IPCA | RBSE | PRT 579/2012 | 2013-01-01 | 2043-01-01 | 91861.37 | 2025-06-01 | Ativa |  | *(RAP Portaria 579/2012 - Concessão prorrogada em 01/01/2013 – LEI 12783/2013 ) * Receita revisada no ciclo 2020-2021. * Receita revisada em 05-07-2024
AXIA Energia Nordeste | TERESINA | MC 230 kV RTL 230 kV 10 Mvar TERESINA RT1 PI | RB | FT RTL 230 kV 10 MVAr TERESINA RT1 PI | 061/2001 | IPCA | RMEL | REN 443/2011 | 2017-08-04 | 2050-08-20 | 34850.54 | 2025-06-01 | Ativa |  | SUBSTITUIÇÃO DE DISJUNTOR, POSIÇÃO 14E1 DA SE TERESINA * Melhoria autorizada sem RAP Prévia incluído no reajuste do Ciclo 2018 - 2019 *(Receita revisada em 06/07/2020) *(Receita revisada em 03/07/2024)
AXIA Energia Nordeste | TERESINA | MC 230 kV BC 230 kV 50,5 Mvar TERESINA BC2 PI | RB | FT BC 230 kV 50,5 MVAr TERESINA BC2 PI | 061/2001 | IPCA | RBSE | PRT 579/2012 | 2013-01-01 | 2043-01-01 | 153919.88 | 2025-06-01 | Ativa |  | *(RAP Portaria 579/2012 - Concessão prorrogada em 01/01/2013 – LEI 12783/2013 ) * Receita revisada no ciclo 2020-2021. * Receita revisada em 05-07-2024
AXIA Energia Nordeste | TERESINA | MC 230 kV BC 230 kV 50,5 Mvar TERESINA BC2 PI | RB | FT BC 230 kV 50,5 MVAr TERESINA BC2 PI | 061/2001 | IPCA | RBSE | PRT 120/2016 | 2017-07-01 | 2028-06-30 | 431925.18 | 2025-06-01 | Ativa |  | Componente Financeiro apurado referente ao período de Janeiro/2013 a Junho/2017, com prazo de pagamento de 8 anos, conforme consta no § 3º e § 4º, do Art. 1º, da PRT 120/2016. * Receita revisada no ciclo 2020-2021. * Receita revisada em 05-07-2024
AXIA Energia Nordeste | TERESINA | MC 230 kV BC 230 kV 50,5 Mvar TERESINA BC2 PI | RB | FT BC 230 kV 50,5 MVAr TERESINA BC2 PI | 061/2001 | IPCA | RBSE | PRT 120/2016 | 2017-07-01 | 2042-12-31 | 398182.24 | 2025-06-01 | Ativa |  | Parcela de RAP calculada de acordo com a PRT 120/2016 e incluída a partir do ciclo 2017-2018. * Receita revisada provisoriamente no reajuste do ciclo 2018-2019. * Receita revisada no ciclo 2020-2021. * Receita revisada em 05-07-2024
AXIA Energia Nordeste | TERESINA | MC 230 kV BC 230 kV 50,5 Mvar TERESINA BC2 PI | RB | FT BC 230 kV 50,5 MVAr TERESINA BC2 PI | 061/2001 | IPCA | RMEL | REN 443/2011 | 2017-03-29 | 2050-04-14 | 106908.01 | 2025-06-01 | Ativa |  | SUBSTITUIÇÃO DE DISJUNTOR, POSIÇÃO 14H2, DE BANCO DE CAPACITOR 04H2 * Melhoria autorizada sem RAP Prévia incluído no reajuste do Ciclo 2018 - 2019 *(Receita revisada em 06/07/2020) *(Receita revisada em 03/07/2024)
AXIA Energia Nordeste | TERESINA | MC 230 kV BC 230 kV 50,5 Mvar TERESINA BC2 PI | RB | FT BC 230 kV 50,5 MVAr TERESINA BC2 PI | 061/2001 | IPCA | RBNI | DSP 386/2021 | 2021-02-17 | 2036-02-16 | 21862.24 | 2025-06-01 | Ativa |  | Substituição de Registrador Digital de Perturbação (RDP) do Banco de Capacitor BC230 04H2 TSA. * Reforço autorizado sem RAP Prévia incluído no reajuste do Ciclo 2022 - 2023 *(Receita revisada em 03/07/2024)
AXIA Energia Nordeste | TERESINA | MC 230 kV BC 230 kV 50,5 Mvar TERESINA BC2 PI | RB | FT BC 230 kV 50,5 MVAr TERESINA BC2 PI | 061/2001 | IPCA | RMEL | REN 905/2020 | 2022-09-18 | 2052-09-20 | 35625.68 | 2025-06-01 | Ativa |  | Melhorias de Pequeno Porte sem RAP Prévia incluídas no processo de revisão da RAP das transmissoras prorrogadas de 2023, nos termos do Módulo 3 das Regras dos Serviços de Transmissão de Energia Elétrica. * Melhoria autorizada sem RAP Prévia incluído no reajuste do Ciclo 2024 - 2025 *(Receita revisada em 04/07/2024)
AXIA Energia Nordeste | TERESINA | MC 230 kV BC 230 kV 50,5 Mvar TERESINA BC1 PI | RB | FT BC 230 kV 50,5 MVAr TERESINA BC1 PI | 061/2001 | IPCA | RBSE | PRT 579/2012 | 2013-01-01 | 2043-01-01 | 153919.88 | 2025-06-01 | Ativa |  | *(RAP Portaria 579/2012 - Concessão prorrogada em 01/01/2013 – LEI 12783/2013 ) * Receita revisada no ciclo 2020-2021. * Receita revisada em 05-07-2024
AXIA Energia Nordeste | TERESINA | MC 230 kV BC 230 kV 50,5 Mvar TERESINA BC1 PI | RB | FT BC 230 kV 50,5 MVAr TERESINA BC1 PI | 061/2001 | IPCA | RBSE | PRT 120/2016 | 2017-07-01 | 2028-06-30 | 431925.18 | 2025-06-01 | Ativa |  | Componente Financeiro apurado referente ao período de Janeiro/2013 a Junho/2017, com prazo de pagamento de 8 anos, conforme consta no § 3º e § 4º, do Art. 1º, da PRT 120/2016. * Receita revisada no ciclo 2020-2021. * Receita revisada em 05-07-2024
AXIA Energia Nordeste | TERESINA | MC 230 kV BC 230 kV 50,5 Mvar TERESINA BC1 PI | RB | FT BC 230 kV 50,5 MVAr TERESINA BC1 PI | 061/2001 | IPCA | RBSE | PRT 120/2016 | 2017-07-01 | 2042-12-31 | 398182.24 | 2025-06-01 | Ativa |  | Parcela de RAP calculada de acordo com a PRT 120/2016 e incluída a partir do ciclo 2017-2018. * Receita revisada provisoriamente no reajuste do ciclo 2018-2019. * Receita revisada no ciclo 2020-2021. * Receita revisada em 05-07-2024
AXIA Energia Nordeste | TERESINA | MC 230 kV BC 230 kV 50,5 Mvar TERESINA BC1 PI | RB | FT BC 230 kV 50,5 MVAr TERESINA BC1 PI | 061/2001 | IPCA | RMEL | REN 443/2011 | 2016-11-23 | 2049-11-22 | 102307.11 | 2025-06-01 | Ativa |  | SUBSTITUIÇÃO DE DISJUNTOR DE BANCO CAPACITOR 04H1. * Melhoria autorizada sem RAP Prévia incluído no reajuste do Ciclo 2017 - 2018 *(Receita revisada em 06/07/2020) *(Receita revisada em 03/07/2024)
AXIA Energia Nordeste | TERESINA | MC 230 kV BC 230 kV 50,5 Mvar TERESINA BC1 PI | RB | FT BC 230 kV 50,5 MVAr TERESINA BC1 PI | 061/2001 | IPCA | RBNI | REA 5861/2016 | 2017-05-03 | 2045-05-02 | 8785.74 | 2025-06-01 | Ativa |  | MC 230 kV BC 230 kV 50,5 MVAr TERESINA BC1 PI * Reforço autorizado sem RAP Prévia incluído no reajuste do Ciclo 2017 - 2018 *(Receita revisada em 06/07/2020) *(Receita revisada em 03/07/2024)
AXIA Energia Nordeste | TERESINA | MC 230 kV BC 230 kV 50,5 Mvar TERESINA BC1 PI | RB | FT BC 230 kV 50,5 MVAr TERESINA BC1 PI | 061/2001 | IPCA | RBNI | DSP 386/2021 | 2021-02-17 | 2036-02-16 | 21862.24 | 2025-06-01 | Ativa |  | Substituição de Registrador Digital de Perturbação (RDP) do Banco de Capacitor BC230 04H1 TSA. * Reforço autorizado sem RAP Prévia incluído no reajuste do Ciclo 2022 - 2023 *(Receita revisada em 03/07/2024)
AXIA Energia Nordeste | TERESINA | MC 230 kV BC 230 kV 50,5 Mvar TERESINA BC1 PI | RB | FT BC 230 kV 50,5 MVAr TERESINA BC1 PI | 061/2001 | IPCA | RMEL | REN 905/2020 | 2022-09-18 | 2052-09-20 | 35625.68 | 2025-06-01 | Ativa |  | Melhorias de Pequeno Porte sem RAP Prévia incluídas no processo de revisão da RAP das transmissoras prorrogadas de 2023, nos termos do Módulo 3 das Regras dos Serviços de Transmissão de Energia Elétrica. * Melhoria autorizada sem RAP Prévia incluído no reajuste do Ciclo 2024 - 2025 *(Receita revisada em 04/07/2024)
AXIA Energia Nordeste | TERESINA | MC 13,8 kV TR 230/13,8 kV TERESINA TR2 PI | RBF | FT TR 230/13,8 kV TERESINA TR2 PI | 061/2001 | IPCA | RBSE | PRT 579/2012 | 2013-01-01 | 2043-01-01 | 48477.01 | 2025-06-01 | Ativa |  | *(RAP Portaria 579/2012 - Concessão prorrogada em 01/01/2013 – LEI 12783/2013 ) * Receita revisada no ciclo 2020-2021. * Receita revisada em 05-07-2024
AXIA Energia Nordeste | TERESINA | MC 13,8 kV TR 230/13,8 kV TERESINA TR1 PI | RBF | FT TR 230/13,8 kV TERESINA TR1 PI | 061/2001 | IPCA | RBSE | PRT 579/2012 | 2013-01-01 | 2043-01-01 | 48477.01 | 2025-06-01 | Ativa |  | *(RAP Portaria 579/2012 - Concessão prorrogada em 01/01/2013 – LEI 12783/2013 ) * Receita revisada no ciclo 2020-2021. * Receita revisada em 05-07-2024
AXIA Energia Nordeste | TERESINA | MC 13,8 kV TR 230/13,8 kV TERESINA TR1 PI | RBF | FT TR 230/13,8 kV TERESINA TR1 PI | 061/2001 | IPCA | RBSE | PRT 120/2016 | 2017-07-01 | 2028-06-30 | 136034.67 | 2025-06-01 | Ativa |  | Componente Financeiro apurado referente ao período de Janeiro/2013 a Junho/2017, com prazo de pagamento de 8 anos, conforme consta no § 3º e § 4º, do Art. 1º, da PRT 120/2016. * Receita revisada no ciclo 2020-2021. * Receita revisada em 05-07-2024
AXIA Energia Nordeste | TERESINA | MC 13,8 kV TR 230/13,8 kV TERESINA TR1 PI | RBF | FT TR 230/13,8 kV TERESINA TR1 PI | 061/2001 | IPCA | RBSE | PRT 120/2016 | 2017-07-01 | 2042-12-31 | 125407.34 | 2025-06-01 | Ativa |  | Parcela de RAP calculada de acordo com a PRT 120/2016 e incluída a partir do ciclo 2017-2018. * Receita revisada provisoriamente no reajuste do ciclo 2018-2019. * Receita revisada no ciclo 2020-2021. * Receita revisada em 05-07-2024
AXIA Energia Nordeste | TERESINA | MC 13,8 kV TR 230/13,8 kV TERESINA TR1 PI | RBF | FT TR 230/13,8 kV TERESINA TR1 PI | 061/2001 | IPCA | RMEL | REN 905/2020 | 2022-05-04 | 2055-05-03 | 35430.74 | 2025-06-01 | Ativa |  | Melhorias de Pequeno Porte sem RAP Prévia incluídas no processo de revisão da RAP das transmissoras prorrogadas de 2023, nos termos do Módulo 3 das Regras dos Serviços de Transmissão de Energia Elétrica. * Melhoria autorizada sem RAP Prévia incluído no reajuste do Ciclo 2024 - 2025 *(Receita revisada em 04/07/2024)
AXIA Energia Nordeste | TERESINA | MC 13,8 kV RTB 13,8 kV 5 Mvar TERESINA RT2 PI | DIT |  | 061/2001 | IPCA | RPC | PRT 579/2012 | 2013-01-01 | 2043-01-01 | 67528.82 | 2025-06-01 | Ativa |  | *(RAP Portaria 579/2012 - Concessão prorrogada em 01/01/2013 – LEI 12783/2013 ) * Receita revisada no ciclo 2020-2021. * Receita revisada em 05-07-2024
AXIA Energia Nordeste | TERESINA | MC 13,8 kV RTB 13,8 kV 5 Mvar TERESINA RT1 PI | DIT |  | 061/2001 | IPCA | RPC | PRT 579/2012 | 2013-01-01 | 2043-01-01 | 67528.82 | 2025-06-01 | Ativa |  | *(RAP Portaria 579/2012 - Concessão prorrogada em 01/01/2013 – LEI 12783/2013 ) * Receita revisada no ciclo 2020-2021. * Receita revisada em 05-07-2024
AXIA Energia Nordeste | TERESINA | MC 13,8 kV BC 13,8 kV 4,2 Mvar TERESINA BC9 PI | DIT |  | 061/2001 | IPCA | RPC | PRT 579/2012 | 2013-01-01 | 2043-01-01 | 72237.15 | 2025-06-01 | Ativa |  | *(RAP Portaria 579/2012 - Concessão prorrogada em 01/01/2013 – LEI 12783/2013 ) * Receita revisada no ciclo 2020-2021. * Receita revisada em 05-07-2024
AXIA Energia Nordeste | TERESINA | MC 13,8 kV BC 13,8 kV 4,2 Mvar TERESINA BC9 PI | DIT |  | 061/2001 | IPCA | RMEL | REN 905/2020 | 2017-10-20 | 2050-10-19 | 28731.86 | 2025-06-01 | Ativa |  | Melhorias de Pequeno Porte sem RAP Prévia incluídas no processo de revisão da RAP das transmissoras prorrogadas de 2023, nos termos do Módulo 3 das Regras dos Serviços de Transmissão de Energia Elétrica. * Melhoria autorizada sem RAP Prévia incluído no reajuste do Ciclo 2024 - 2025 *(Receita revisada em 04/07/2024)
AXIA Energia Nordeste | TERESINA | MC 13,8 kV BC 13,8 kV 4,2 Mvar TERESINA BC8 PI | DIT |  | 061/2001 | IPCA | RPC | PRT 579/2012 | 2013-01-01 | 2043-01-01 | 72237.15 | 2025-06-01 | Ativa |  | *(RAP Portaria 579/2012 - Concessão prorrogada em 01/01/2013 – LEI 12783/2013 ) * Receita revisada no ciclo 2020-2021. * Receita revisada em 05-07-2024
AXIA Energia Nordeste | TERESINA | MC 13,8 kV BC 13,8 kV 4,2 Mvar TERESINA BC8 PI | DIT |  | 061/2001 | IPCA | RMEL | REN 905/2020 | 2017-10-20 | 2050-10-19 | 28731.86 | 2025-06-01 | Ativa |  | Melhorias de Pequeno Porte sem RAP Prévia incluídas no processo de revisão da RAP das transmissoras prorrogadas de 2023, nos termos do Módulo 3 das Regras dos Serviços de Transmissão de Energia Elétrica. * Melhoria autorizada sem RAP Prévia incluído no reajuste do Ciclo 2024 - 2025 *(Receita revisada em 04/07/2024)
AXIA Energia Nordeste | TERESINA | MC 13,8 kV BC 13,8 kV 4,2 Mvar TERESINA BC7 PI | DIT |  | 061/2001 | IPCA | RPC | PRT 579/2012 | 2013-01-01 | 2043-01-01 | 72237.15 | 2025-06-01 | Ativa |  | *(RAP Portaria 579/2012 - Concessão prorrogada em 01/01/2013 – LEI 12783/2013 ) * Receita revisada no ciclo 2020-2021. * Receita revisada em 05-07-2024
AXIA Energia Nordeste | TERESINA | MC 13,8 kV BC 13,8 kV 4,2 Mvar TERESINA BC7 PI | DIT |  | 061/2001 | IPCA | RMEL | REN 905/2020 | 2017-10-20 | 2050-10-19 | 28731.86 | 2025-06-01 | Ativa |  | Melhorias de Pequeno Porte sem RAP Prévia incluídas no processo de revisão da RAP das transmissoras prorrogadas de 2023, nos termos do Módulo 3 das Regras dos Serviços de Transmissão de Energia Elétrica. * Melhoria autorizada sem RAP Prévia incluído no reajuste do Ciclo 2024 - 2025 *(Receita revisada em 04/07/2024)
AXIA Energia Nordeste | TERESINA | MC 13,8 kV BC 13,8 kV 4,2 Mvar TERESINA BC6 PI | DIT |  | 061/2001 | IPCA | RPC | PRT 579/2012 | 2013-01-01 | 2043-01-01 | 72237.15 | 2025-06-01 | Ativa |  | *(RAP Portaria 579/2012 - Concessão prorrogada em 01/01/2013 – LEI 12783/2013 ) * Receita revisada no ciclo 2020-2021. * Receita revisada em 05-07-2024
AXIA Energia Nordeste | TERESINA | MC 13,8 kV BC 13,8 kV 4,2 Mvar TERESINA BC6 PI | DIT |  | 061/2001 | IPCA | RMEL | REN 905/2020 | 2017-10-20 | 2050-10-19 | 28731.86 | 2025-06-01 | Ativa |  | Melhorias de Pequeno Porte sem RAP Prévia incluídas no processo de revisão da RAP das transmissoras prorrogadas de 2023, nos termos do Módulo 3 das Regras dos Serviços de Transmissão de Energia Elétrica. * Melhoria autorizada sem RAP Prévia incluído no reajuste do Ciclo 2024 - 2025 *(Receita revisada em 04/07/2024)
AXIA Energia Nordeste | TERESINA | MC 13,8 kV BC 13,8 kV 4,2 Mvar TERESINA BC5 PI | DIT |  | 061/2001 | IPCA | RPC | PRT 579/2012 | 2013-01-01 | 2043-01-01 | 72237.15 | 2025-06-01 | Ativa |  | *(RAP Portaria 579/2012 - Concessão prorrogada em 01/01/2013 – LEI 12783/2013 ) * Receita revisada no ciclo 2020-2021. * Receita revisada em 05-07-2024
AXIA Energia Nordeste | TERESINA | MC 13,8 kV BC 13,8 kV 4,2 Mvar TERESINA BC5 PI | DIT |  | 061/2001 | IPCA | RMEL | REN 905/2020 | 2017-10-20 | 2050-10-19 | 28731.86 | 2025-06-01 | Ativa |  | Melhorias de Pequeno Porte sem RAP Prévia incluídas no processo de revisão da RAP das transmissoras prorrogadas de 2023, nos termos do Módulo 3 das Regras dos Serviços de Transmissão de Energia Elétrica. * Melhoria autorizada sem RAP Prévia incluído no reajuste do Ciclo 2024 - 2025 *(Receita revisada em 04/07/2024)
AXIA Energia Nordeste | TERESINA | IB 69 kV MG 230 kV TERESINA MG1 PI IB1 | DIT |  | 061/2001 | IPCA | RPC | PRT 579/2012 | 2013-01-01 | 2043-01-01 | 42137.4 | 2025-06-01 | Ativa |  | *(RAP Portaria 579/2012 - Concessão prorrogada em 01/01/2013 – LEI 12783/2013 ) * Receita revisada no ciclo 2020-2021. * Receita revisada em 05-07-2024
AXIA Energia Nordeste | TERESINA | IB 69 kV MG 230 kV TERESINA MG1 PI IB1 | DIT |  | 061/2001 | IPCA | RMEL | REN 905/2020 | 2022-03-24 | 2052-03-26 | 34390.58 | 2025-06-01 | Ativa |  | Melhorias de Pequeno Porte sem RAP Prévia incluídas no processo de revisão da RAP das transmissoras prorrogadas de 2023, nos termos do Módulo 3 das Regras dos Serviços de Transmissão de Energia Elétrica. * Melhoria autorizada sem RAP Prévia incluído no reajuste do Ciclo 2024 - 2025 *(Receita revisada em 04/07/2024)
AXIA Energia Nordeste | TERESINA | IB 230 kV MG 230 kV TERESINA MG1 PI IB2 | RB | FT MG 230 kV TERESINA MG1 PI | 061/2001 | IPCA | RBSE | PRT 579/2012 | 2013-01-01 | 2043-01-01 | 133085.23 | 2025-06-01 | Ativa |  | *(RAP Portaria 579/2012 - Concessão prorrogada em 01/01/2013 – LEI 12783/2013 ) * Receita revisada no ciclo 2020-2021. * Receita revisada em 05-07-2024
AXIA Energia Nordeste | TERESINA | IB 13,8 kV MG 230 kV TERESINA MG1 PI IB2 | DIT |  | 061/2001 | IPCA | RPC | PRT 579/2012 | 2013-01-01 | 2043-01-01 | 30696.61 | 2025-06-01 | Ativa |  | *(RAP Portaria 579/2012 - Concessão prorrogada em 01/01/2013 – LEI 12783/2013 ) * Receita revisada no ciclo 2020-2021. * Receita revisada em 05-07-2024
AXIA Energia Nordeste | TERESINA | IB 13,8 kV MG 230 kV TERESINA MG1 PI IB2 | DIT |  | 061/2001 | IPCA | RPC | PRT 120/2016 | 2017-07-01 | 2028-06-30 | 86139.86 | 2025-06-01 | Ativa |  | Componente Financeiro apurado referente ao período de Janeiro/2013 a Junho/2017, com prazo de pagamento de 8 anos, conforme consta no § 3º e § 4º, do Art. 1º, da PRT 120/2016. * Receita revisada no ciclo 2020-2021. * Receita revisada em 05-07-2024
AXIA Energia Nordeste | TERESINA | IB 13,8 kV MG 230 kV TERESINA MG1 PI IB2 | DIT |  | 061/2001 | IPCA | RPC | PRT 120/2016 | 2017-07-01 | 2042-12-31 | 79410.43 | 2025-06-01 | Ativa |  | Parcela de RAP calculada de acordo com a PRT 120/2016 e incluída a partir do ciclo 2017-2018. * Receita revisada provisoriamente no reajuste do ciclo 2018-2019. * Receita revisada no ciclo 2020-2021. * Receita revisada em 05-07-2024
AXIA Energia Nordeste | TERESINA | EL 69 kV TERESINA DIST9 | DIT |  | 061/2001 | IPCA | RPC | PRT 579/2012 | 2013-01-01 | 2043-01-01 | 73293.67 | 2025-06-01 | Ativa |  | *(RAP Portaria 579/2012 - Concessão prorrogada em 01/01/2013 – LEI 12783/2013 ) * Receita revisada no ciclo 2020-2021. * Receita revisada em 05-07-2024
AXIA Energia Nordeste | TERESINA | EL 69 kV TERESINA DIST9 | DIT |  | 061/2001 | IPCA | RPC | PRT 120/2016 | 2017-07-01 | 2028-06-30 | 205674.41 | 2025-06-01 | Ativa |  | Componente Financeiro apurado referente ao período de Janeiro/2013 a Junho/2017, com prazo de pagamento de 8 anos, conforme consta no § 3º e § 4º, do Art. 1º, da PRT 120/2016. * Receita revisada no ciclo 2020-2021. * Receita revisada em 05-07-2024
AXIA Energia Nordeste | TERESINA | EL 69 kV TERESINA DIST9 | DIT |  | 061/2001 | IPCA | RPC | PRT 120/2016 | 2017-07-01 | 2042-12-31 | 189606.68 | 2025-06-01 | Ativa |  | Parcela de RAP calculada de acordo com a PRT 120/2016 e incluída a partir do ciclo 2017-2018. * Receita revisada provisoriamente no reajuste do ciclo 2018-2019. * Receita revisada no ciclo 2020-2021. * Receita revisada em 05-07-2024
AXIA Energia Nordeste | TERESINA | EL 69 kV TERESINA DIST9 | DIT |  | 061/2001 | IPCA | RMEL | REN 905/2020 | 2022-09-27 | 2055-01-28 | 114735.86 | 2025-06-01 | Ativa |  | Melhorias de Pequeno Porte sem RAP Prévia incluídas no processo de revisão da RAP das transmissoras prorrogadas de 2023, nos termos do Módulo 3 das Regras dos Serviços de Transmissão de Energia Elétrica. * Melhoria autorizada sem RAP Prévia incluído no reajuste do Ciclo 2024 - 2025 *(Receita revisada em 04/07/2024)
AXIA Energia Nordeste | TERESINA | EL 69 kV TERESINA DIST8 | DIT |  | 061/2001 | IPCA | RPC | PRT 579/2012 | 2013-01-01 | 2043-01-01 | 73293.67 | 2025-06-01 | Ativa |  | *(RAP Portaria 579/2012 - Concessão prorrogada em 01/01/2013 – LEI 12783/2013 ) * Receita revisada no ciclo 2020-2021. * Receita revisada em 05-07-2024
AXIA Energia Nordeste | TERESINA | EL 69 kV TERESINA DIST8 | DIT |  | 061/2001 | IPCA | RPC | PRT 120/2016 | 2017-07-01 | 2028-06-30 | 205674.41 | 2025-06-01 | Ativa |  | Componente Financeiro apurado referente ao período de Janeiro/2013 a Junho/2017, com prazo de pagamento de 8 anos, conforme consta no § 3º e § 4º, do Art. 1º, da PRT 120/2016. * Receita revisada no ciclo 2020-2021. * Receita revisada em 05-07-2024
AXIA Energia Nordeste | TERESINA | EL 69 kV TERESINA DIST8 | DIT |  | 061/2001 | IPCA | RPC | PRT 120/2016 | 2017-07-01 | 2042-12-31 | 189606.68 | 2025-06-01 | Ativa |  | Parcela de RAP calculada de acordo com a PRT 120/2016 e incluída a partir do ciclo 2017-2018. * Receita revisada provisoriamente no reajuste do ciclo 2018-2019. * Receita revisada no ciclo 2020-2021. * Receita revisada em 05-07-2024
AXIA Energia Nordeste | TERESINA | EL 69 kV TERESINA DIST8 | DIT |  | 061/2001 | IPCA | RMEL | REN 905/2020 | 2021-03-20 | 2048-06-14 | 18942.88 | 2025-06-01 | Ativa |  | Melhorias de Pequeno Porte sem RAP Prévia incluídas no processo de revisão da RAP das transmissoras prorrogadas de 2023, nos termos do Módulo 3 das Regras dos Serviços de Transmissão de Energia Elétrica. * Melhoria autorizada sem RAP Prévia incluído no reajuste do Ciclo 2024 - 2025 *(Receita revisada em 04/07/2024)
AXIA Energia Nordeste | TERESINA | EL 69 kV TERESINA DIST7 | DIT |  | 061/2001 | IPCA | RPC | PRT 579/2012 | 2013-01-01 | 2043-01-01 | 73293.67 | 2025-06-01 | Ativa |  | *(RAP Portaria 579/2012 - Concessão prorrogada em 01/01/2013 – LEI 12783/2013 ) * Receita revisada no ciclo 2020-2021. * Receita revisada em 05-07-2024
AXIA Energia Nordeste | TERESINA | EL 69 kV TERESINA DIST7 | DIT |  | 061/2001 | IPCA | RPC | PRT 120/2016 | 2017-07-01 | 2028-06-30 | 205674.41 | 2025-06-01 | Ativa |  | Componente Financeiro apurado referente ao período de Janeiro/2013 a Junho/2017, com prazo de pagamento de 8 anos, conforme consta no § 3º e § 4º, do Art. 1º, da PRT 120/2016. * Receita revisada no ciclo 2020-2021. * Receita revisada em 05-07-2024
AXIA Energia Nordeste | TERESINA | EL 69 kV TERESINA DIST7 | DIT |  | 061/2001 | IPCA | RMEL | REN 905/2020 | 2022-11-04 | 2054-11-18 | 99954.36 | 2025-06-01 | Ativa |  | Melhorias de Pequeno Porte sem RAP Prévia incluídas no processo de revisão da RAP das transmissoras prorrogadas de 2023, nos termos do Módulo 3 das Regras dos Serviços de Transmissão de Energia Elétrica. * Melhoria autorizada sem RAP Prévia incluído no reajuste do Ciclo 2024 - 2025 *(Receita revisada em 04/07/2024)
AXIA Energia Nordeste | TERESINA | EL 69 kV TERESINA DIST6 | DIT |  | 061/2001 | IPCA | RPC | PRT 579/2012 | 2013-01-01 | 2043-01-01 | 73293.67 | 2025-06-01 | Ativa |  | *(RAP Portaria 579/2012 - Concessão prorrogada em 01/01/2013 – LEI 12783/2013 ) * Receita revisada no ciclo 2020-2021. * Receita revisada em 05-07-2024
AXIA Energia Nordeste | TERESINA | EL 69 kV TERESINA DIST6 | DIT |  | 061/2001 | IPCA | RCDM | REA 758/2006 | 2022-03-13 | 2052-03-15 | 11454.04 | 2025-06-01 | Ativa |  | Substituição do TC 92J6-C * Reforço autorizado sem RAP Prévia incluído no reajuste do Ciclo 2022 - 2023 *(Receita revisada em 03/07/2024)
AXIA Energia Nordeste | TERESINA | EL 69 kV TERESINA DIST6 | DIT |  | 061/2001 | IPCA | RMEL | REN 905/2020 | 2020-09-09 | 2052-04-10 | 87304.16 | 2025-06-01 | Ativa |  | Melhorias de Pequeno Porte sem RAP Prévia incluídas no processo de revisão da RAP das transmissoras prorrogadas de 2023, nos termos do Módulo 3 das Regras dos Serviços de Transmissão de Energia Elétrica. * Melhoria autorizada sem RAP Prévia incluído no reajuste do Ciclo 2024 - 2025 *(Receita revisada em 04/07/2024)
AXIA Energia Nordeste | TERESINA | EL 69 kV TERESINA DIST5 | DIT |  | 061/2001 | IPCA | RPC | PRT 579/2012 | 2013-01-01 | 2043-01-01 | 73293.67 | 2025-06-01 | Ativa |  | *(RAP Portaria 579/2012 - Concessão prorrogada em 01/01/2013 – LEI 12783/2013 ) * Receita revisada no ciclo 2020-2021. * Receita revisada em 05-07-2024
AXIA Energia Nordeste | TERESINA | EL 69 kV TERESINA DIST5 | DIT |  | 061/2001 | IPCA | RPC | PRT 120/2016 | 2017-07-01 | 2028-06-30 | 205674.41 | 2025-06-01 | Ativa |  | Componente Financeiro apurado referente ao período de Janeiro/2013 a Junho/2017, com prazo de pagamento de 8 anos, conforme consta no § 3º e § 4º, do Art. 1º, da PRT 120/2016. * Receita revisada no ciclo 2020-2021. * Receita revisada em 05-07-2024
AXIA Energia Nordeste | TERESINA | EL 69 kV TERESINA DIST5 | DIT |  | 061/2001 | IPCA | RPC | PRT 120/2016 | 2017-07-01 | 2042-12-31 | 189606.68 | 2025-06-01 | Ativa |  | Parcela de RAP calculada de acordo com a PRT 120/2016 e incluída a partir do ciclo 2017-2018. * Receita revisada provisoriamente no reajuste do ciclo 2018-2019. * Receita revisada no ciclo 2020-2021. * Receita revisada em 05-07-2024
AXIA Energia Nordeste | TERESINA | EL 69 kV TERESINA DIST5 | DIT |  | 061/2001 | IPCA | RMEL | REN 905/2020 | 2022-02-09 | 2050-10-14 | 42305.53 | 2025-06-01 | Ativa |  | Melhorias de Pequeno Porte sem RAP Prévia incluídas no processo de revisão da RAP das transmissoras prorrogadas de 2023, nos termos do Módulo 3 das Regras dos Serviços de Transmissão de Energia Elétrica. * Melhoria autorizada sem RAP Prévia incluído no reajuste do Ciclo 2024 - 2025 *(Receita revisada em 04/07/2024)
AXIA Energia Nordeste | TERESINA | EL 69 kV TERESINA DIST4 | DIT |  | 061/2001 | IPCA | RPC | PRT 579/2012 | 2013-01-01 | 2043-01-01 | 73293.67 | 2025-06-01 | Ativa |  | *(RAP Portaria 579/2012 - Concessão prorrogada em 01/01/2013 – LEI 12783/2013 ) * Receita revisada no ciclo 2020-2021. * Receita revisada em 05-07-2024
AXIA Energia Nordeste | TERESINA | EL 69 kV TERESINA DIST4 | DIT |  | 061/2001 | IPCA | RPC | PRT 120/2016 | 2017-07-01 | 2028-06-30 | 205674.41 | 2025-06-01 | Ativa |  | Componente Financeiro apurado referente ao período de Janeiro/2013 a Junho/2017, com prazo de pagamento de 8 anos, conforme consta no § 3º e § 4º, do Art. 1º, da PRT 120/2016. * Receita revisada no ciclo 2020-2021. * Receita revisada em 05-07-2024
AXIA Energia Nordeste | TERESINA | EL 69 kV TERESINA DIST4 | DIT |  | 061/2001 | IPCA | RPC | PRT 120/2016 | 2017-07-01 | 2042-12-31 | 189606.68 | 2025-06-01 | Ativa |  | Parcela de RAP calculada de acordo com a PRT 120/2016 e incluída a partir do ciclo 2017-2018. * Receita revisada provisoriamente no reajuste do ciclo 2018-2019. * Receita revisada no ciclo 2020-2021. * Receita revisada em 05-07-2024
AXIA Energia Nordeste | TERESINA | EL 69 kV TERESINA DIST4 | DIT |  | 061/2001 | IPCA | RCDM | REA 758/2006 | 2022-03-13 | 2052-03-15 | 22908.09 | 2025-06-01 | Ativa |  | Substituição dos TCs 92J4-A e 92J4-C * Reforço autorizado sem RAP Prévia incluído no reajuste do Ciclo 2022 - 2023 *(Receita revisada em 03/07/2024)
AXIA Energia Nordeste | TERESINA | EL 69 kV TERESINA DIST4 | DIT |  | 061/2001 | IPCA | RMEL | REN 905/2020 | 2022-04-01 | 2049-06-26 | 19542.8 | 2025-06-01 | Ativa |  | Melhorias de Pequeno Porte sem RAP Prévia incluídas no processo de revisão da RAP das transmissoras prorrogadas de 2023, nos termos do Módulo 3 das Regras dos Serviços de Transmissão de Energia Elétrica. * Melhoria autorizada sem RAP Prévia incluído no reajuste do Ciclo 2024 - 2025 *(Receita revisada em 04/07/2024)
AXIA Energia Nordeste | TERESINA | EL 69 kV TERESINA DIST3 | DIT |  | 061/2001 | IPCA | RPC | PRT 579/2012 | 2013-01-01 | 2043-01-01 | 73293.67 | 2025-06-01 | Ativa |  | *(RAP Portaria 579/2012 - Concessão prorrogada em 01/01/2013 – LEI 12783/2013 ) * Receita revisada no ciclo 2020-2021. * Receita revisada em 05-07-2024
AXIA Energia Nordeste | TERESINA | EL 69 kV TERESINA DIST3 | DIT |  | 061/2001 | IPCA | RPC | PRT 120/2016 | 2017-07-01 | 2028-06-30 | 205674.41 | 2025-06-01 | Ativa |  | Componente Financeiro apurado referente ao período de Janeiro/2013 a Junho/2017, com prazo de pagamento de 8 anos, conforme consta no § 3º e § 4º, do Art. 1º, da PRT 120/2016. * Receita revisada no ciclo 2020-2021. * Receita revisada em 05-07-2024
AXIA Energia Nordeste | TERESINA | EL 69 kV TERESINA DIST3 | DIT |  | 061/2001 | IPCA | RPC | PRT 120/2016 | 2017-07-01 | 2042-12-31 | 189606.68 | 2025-06-01 | Ativa |  | Parcela de RAP calculada de acordo com a PRT 120/2016 e incluída a partir do ciclo 2017-2018. * Receita revisada provisoriamente no reajuste do ciclo 2018-2019. * Receita revisada no ciclo 2020-2021. * Receita revisada em 05-07-2024
AXIA Energia Nordeste | TERESINA | EL 69 kV TERESINA DIST3 | DIT |  | 061/2001 | IPCA | RMEL | REN 443/2011 | 2016-01-31 | 2040-01-30 | 6053.1 | 2025-06-01 | Ativa |  | SUBSTITUIÇÃO DE PARARAIOS, POSIÇÃO 72J3 FASE A,B e C DA SUB TERESINA * Melhoria autorizada sem RAP Prévia incluído no reajuste do Ciclo 2017 - 2018 *(Receita revisada em 06/07/2020) *(Receita revisada em 03/07/2024)
AXIA Energia Nordeste | TERESINA | EL 69 kV TERESINA DIST3 | DIT |  | 061/2001 | IPCA | RMEL | REN 905/2020 | 2022-03-24 | 2052-03-26 | 22927.92 | 2025-06-01 | Ativa |  | Melhorias de Pequeno Porte sem RAP Prévia incluídas no processo de revisão da RAP das transmissoras prorrogadas de 2023, nos termos do Módulo 3 das Regras dos Serviços de Transmissão de Energia Elétrica. * Melhoria autorizada sem RAP Prévia incluído no reajuste do Ciclo 2024 - 2025 *(Receita revisada em 04/07/2024)
AXIA Energia Nordeste | TERESINA | EL 69 kV TERESINA DIST2 | DIT |  | 061/2001 | IPCA | RPC | PRT 579/2012 | 2013-01-01 | 2043-01-01 | 73293.67 | 2025-06-01 | Ativa |  | *(RAP Portaria 579/2012 - Concessão prorrogada em 01/01/2013 – LEI 12783/2013 ) * Receita revisada no ciclo 2020-2021. * Receita revisada em 05-07-2024
AXIA Energia Nordeste | TERESINA | EL 69 kV TERESINA DIST2 | DIT |  | 061/2001 | IPCA | RPC | PRT 120/2016 | 2017-07-01 | 2028-06-30 | 205674.41 | 2025-06-01 | Ativa |  | Componente Financeiro apurado referente ao período de Janeiro/2013 a Junho/2017, com prazo de pagamento de 8 anos, conforme consta no § 3º e § 4º, do Art. 1º, da PRT 120/2016. * Receita revisada no ciclo 2020-2021. * Receita revisada em 05-07-2024
AXIA Energia Nordeste | TERESINA | EL 69 kV TERESINA DIST2 | DIT |  | 061/2001 | IPCA | RPC | PRT 120/2016 | 2017-07-01 | 2042-12-31 | 189606.68 | 2025-06-01 | Ativa |  | Parcela de RAP calculada de acordo com a PRT 120/2016 e incluída a partir do ciclo 2017-2018. * Receita revisada provisoriamente no reajuste do ciclo 2018-2019. * Receita revisada no ciclo 2020-2021. * Receita revisada em 05-07-2024
AXIA Energia Nordeste | TERESINA | EL 69 kV TERESINA DIST2 | DIT |  | 061/2001 | IPCA | RMEL | REN 905/2020 | 2022-06-14 | 2050-08-30 | 31195.48 | 2025-06-01 | Ativa |  | Melhorias de Pequeno Porte sem RAP Prévia incluídas no processo de revisão da RAP das transmissoras prorrogadas de 2023, nos termos do Módulo 3 das Regras dos Serviços de Transmissão de Energia Elétrica. * Melhoria autorizada sem RAP Prévia incluído no reajuste do Ciclo 2024 - 2025 *(Receita revisada em 04/07/2024)
AXIA Energia Nordeste | TERESINA | EL 69 kV TERESINA DIST1 | DIT |  | 061/2001 | IPCA | RPC | PRT 579/2012 | 2013-01-01 | 2043-01-01 | 73293.67 | 2025-06-01 | Ativa |  | *(RAP Portaria 579/2012 - Concessão prorrogada em 01/01/2013 – LEI 12783/2013 ) * Receita revisada no ciclo 2020-2021. * Receita revisada em 05-07-2024
AXIA Energia Nordeste | TERESINA | EL 69 kV TERESINA DIST1 | DIT |  | 061/2001 | IPCA | RPC | PRT 120/2016 | 2017-07-01 | 2028-06-30 | 205674.41 | 2025-06-01 | Ativa |  | Componente Financeiro apurado referente ao período de Janeiro/2013 a Junho/2017, com prazo de pagamento de 8 anos, conforme consta no § 3º e § 4º, do Art. 1º, da PRT 120/2016. * Receita revisada no ciclo 2020-2021. * Receita revisada em 05-07-2024
AXIA Energia Nordeste | TERESINA | EL 69 kV TERESINA DIST1 | DIT |  | 061/2001 | IPCA | RMEL | REN 905/2020 | 2022-03-31 | 2050-06-16 | 31012.34 | 2025-06-01 | Ativa |  | Melhorias de Pequeno Porte sem RAP Prévia incluídas no processo de revisão da RAP das transmissoras prorrogadas de 2023, nos termos do Módulo 3 das Regras dos Serviços de Transmissão de Energia Elétrica. * Melhoria autorizada sem RAP Prévia incluído no reajuste do Ciclo 2024 - 2025 *(Receita revisada em 04/07/2024)
AXIA Energia Nordeste | TERESINA | EL 69 kV TERESINA DIS12 | DIT |  | 061/2001 | IPCA | RPC | PRT 579/2012 | 2013-01-01 | 2043-01-01 | 73293.67 | 2025-06-01 | Ativa |  | *(RAP Portaria 579/2012 - Concessão prorrogada em 01/01/2013 – LEI 12783/2013 ) * Receita revisada no ciclo 2020-2021. * Receita revisada em 05-07-2024
AXIA Energia Nordeste | TERESINA | EL 69 kV TERESINA DIS11 | DIT |  | 061/2001 | IPCA | RPC | PRT 579/2012 | 2013-01-01 | 2043-01-01 | 73293.67 | 2025-06-01 | Ativa |  | *(RAP Portaria 579/2012 - Concessão prorrogada em 01/01/2013 – LEI 12783/2013 ) * Receita revisada no ciclo 2020-2021. * Receita revisada em 05-07-2024
AXIA Energia Nordeste | TERESINA | EL 69 kV TERESINA DIS10 | DIT |  | 061/2001 | IPCA | RPC | PRT 579/2012 | 2013-01-01 | 2043-01-01 | 73293.67 | 2025-06-01 | Ativa |  | *(RAP Portaria 579/2012 - Concessão prorrogada em 01/01/2013 – LEI 12783/2013 ) * Receita revisada no ciclo 2020-2021. * Receita revisada em 05-07-2024
AXIA Energia Nordeste | TERESINA | EL 69 kV TERESINA DIS10 | DIT |  | 061/2001 | IPCA | RPC | PRT 120/2016 | 2017-07-01 | 2028-06-30 | 205674.41 | 2025-06-01 | Ativa |  | Componente Financeiro apurado referente ao período de Janeiro/2013 a Junho/2017, com prazo de pagamento de 8 anos, conforme consta no § 3º e § 4º, do Art. 1º, da PRT 120/2016. * Receita revisada no ciclo 2020-2021. * Receita revisada em 05-07-2024
AXIA Energia Nordeste | TERESINA | EL 69 kV TERESINA DIS10 | DIT |  | 061/2001 | IPCA | RPC | PRT 120/2016 | 2017-07-01 | 2042-12-31 | 189606.68 | 2025-06-01 | Ativa |  | Parcela de RAP calculada de acordo com a PRT 120/2016 e incluída a partir do ciclo 2017-2018. * Receita revisada provisoriamente no reajuste do ciclo 2018-2019. * Receita revisada no ciclo 2020-2021. * Receita revisada em 05-07-2024
AXIA Energia Nordeste | TERESINA | EL 230 kV TERESINA LT 230 kV TERESINA II /TERESINA C-2 PI | RB | FT LT 230 kV TERESINA II /TERESINA C-2 PI | 061/2001 | IPCA | RBSE | PRT 579/2012 | 2013-01-01 | 2043-01-01 | 225893.95 | 2025-06-01 | Ativa |  | *(RAP Portaria 579/2012 - Concessão prorrogada em 01/01/2013 – LEI 12783/2013 ) * Receita revisada no ciclo 2020-2021. * Receita revisada em 05-07-2024
AXIA Energia Nordeste | TERESINA | EL 230 kV TERESINA LT 230 kV TERESINA II /TERESINA C-2 PI | RB | FT LT 230 kV TERESINA II /TERESINA C-2 PI | 061/2001 | IPCA | RMEL | REN 643/2014 | 2014-06-25 | 2042-06-24 | 34540.96 | 2025-06-01 | Ativa |  | Substituição do sistema de proteção da LT Teresina-Teresina II 04L4 na SE Teresina, por proteção digital (retrofit) Melhoria incluída no reajuste ciclo 2016-2017. *(Receita revisada em 06/07/2020) *(Receita revisada em 03/07/2024)
AXIA Energia Nordeste | TERESINA | EL 230 kV TERESINA LT 230 kV TERESINA II /TERESINA C-2 PI | RB | FT LT 230 kV TERESINA II /TERESINA C-2 PI | 061/2001 | IPCA | RMEL | REN 905/2020 | 2020-01-05 | 2050-01-07 | 62310.34 | 2025-06-01 | Ativa |  | Melhorias de Pequeno Porte sem RAP Prévia incluídas no processo de revisão da RAP das transmissoras prorrogadas de 2023, nos termos do Módulo 3 das Regras dos Serviços de Transmissão de Energia Elétrica. * Melhoria autorizada sem RAP Prévia incluído no reajuste do Ciclo 2024 - 2025 *(Receita revisada em 04/07/2024)
AXIA Energia Nordeste | TERESINA | EL 230 kV TERESINA LT 230 kV TERESINA II /TERESINA C-1 PI | RB | FT LT 230 kV TERESINA II /TERESINA C-1 PI | 061/2001 | IPCA | RBSE | PRT 579/2012 | 2013-01-01 | 2043-01-01 | 225893.95 | 2025-06-01 | Ativa |  | *(RAP Portaria 579/2012 - Concessão prorrogada em 01/01/2013 – LEI 12783/2013 ) * Receita revisada no ciclo 2020-2021. * Receita revisada em 05-07-2024
AXIA Energia Nordeste | TERESINA | EL 230 kV TERESINA LT 230 kV TERESINA II /TERESINA C-1 PI | RB | FT LT 230 kV TERESINA II /TERESINA C-1 PI | 061/2001 | IPCA | RMEL | REN 643/2014 | 2014-03-16 | 2042-03-15 | 34182.14 | 2025-06-01 | Ativa |  | Substituição do sistema de proteção da LT Teresina-Teresina II 04L3 na SE Teresina, por proteção digital (retrofit) Melhoria incluída no reajuste ciclo 2016-2017. *(Receita revisada em 06/07/2020) *(Receita revisada em 03/07/2024)
AXIA Energia Nordeste | TERESINA | EL 230 kV TERESINA LT 230 kV TERESINA /PIRIPIRI C-1 PI | RB | FT LT 230 kV TERESINA /PIRIPIRI C-1 PI | 061/2001 | IPCA | RBSE | PRT 579/2012 | 2013-01-01 | 2043-01-01 | 225893.95 | 2025-06-01 | Ativa |  | *(RAP Portaria 579/2012 - Concessão prorrogada em 01/01/2013 – LEI 12783/2013 ) * Receita revisada no ciclo 2020-2021. * Receita revisada em 05-07-2024
AXIA Energia Nordeste | TERESINA | EL 230 kV TERESINA LT 230 kV TERESINA /PIRIPIRI C-1 PI | RB | FT LT 230 kV TERESINA /PIRIPIRI C-1 PI | 061/2001 | IPCA | RBSE | PRT 120/2016 | 2017-07-01 | 2028-06-30 | 633896.59 | 2025-06-01 | Ativa |  | Componente Financeiro apurado referente ao período de Janeiro/2013 a Junho/2017, com prazo de pagamento de 8 anos, conforme consta no § 3º e § 4º, do Art. 1º, da PRT 120/2016. * Receita revisada no ciclo 2020-2021. * Receita revisada em 05-07-2024
AXIA Energia Nordeste | TERESINA | EL 230 kV TERESINA LT 230 kV TERESINA /PIRIPIRI C-1 PI | RB | FT LT 230 kV TERESINA /PIRIPIRI C-1 PI | 061/2001 | IPCA | RBSE | PRT 120/2016 | 2017-07-01 | 2042-12-31 | 584375.21 | 2025-06-01 | Ativa |  | Parcela de RAP calculada de acordo com a PRT 120/2016 e incluída a partir do ciclo 2017-2018. * Receita revisada provisoriamente no reajuste do ciclo 2018-2019. * Receita revisada no ciclo 2020-2021. * Receita revisada em 05-07-2024
AXIA Energia Nordeste | TERESINA | EL 230 kV TERESINA LT 230 kV TERESINA /PIRIPIRI C-1 PI | RB | FT LT 230 kV TERESINA /PIRIPIRI C-1 PI | 061/2001 | IPCA | RMEL | REN 905/2020 | 2021-09-09 | 2046-07-01 | 229915.36 | 2025-06-01 | Ativa |  | Melhorias de Pequeno Porte sem RAP Prévia incluídas no processo de revisão da RAP das transmissoras prorrogadas de 2023, nos termos do Módulo 3 das Regras dos Serviços de Transmissão de Energia Elétrica. * Melhoria autorizada sem RAP Prévia incluído no reajuste do Ciclo 2024 - 2025 *(Receita revisada em 04/07/2024)
AXIA Energia Nordeste | TERESINA | EL 230 kV TERESINA LT 230 kV COELHO NETO /TERESINA C-1 MA/PI | RB | FT LT 230 kV COELHO NETO /TERESINA C-1 MA/PI | 061/2001 | IPCA | RBSE | PRT 579/2012 | 2013-01-01 | 2043-01-01 | 225893.95 | 2025-06-01 | Ativa |  | *(RAP Portaria 579/2012 - Concessão prorrogada em 01/01/2013 – LEI 12783/2013 ) * Receita revisada no ciclo 2020-2021. * Receita revisada em 05-07-2024
AXIA Energia Nordeste | TERESINA | EL 230 kV TERESINA LT 230 kV COELHO NETO /TERESINA C-1 MA/PI | RB | FT LT 230 kV COELHO NETO /TERESINA C-1 MA/PI | 061/2001 | IPCA | RMEL | REN 643/2014 | 2014-11-02 | 2042-11-01 | 35002.81 | 2025-06-01 | Ativa |  | Substituição do sistema de proteção da LT Teresina-Coelho Neto 04F1 na SE Teresina, por proteção digital (retrofit). Melhoria incluída no reajuste do ciclo 2016-2017. *(Receita revisada em 06/07/2020) *(Receita revisada em 03/07/2024)
AXIA Energia Nordeste | TERESINA | EL 230 kV TERESINA LT 230 kV COELHO NETO /TERESINA C-1 MA/PI | RB | FT LT 230 kV COELHO NETO /TERESINA C-1 MA/PI | 061/2001 | IPCA | RBSE | PRT 120/2016 | 2017-07-01 | 2028-06-30 | 633896.59 | 2025-06-01 | Ativa |  | Componente Financeiro apurado referente ao período de Janeiro/2013 a Junho/2017, com prazo de pagamento de 8 anos, conforme consta no § 3º e § 4º, do Art. 1º, da PRT 120/2016. * Receita revisada no ciclo 2020-2021. * Receita revisada em 05-07-2024
AXIA Energia Nordeste | TERESINA | EL 230 kV TERESINA LT 230 kV COELHO NETO /TERESINA C-1 MA/PI | RB | FT LT 230 kV COELHO NETO /TERESINA C-1 MA/PI | 061/2001 | IPCA | RBSE | PRT 120/2016 | 2017-07-01 | 2042-12-31 | 584375.21 | 2025-06-01 | Ativa |  | Parcela de RAP calculada de acordo com a PRT 120/2016 e incluída a partir do ciclo 2017-2018. * Receita revisada provisoriamente no reajuste do ciclo 2018-2019. * Receita revisada no ciclo 2020-2021. * Receita revisada em 05-07-2024
AXIA Energia Nordeste | TERESINA | EL 230 kV TERESINA LT 230 kV COELHO NETO /TERESINA C-1 MA/PI | RB | FT LT 230 kV COELHO NETO /TERESINA C-1 MA/PI | 061/2001 | IPCA | RMEL | REN 905/2020 | 2022-06-30 | 2051-01-13 | 139952.66 | 2025-06-01 | Ativa |  | Melhorias de Pequeno Porte sem RAP Prévia incluídas no processo de revisão da RAP das transmissoras prorrogadas de 2023, nos termos do Módulo 3 das Regras dos Serviços de Transmissão de Energia Elétrica. * Melhoria autorizada sem RAP Prévia incluído no reajuste do Ciclo 2024 - 2025 *(Receita revisada em 04/07/2024)
AXIA Energia Nordeste | TERESINA | EL 230 kV TERESINA LT 230 kV B. ESPERANCA /TERESINA C-2 PI | RB | FT LT 230 kV B. ESPERANCA /TERESINA C-2 PI | 061/2001 | IPCA | RBSE | PRT 579/2012 | 2013-01-01 | 2043-01-01 | 225893.95 | 2025-06-01 | Ativa |  | *(RAP Portaria 579/2012 - Concessão prorrogada em 01/01/2013 – LEI 12783/2013 ) * Receita revisada no ciclo 2020-2021. * Receita revisada em 05-07-2024
AXIA Energia Nordeste | TERESINA | EL 230 kV TERESINA LT 230 kV B. ESPERANCA /TERESINA C-2 PI | RB | FT LT 230 kV B. ESPERANCA /TERESINA C-2 PI | 061/2001 | IPCA | RBNI | REA 5861/2016 | 2016-06-10 | 2044-06-09 | 21851.09 | 2025-06-01 | Ativa |  | EL 230 kV TERESINA LT 230 kV B. ESPERANCA /TERESINA C-2 MA/PI * Reforço autorizado sem RAP Prévia incluído no reajuste do Ciclo 2017 - 2018 *(Receita revisada em 06/07/2020) *(Receita revisada em 03/07/2024)
AXIA Energia Nordeste | TERESINA | EL 230 kV TERESINA LT 230 kV B. ESPERANCA /TERESINA C-2 PI | RB | FT LT 230 kV B. ESPERANCA /TERESINA C-2 PI | 061/2001 | IPCA | RMEL | REN 905/2020 | 2021-08-15 | 2048-08-27 | 417775.78 | 2025-06-01 | Ativa |  | Melhorias de Pequeno Porte sem RAP Prévia incluídas no processo de revisão da RAP das transmissoras prorrogadas de 2023, nos termos do Módulo 3 das Regras dos Serviços de Transmissão de Energia Elétrica. * Melhoria autorizada sem RAP Prévia incluído no reajuste do Ciclo 2024 - 2025 *(Receita revisada em 04/07/2024)
AXIA Energia Nordeste | TERESINA | EL 230 kV TERESINA LT 230 kV B. ESPERANCA /TERESINA C-1 PI | RB | FT LT 230 kV B. ESPERANCA /TERESINA C-1 PI | 061/2001 | IPCA | RBSE | PRT 579/2012 | 2013-01-01 | 2043-01-01 | 225893.95 | 2025-06-01 | Ativa |  | *(RAP Portaria 579/2012 - Concessão prorrogada em 01/01/2013 – LEI 12783/2013 ) * Receita revisada no ciclo 2020-2021. * Receita revisada em 05-07-2024
AXIA Energia Nordeste | TERESINA | EL 230 kV TERESINA LT 230 kV B. ESPERANCA /TERESINA C-1 PI | RB | FT LT 230 kV B. ESPERANCA /TERESINA C-1 PI | 061/2001 | IPCA | RMEL | REN 643/2014 | 2014-12-31 | 2042-12-30 | 35212.43 | 2025-06-01 | Ativa |  | Substituição do sistema de proteção da LT Teresina-Boa Esperança 04L1 na SE Teresina, por proteção digital (retrofit) Melhoria incluída no reajuste ciclo 2016-2017. *(Receita revisada em 06/07/2020) *(Receita revisada em 03/07/2024)
AXIA Energia Nordeste | TERESINA | EL 230 kV TERESINA LT 230 kV B. ESPERANCA /TERESINA C-1 PI | RB | FT LT 230 kV B. ESPERANCA /TERESINA C-1 PI | 061/2001 | IPCA | RBSE | PRT 120/2016 | 2017-07-01 | 2028-06-30 | 633896.59 | 2025-06-01 | Ativa |  | Componente Financeiro apurado referente ao período de Janeiro/2013 a Junho/2017, com prazo de pagamento de 8 anos, conforme consta no § 3º e § 4º, do Art. 1º, da PRT 120/2016. * Receita revisada no ciclo 2020-2021. * Receita revisada em 05-07-2024
AXIA Energia Nordeste | TERESINA | EL 230 kV TERESINA LT 230 kV B. ESPERANCA /TERESINA C-1 PI | RB | FT LT 230 kV B. ESPERANCA /TERESINA C-1 PI | 061/2001 | IPCA | RMEL | REN 905/2020 | 2021-12-10 | 2046-06-18 | 236522.64 | 2025-06-01 | Ativa |  | Melhorias de Pequeno Porte sem RAP Prévia incluídas no processo de revisão da RAP das transmissoras prorrogadas de 2023, nos termos do Módulo 3 das Regras dos Serviços de Transmissão de Energia Elétrica. * Melhoria autorizada sem RAP Prévia incluído no reajuste do Ciclo 2024 - 2025 *(Receita revisada em 04/07/2024)
AXIA Energia Nordeste | TERESINA | EL 13,8 kV TERESINA DIST7 | DIT |  | 061/2001 | IPCA | RPC | PRT 579/2012 | 2013-01-01 | 2043-01-01 | 52583.62 | 2025-06-01 | Ativa |  | *(RAP Portaria 579/2012 - Concessão prorrogada em 01/01/2013 – LEI 12783/2013 ) * Receita revisada no ciclo 2020-2021. * Receita revisada em 05-07-2024
AXIA Energia Nordeste | TERESINA | EL 13,8 kV TERESINA DIST7 | DIT |  | 061/2001 | IPCA | RPC | PRT 120/2016 | 2017-07-01 | 2028-06-30 | 147558.51 | 2025-06-01 | Ativa |  | Componente Financeiro apurado referente ao período de Janeiro/2013 a Junho/2017, com prazo de pagamento de 8 anos, conforme consta no § 3º e § 4º, do Art. 1º, da PRT 120/2016. * Receita revisada no ciclo 2020-2021. * Receita revisada em 05-07-2024
AXIA Energia Nordeste | TERESINA | EL 13,8 kV TERESINA DIST6 | DIT |  | 061/2001 | IPCA | RPC | PRT 579/2012 | 2013-01-01 | 2043-01-01 | 52583.62 | 2025-06-01 | Ativa |  | *(RAP Portaria 579/2012 - Concessão prorrogada em 01/01/2013 – LEI 12783/2013 ) * Receita revisada no ciclo 2020-2021. * Receita revisada em 05-07-2024
AXIA Energia Nordeste | TERESINA | EL 13,8 kV TERESINA DIST6 | DIT |  | 061/2001 | IPCA | RPC | PRT 120/2016 | 2017-07-01 | 2028-06-30 | 147558.51 | 2025-06-01 | Ativa |  | Componente Financeiro apurado referente ao período de Janeiro/2013 a Junho/2017, com prazo de pagamento de 8 anos, conforme consta no § 3º e § 4º, do Art. 1º, da PRT 120/2016. * Receita revisada no ciclo 2020-2021. * Receita revisada em 05-07-2024
AXIA Energia Nordeste | TERESINA | EL 13,8 kV TERESINA DIST6 | DIT |  | 061/2001 | IPCA | RPC | PRT 120/2016 | 2017-07-01 | 2042-12-31 | 136030.92 | 2025-06-01 | Ativa |  | Parcela de RAP calculada de acordo com a PRT 120/2016 e incluída a partir do ciclo 2017-2018. * Receita revisada provisoriamente no reajuste do ciclo 2018-2019. * Receita revisada no ciclo 2020-2021. * Receita revisada em 05-07-2024
AXIA Energia Nordeste | TERESINA | EL 13,8 kV TERESINA DIST5 | DIT |  | 061/2001 | IPCA | RPC | PRT 579/2012 | 2013-01-01 | 2043-01-01 | 52583.62 | 2025-06-01 | Ativa |  | *(RAP Portaria 579/2012 - Concessão prorrogada em 01/01/2013 – LEI 12783/2013 ) * Receita revisada no ciclo 2020-2021. * Receita revisada em 05-07-2024
AXIA Energia Nordeste | TERESINA | EL 13,8 kV TERESINA DIST5 | DIT |  | 061/2001 | IPCA | RPC | PRT 120/2016 | 2017-07-01 | 2028-06-30 | 147558.51 | 2025-06-01 | Ativa |  | Componente Financeiro apurado referente ao período de Janeiro/2013 a Junho/2017, com prazo de pagamento de 8 anos, conforme consta no § 3º e § 4º, do Art. 1º, da PRT 120/2016. * Receita revisada no ciclo 2020-2021. * Receita revisada em 05-07-2024
AXIA Energia Nordeste | TERESINA | EL 13,8 kV TERESINA DIST5 | DIT |  | 061/2001 | IPCA | RPC | PRT 120/2016 | 2017-07-01 | 2042-12-31 | 136030.92 | 2025-06-01 | Ativa |  | Parcela de RAP calculada de acordo com a PRT 120/2016 e incluída a partir do ciclo 2017-2018. * Receita revisada provisoriamente no reajuste do ciclo 2018-2019. * Receita revisada no ciclo 2020-2021. * Receita revisada em 05-07-2024
AXIA Energia Nordeste | TERESINA | EL 13,8 kV TERESINA DIST4 | DIT |  | 061/2001 | IPCA | RPC | PRT 579/2012 | 2013-01-01 | 2043-01-01 | 52583.62 | 2025-06-01 | Ativa |  | *(RAP Portaria 579/2012 - Concessão prorrogada em 01/01/2013 – LEI 12783/2013 ) * Receita revisada no ciclo 2020-2021. * Receita revisada em 05-07-2024
AXIA Energia Nordeste | TERESINA | EL 13,8 kV TERESINA DIST4 | DIT |  | 061/2001 | IPCA | RPC | PRT 120/2016 | 2017-07-01 | 2028-06-30 | 147558.51 | 2025-06-01 | Ativa |  | Componente Financeiro apurado referente ao período de Janeiro/2013 a Junho/2017, com prazo de pagamento de 8 anos, conforme consta no § 3º e § 4º, do Art. 1º, da PRT 120/2016. * Receita revisada no ciclo 2020-2021. * Receita revisada em 05-07-2024
AXIA Energia Nordeste | TERESINA | EL 13,8 kV TERESINA DIST4 | DIT |  | 061/2001 | IPCA | RPC | PRT 120/2016 | 2017-07-01 | 2042-12-31 | 136030.92 | 2025-06-01 | Ativa |  | Parcela de RAP calculada de acordo com a PRT 120/2016 e incluída a partir do ciclo 2017-2018. * Receita revisada provisoriamente no reajuste do ciclo 2018-2019. * Receita revisada no ciclo 2020-2021. * Receita revisada em 05-07-2024
AXIA Energia Nordeste | TERESINA | EL 13,8 kV TERESINA DIST4 | DIT |  | 061/2001 | IPCA | RMEL | REN 905/2020 | 2022-05-04 | 2055-05-03 | 35430.74 | 2025-06-01 | Ativa |  | Melhorias de Pequeno Porte sem RAP Prévia incluídas no processo de revisão da RAP das transmissoras prorrogadas de 2023, nos termos do Módulo 3 das Regras dos Serviços de Transmissão de Energia Elétrica. * Melhoria autorizada sem RAP Prévia incluído no reajuste do Ciclo 2024 - 2025 *(Receita revisada em 04/07/2024)
AXIA Energia Nordeste | TERESINA | EL 13,8 kV TERESINA DIST3 | DIT |  | 061/2001 | IPCA | RPC | PRT 579/2012 | 2013-01-01 | 2043-01-01 | 52583.62 | 2025-06-01 | Ativa |  | *(RAP Portaria 579/2012 - Concessão prorrogada em 01/01/2013 – LEI 12783/2013 ) * Receita revisada no ciclo 2020-2021. * Receita revisada em 05-07-2024
AXIA Energia Nordeste | TERESINA | EL 13,8 kV TERESINA DIST3 | DIT |  | 061/2001 | IPCA | RPC | PRT 120/2016 | 2017-07-01 | 2028-06-30 | 147558.51 | 2025-06-01 | Ativa |  | Componente Financeiro apurado referente ao período de Janeiro/2013 a Junho/2017, com prazo de pagamento de 8 anos, conforme consta no § 3º e § 4º, do Art. 1º, da PRT 120/2016. * Receita revisada no ciclo 2020-2021. * Receita revisada em 05-07-2024
AXIA Energia Nordeste | TERESINA | EL 13,8 kV TERESINA DIST3 | DIT |  | 061/2001 | IPCA | RPC | PRT 120/2016 | 2017-07-01 | 2042-12-31 | 136030.92 | 2025-06-01 | Ativa |  | Parcela de RAP calculada de acordo com a PRT 120/2016 e incluída a partir do ciclo 2017-2018. * Receita revisada provisoriamente no reajuste do ciclo 2018-2019. * Receita revisada no ciclo 2020-2021. * Receita revisada em 05-07-2024
AXIA Energia Nordeste | TERESINA | EL 13,8 kV TERESINA DIST2 | DIT |  | 061/2001 | IPCA | RPC | PRT 579/2012 | 2013-01-01 | 2043-01-01 | 52583.62 | 2025-06-01 | Ativa |  | *(RAP Portaria 579/2012 - Concessão prorrogada em 01/01/2013 – LEI 12783/2013 ) * Receita revisada no ciclo 2020-2021. * Receita revisada em 05-07-2024
AXIA Energia Nordeste | TERESINA | EL 13,8 kV TERESINA DIST2 | DIT |  | 061/2001 | IPCA | RPC | PRT 120/2016 | 2017-07-01 | 2028-06-30 | 147558.51 | 2025-06-01 | Ativa |  | Componente Financeiro apurado referente ao período de Janeiro/2013 a Junho/2017, com prazo de pagamento de 8 anos, conforme consta no § 3º e § 4º, do Art. 1º, da PRT 120/2016. * Receita revisada no ciclo 2020-2021. * Receita revisada em 05-07-2024
AXIA Energia Nordeste | TERESINA | EL 13,8 kV TERESINA DIST2 | DIT |  | 061/2001 | IPCA | RPC | PRT 120/2016 | 2017-07-01 | 2042-12-31 | 136030.92 | 2025-06-01 | Ativa |  | Parcela de RAP calculada de acordo com a PRT 120/2016 e incluída a partir do ciclo 2017-2018. * Receita revisada provisoriamente no reajuste do ciclo 2018-2019. * Receita revisada no ciclo 2020-2021. * Receita revisada em 05-07-2024
AXIA Energia Nordeste | TERESINA | EL 13,8 kV TERESINA DIST2 | DIT |  | 061/2001 | IPCA | RMEL | REN 905/2020 | 2022-05-04 | 2037-05-03 | 3211.39 | 2025-06-01 | Ativa |  | Melhorias de Pequeno Porte sem RAP Prévia incluídas no processo de revisão da RAP das transmissoras prorrogadas de 2023, nos termos do Módulo 3 das Regras dos Serviços de Transmissão de Energia Elétrica. * Melhoria autorizada sem RAP Prévia incluído no reajuste do Ciclo 2024 - 2025 *(Receita revisada em 04/07/2024)
AXIA Energia Nordeste | TERESINA | EL 13,8 kV TERESINA DIST1 | DIT |  | 061/2001 | IPCA | RPC | PRT 579/2012 | 2013-01-01 | 2043-01-01 | 52583.62 | 2025-06-01 | Ativa |  | *(RAP Portaria 579/2012 - Concessão prorrogada em 01/01/2013 – LEI 12783/2013 ) * Receita revisada no ciclo 2020-2021. * Receita revisada em 05-07-2024
AXIA Energia Nordeste | TERESINA | EL 13,8 kV TERESINA DIST1 | DIT |  | 061/2001 | IPCA | RPC | PRT 120/2016 | 2017-07-01 | 2028-06-30 | 147558.51 | 2025-06-01 | Ativa |  | Componente Financeiro apurado referente ao período de Janeiro/2013 a Junho/2017, com prazo de pagamento de 8 anos, conforme consta no § 3º e § 4º, do Art. 1º, da PRT 120/2016. * Receita revisada no ciclo 2020-2021. * Receita revisada em 05-07-2024
AXIA Energia Nordeste | TERESINA | EL 13,8 kV TERESINA DIST1 | DIT |  | 061/2001 | IPCA | RPC | PRT 120/2016 | 2017-07-01 | 2042-12-31 | 136030.92 | 2025-06-01 | Ativa |  | Parcela de RAP calculada de acordo com a PRT 120/2016 e incluída a partir do ciclo 2017-2018. * Receita revisada provisoriamente no reajuste do ciclo 2018-2019. * Receita revisada no ciclo 2020-2021. * Receita revisada em 05-07-2024
AXIA Energia Nordeste | TERESINA | BC 69 kV 21,3 Mvar TERESINA BC4 PI | DIT |  | 061/2001 | IPCA | RPC | PRT 579/2012 | 2013-01-01 | 2043-01-01 | 111469.11 | 2025-06-01 | Ativa |  | *(RAP Portaria 579/2012 - Concessão prorrogada em 01/01/2013 – LEI 12783/2013 ) * Receita revisada no ciclo 2020-2021. * Receita revisada em 05-07-2024
AXIA Energia Nordeste | TERESINA | BC 69 kV 21,3 Mvar TERESINA BC4 PI | DIT |  | 061/2001 | IPCA | RPC | PRT 120/2016 | 2017-07-01 | 2028-06-30 | 312801.15 | 2025-06-01 | Ativa |  | Componente Financeiro apurado referente ao período de Janeiro/2013 a Junho/2017, com prazo de pagamento de 8 anos, conforme consta no § 3º e § 4º, do Art. 1º, da PRT 120/2016. * Receita revisada no ciclo 2020-2021. * Receita revisada em 05-07-2024
AXIA Energia Nordeste | TERESINA | BC 69 kV 21,3 Mvar TERESINA BC3 PI | DIT |  | 061/2001 | IPCA | RPC | PRT 579/2012 | 2013-01-01 | 2043-01-01 | 111469.11 | 2025-06-01 | Ativa |  | *(RAP Portaria 579/2012 - Concessão prorrogada em 01/01/2013 – LEI 12783/2013 ) * Receita revisada no ciclo 2020-2021. * Receita revisada em 05-07-2024
AXIA Energia Nordeste | TERESINA | BC 69 kV 21,3 Mvar TERESINA BC3 PI | DIT |  | 061/2001 | IPCA | RPC | PRT 120/2016 | 2017-07-01 | 2028-06-30 | 312801.15 | 2025-06-01 | Ativa |  | Componente Financeiro apurado referente ao período de Janeiro/2013 a Junho/2017, com prazo de pagamento de 8 anos, conforme consta no § 3º e § 4º, do Art. 1º, da PRT 120/2016. * Receita revisada no ciclo 2020-2021. * Receita revisada em 05-07-2024
AXIA Energia Nordeste | TERESINA | BC 230 kV 50,5 Mvar TERESINA BC2 PI | RB | FT BC 230 kV 50,5 MVAr TERESINA BC2 PI | 061/2001 | IPCA | RBSE | PRT 579/2012 | 2013-01-01 | 2043-01-01 | 191630.81 | 2025-06-01 | Ativa |  | *(RAP Portaria 579/2012 - Concessão prorrogada em 01/01/2013 – LEI 12783/2013 ) * Receita revisada no ciclo 2020-2021. * Receita revisada em 05-07-2024
AXIA Energia Nordeste | TERESINA | BC 230 kV 50,5 Mvar TERESINA BC2 PI | RB | FT BC 230 kV 50,5 MVAr TERESINA BC2 PI | 061/2001 | IPCA | RBSE | PRT 120/2016 | 2017-07-01 | 2028-06-30 | 537748.43 | 2025-06-01 | Ativa |  | Componente Financeiro apurado referente ao período de Janeiro/2013 a Junho/2017, com prazo de pagamento de 8 anos, conforme consta no § 3º e § 4º, do Art. 1º, da PRT 120/2016. * Receita revisada no ciclo 2020-2021. * Receita revisada em 05-07-2024
AXIA Energia Nordeste | TERESINA | BC 230 kV 50,5 Mvar TERESINA BC1 PI | RB | FT BC 230 kV 50,5 MVAr TERESINA BC1 PI | 061/2001 | IPCA | RBSE | PRT 579/2012 | 2013-01-01 | 2043-01-01 | 191630.81 | 2025-06-01 | Ativa |  | *(RAP Portaria 579/2012 - Concessão prorrogada em 01/01/2013 – LEI 12783/2013 ) * Receita revisada no ciclo 2020-2021. * Receita revisada em 05-07-2024
AXIA Energia Nordeste | TERESINA | BC 230 kV 50,5 Mvar TERESINA BC1 PI | RB | FT BC 230 kV 50,5 MVAr TERESINA BC1 PI | 061/2001 | IPCA | RBSE | PRT 120/2016 | 2017-07-01 | 2028-06-30 | 537748.43 | 2025-06-01 | Ativa |  | Componente Financeiro apurado referente ao período de Janeiro/2013 a Junho/2017, com prazo de pagamento de 8 anos, conforme consta no § 3º e § 4º, do Art. 1º, da PRT 120/2016. * Receita revisada no ciclo 2020-2021. * Receita revisada em 05-07-2024
AXIA Energia Nordeste | TERESINA | BC 13,8 kV 4,2 Mvar TERESINA BC9 PI | DIT |  | 061/2001 | IPCA | RPC | PRT 579/2012 | 2013-01-01 | 2043-01-01 | 29742.63 | 2025-06-01 | Ativa |  | *(RAP Portaria 579/2012 - Concessão prorrogada em 01/01/2013 – LEI 12783/2013 ) * Receita revisada no ciclo 2020-2021. * Receita revisada em 05-07-2024
AXIA Energia Nordeste | TERESINA | BC 13,8 kV 4,2 Mvar TERESINA BC9 PI | DIT |  | 061/2001 | IPCA | RMEL | REN 643/2014 | 2014-04-30 | 2029-04-29 | 6788.16 | 2025-06-01 | Ativa |  | SUBSTITUIÇÃO DOS CAPACITORES DE ASCAREL FABRICADO POR INDUCON MODELO FPA2 15KV 01H5 Melhoria incluída no reajuste ciclo 2016-2017. *(Receita revisada em 06/07/2020) *(Receita revisada em 03/07/2024)
AXIA Energia Nordeste | TERESINA | BC 13,8 kV 4,2 Mvar TERESINA BC8 PI | DIT |  | 061/2001 | IPCA | RPC | PRT 579/2012 | 2013-01-01 | 2043-01-01 | 29742.63 | 2025-06-01 | Ativa |  | *(RAP Portaria 579/2012 - Concessão prorrogada em 01/01/2013 – LEI 12783/2013 ) * Receita revisada no ciclo 2020-2021. * Receita revisada em 05-07-2024
AXIA Energia Nordeste | TERESINA | BC 13,8 kV 4,2 Mvar TERESINA BC8 PI | DIT |  | 061/2001 | IPCA | RMEL | REN 643/2014 | 2014-04-28 | 2029-04-27 | 6785.35 | 2025-06-01 | Ativa |  | SUBSTITUIÇÃO DOS CAPACITORES DE ASCAREL FABRICADO POR INDUCON MODELO FPA2 15KV 01H4 Melhoria incluída no reajuste ciclo 2016-2017. *(Receita revisada em 06/07/2020) *(Receita revisada em 03/07/2024)
AXIA Energia Nordeste | TERESINA | BC 13,8 kV 4,2 Mvar TERESINA BC7 PI | DIT |  | 061/2001 | IPCA | RPC | PRT 579/2012 | 2013-01-01 | 2043-01-01 | 29742.63 | 2025-06-01 | Ativa |  | *(RAP Portaria 579/2012 - Concessão prorrogada em 01/01/2013 – LEI 12783/2013 ) * Receita revisada no ciclo 2020-2021. * Receita revisada em 05-07-2024
AXIA Energia Nordeste | TERESINA | BC 13,8 kV 4,2 Mvar TERESINA BC7 PI | DIT |  | 061/2001 | IPCA | RMEL | REN 643/2014 | 2014-04-27 | 2029-04-26 | 6783.96 | 2025-06-01 | Ativa |  | SUBSTITUIÇÃO DOS CAPACITORES DE ASCAREL FABRICADO POR INDUCON MODELO FPA2 15KV 01H3 Melhoria incluída no reajuste ciclo 2016-2017. *(Receita revisada em 06/07/2020) *(Receita revisada em 03/07/2024)
AXIA Energia Nordeste | TERESINA | BC 13,8 kV 4,2 Mvar TERESINA BC6 PI | DIT |  | 061/2001 | IPCA | RPC | PRT 579/2012 | 2013-01-01 | 2043-01-01 | 29742.63 | 2025-06-01 | Ativa |  | *(RAP Portaria 579/2012 - Concessão prorrogada em 01/01/2013 – LEI 12783/2013 ) * Receita revisada no ciclo 2020-2021. * Receita revisada em 05-07-2024
AXIA Energia Nordeste | TERESINA | BC 13,8 kV 4,2 Mvar TERESINA BC6 PI | DIT |  | 061/2001 | IPCA | RMEL | REN 643/2014 | 2014-04-26 | 2029-04-25 | 6782.56 | 2025-06-01 | Ativa |  | SUBSTITUIÇÃO DOS CAPACITORES DE ASCAREL FABRICADO POR INDUCON MODELO FPA2 15KV 01H2 Melhoria incluída no reajuste ciclo 2016-2017. *(Receita revisada em 06/07/2020) *(Receita revisada em 03/07/2024)
AXIA Energia Nordeste | TERESINA | BC 13,8 kV 4,2 Mvar TERESINA BC5 PI | DIT |  | 061/2001 | IPCA | RPC | PRT 579/2012 | 2013-01-01 | 2043-01-01 | 29742.63 | 2025-06-01 | Ativa |  | *(RAP Portaria 579/2012 - Concessão prorrogada em 01/01/2013 – LEI 12783/2013 ) * Receita revisada no ciclo 2020-2021. * Receita revisada em 05-07-2024
AXIA Energia Nordeste | TERESINA | BC 13,8 kV 4,2 Mvar TERESINA BC5 PI | DIT |  | 061/2001 | IPCA | RMEL | REN 643/2014 | 2014-04-23 | 2029-04-22 | 6778.37 | 2025-06-01 | Ativa |  | SUBSTITUIÇÃO DOS CAPACITORES DE ASCAREL FABRICADO POR INDUCON MODELO FPA2 15KV 01H1 Melhoria incluída no reajuste ciclo 2016-2017. *(Receita revisada em 06/07/2020) *(Receita revisada em 03/07/2024)
AXIA Energia Nordeste | TERESINA II | TR 500/230 kV TERESINA II TRR1 PI | RB | FT TR 500/230 kV TERESINA II TRR1 PI | 061/2001 | IPCA | RBSE | PRT 579/2012 | 2013-01-01 | 2043-01-01 | 485024.54 | 2025-06-01 | Ativa |  | *(RAP Portaria 579/2012 - Concessão prorrogada em 01/01/2013 – LEI 12783/2013 ) * Receita revisada no ciclo 2020-2021. * Receita revisada em 05-07-2024
AXIA Energia Nordeste | TERESINA II | TR 500/230 kV TERESINA II TRR1 PI | RB | FT TR 500/230 kV TERESINA II TRR1 PI | 061/2001 | IPCA | RBSE | PRT 120/2016 | 2017-07-01 | 2028-06-30 | 1361060.82 | 2025-06-01 | Ativa |  | Componente Financeiro apurado referente ao período de Janeiro/2013 a Junho/2017, com prazo de pagamento de 8 anos, conforme consta no § 3º e § 4º, do Art. 1º, da PRT 120/2016. * Receita revisada no ciclo 2020-2021. * Receita revisada em 05-07-2024
AXIA Energia Nordeste | TERESINA II | TR 500/230 kV TERESINA II TRR1 PI | RB | FT TR 500/230 kV TERESINA II TRR1 PI | 061/2001 | IPCA | RBSE | PRT 120/2016 | 2017-07-01 | 2042-12-31 | 1254731.78 | 2025-06-01 | Ativa |  | Parcela de RAP calculada de acordo com a PRT 120/2016 e incluída a partir do ciclo 2017-2018. * Receita revisada provisoriamente no reajuste do ciclo 2018-2019. * Receita revisada no ciclo 2020-2021. * Receita revisada em 05-07-2024
AXIA Energia Nordeste | TERESINA II | TR 500/230 kV TERESINA II TR4 PI | RB | FT TR 500/230 kV TERESINA II TR4 PI | 061/2001 | IPCA | RBNI | REA 8328/2019 | 2022-04-12 | 2056-06-01 | 5061996.6 | 2025-06-01 | Ativa | T2019-069 | Instalação, na SE Teresina II, de Módulo de Equipamento - Banco de Autotransformadores, 500/230-13,8 kV - 3x100 MVA. *(Receita revisada em 03/07/2024)
AXIA Energia Nordeste | TERESINA II | TR 500/230 kV TERESINA II TR3 PI | RB | FT TR 500/230 kV TERESINA II TR3 PI | 061/2001 | IPCA | RBNI | REA 2823/2011 | 2015-06-01 | 2050-08-20 | 3933114.53 | 2025-06-01 | Ativa | T2010-054 | Instalar, na SE Teresina II, um banco de autotransformadores monofásicos 500/230 kV, de 3x100 MVA. *(Inclui alterações estabelecidas pela Lei 12.783/2013) *(Receita revisada em 06/07/2020) *(Receita revisada em 03/07/2024)
AXIA Energia Nordeste | TERESINA II | TR 500/230 kV TERESINA II TR2 PI | RB | FT TR 500/230 kV TERESINA II TR2 PI | 061/2001 | IPCA | RBSE | PRT 579/2012 | 2013-01-01 | 2043-01-01 | 1455073.62 | 2025-06-01 | Ativa |  | *(RAP Portaria 579/2012 - Concessão prorrogada em 01/01/2013 – LEI 12783/2013 ) * Receita revisada no ciclo 2020-2021. * Receita revisada em 05-07-2024
AXIA Energia Nordeste | TERESINA II | TR 500/230 kV TERESINA II TR1 PI | RB | FT TR 500/230 kV TERESINA II TR1 PI | 061/2001 | IPCA | RBSE | PRT 579/2012 | 2013-01-01 | 2043-01-01 | 1455073.62 | 2025-06-01 | Ativa |  | *(RAP Portaria 579/2012 - Concessão prorrogada em 01/01/2013 – LEI 12783/2013 ) * Receita revisada no ciclo 2020-2021. * Receita revisada em 05-07-2024
AXIA Energia Nordeste | TERESINA II | TR 500/230 kV TERESINA II TR1 PI | RB | FT TR 500/230 kV TERESINA II TR1 PI | 061/2001 | IPCA | RBSE | PRT 120/2016 | 2017-07-01 | 2028-06-30 | 4083182.45 | 2025-06-01 | Ativa |  | Componente Financeiro apurado referente ao período de Janeiro/2013 a Junho/2017, com prazo de pagamento de 8 anos, conforme consta no § 3º e § 4º, do Art. 1º, da PRT 120/2016. * Receita revisada no ciclo 2020-2021. * Receita revisada em 05-07-2024
AXIA Energia Nordeste | TERESINA II | TR 500/230 kV TERESINA II TR1 PI | RB | FT TR 500/230 kV TERESINA II TR1 PI | 061/2001 | IPCA | RBSE | PRT 120/2016 | 2017-07-01 | 2042-12-31 | 3764195.34 | 2025-06-01 | Ativa |  | Parcela de RAP calculada de acordo com a PRT 120/2016 e incluída a partir do ciclo 2017-2018. * Receita revisada provisoriamente no reajuste do ciclo 2018-2019. * Receita revisada no ciclo 2020-2021. * Receita revisada em 05-07-2024
AXIA Energia Nordeste | TERESINA II | TR 230/13,8 kV TERESINA II TRR2 PI | RB | FT TR 230/13,8 kV TERESINA II TRR2 PI | 061/2001 | IPCA | RBSE | PRT 579/2012 | 2013-01-01 | 2043-01-01 | 192734 | 2025-06-01 | Ativa |  | *(RAP Portaria 579/2012 - Concessão prorrogada em 01/01/2013 – LEI 12783/2013 ) * Receita revisada no ciclo 2020-2021. * Receita revisada em 05-07-2024
AXIA Energia Nordeste | TERESINA II | TR 230/13,8 kV TERESINA II TRR2 PI | RB | FT TR 230/13,8 kV TERESINA II TRR2 PI | 061/2001 | IPCA | RBSE | PRT 120/2016 | 2017-07-01 | 2028-06-30 | 540844.16 | 2025-06-01 | Ativa |  | Componente Financeiro apurado referente ao período de Janeiro/2013 a Junho/2017, com prazo de pagamento de 8 anos, conforme consta no § 3º e § 4º, do Art. 1º, da PRT 120/2016. * Receita revisada no ciclo 2020-2021. * Receita revisada em 05-07-2024
AXIA Energia Nordeste | TERESINA II | TR 230/13,8 kV TERESINA II TRR2 PI | RB | FT TR 230/13,8 kV TERESINA II TRR2 PI | 061/2001 | IPCA | RBSE | PRT 120/2016 | 2017-07-01 | 2042-12-31 | 498592.24 | 2025-06-01 | Ativa |  | Parcela de RAP calculada de acordo com a PRT 120/2016 e incluída a partir do ciclo 2017-2018. * Receita revisada provisoriamente no reajuste do ciclo 2018-2019. * Receita revisada no ciclo 2020-2021. * Receita revisada em 05-07-2024
AXIA Energia Nordeste | TERESINA II | TR 230/13,8 kV TERESINA II TR3 PI | RB | FT CS 150/-105 MVAr TERESINA II CS1 PI | 061/2001 | IPCA | RBSE | PRT 579/2012 | 2013-01-01 | 2043-01-01 | 578201.99 | 2025-06-01 | Ativa |  | *(RAP Portaria 579/2012 - Concessão prorrogada em 01/01/2013 – LEI 12783/2013 ) * Receita revisada no ciclo 2020-2021. * Receita revisada em 05-07-2024
AXIA Energia Nordeste | TERESINA II | TR 230/13,8 kV TERESINA II TR3 PI | RB | FT CS 150/-105 MVAr TERESINA II CS1 PI | 061/2001 | IPCA | RBSE | PRT 120/2016 | 2017-07-01 | 2028-06-30 | 1622532.48 | 2025-06-01 | Ativa |  | Componente Financeiro apurado referente ao período de Janeiro/2013 a Junho/2017, com prazo de pagamento de 8 anos, conforme consta no § 3º e § 4º, do Art. 1º, da PRT 120/2016. * Receita revisada no ciclo 2020-2021. * Receita revisada em 05-07-2024
AXIA Energia Nordeste | TERESINA II | TR 230/13,8 kV TERESINA II TR3 PI | RB | FT CS 150/-105 MVAr TERESINA II CS1 PI | 061/2001 | IPCA | RBSE | PRT 120/2016 | 2017-07-01 | 2042-12-31 | 1495776.7 | 2025-06-01 | Ativa |  | Parcela de RAP calculada de acordo com a PRT 120/2016 e incluída a partir do ciclo 2017-2018. * Receita revisada provisoriamente no reajuste do ciclo 2018-2019. * Receita revisada no ciclo 2020-2021. * Receita revisada em 05-07-2024
AXIA Energia Nordeste | TERESINA II | RTS 13,8 kV 5 Mvar TERESINA II RT1 PI | RB | FT TR 230/13,8 kV TERESINA II TRR2 PI | 061/2001 | IPCA | RBSE | PRT 579/2012 | 2013-01-01 | 2043-01-01 | 125381.53 | 2025-06-01 | Ativa |  | *(RAP Portaria 579/2012 - Concessão prorrogada em 01/01/2013 – LEI 12783/2013 ) * Receita revisada no ciclo 2020-2021. * Receita revisada em 05-07-2024
AXIA Energia Nordeste | TERESINA II | RTS 13,8 kV 5 Mvar TERESINA II RT1 PI | RB | FT TR 230/13,8 kV TERESINA II TRR2 PI | 061/2001 | IPCA | RBSE | PRT 120/2016 | 2017-07-01 | 2028-06-30 | 351841.75 | 2025-06-01 | Ativa |  | Componente Financeiro apurado referente ao período de Janeiro/2013 a Junho/2017, com prazo de pagamento de 8 anos, conforme consta no § 3º e § 4º, do Art. 1º, da PRT 120/2016. * Receita revisada no ciclo 2020-2021. * Receita revisada em 05-07-2024
AXIA Energia Nordeste | TERESINA II | RTS 13,8 kV 5 Mvar TERESINA II RT1 PI | RB | FT TR 230/13,8 kV TERESINA II TRR2 PI | 061/2001 | IPCA | RBSE | PRT 120/2016 | 2017-07-01 | 2042-12-31 | 324355.11 | 2025-06-01 | Ativa |  | Parcela de RAP calculada de acordo com a PRT 120/2016 e incluída a partir do ciclo 2017-2018. * Receita revisada provisoriamente no reajuste do ciclo 2018-2019. * Receita revisada no ciclo 2020-2021. * Receita revisada em 05-07-2024
AXIA Energia Nordeste | TERESINA II | RTL 500 kV 50 Mvar TERESINA II RTR1 PI | RB | FT RTL 500 kV 50 Mvar TERESINA II RTR1 PI | 061/2001 | IPCA | RBSE | PRT 579/2012 | 2013-01-01 | 2043-01-01 | 272898.24 | 2025-06-01 | Ativa |  | *(RAP Portaria 579/2012 - Concessão prorrogada em 01/01/2013 – LEI 12783/2013 ) * Receita revisada no ciclo 2020-2021. * Receita revisada em 05-07-2024
AXIA Energia Nordeste | TERESINA II | RTL 500 kV 50 Mvar TERESINA II RTR1 PI | RB | FT RTL 500 kV 50 Mvar TERESINA II RTR1 PI | 061/2001 | IPCA | RBSE | PRT 120/2016 | 2017-07-01 | 2028-06-30 | 765798.57 | 2025-06-01 | Ativa |  | Componente Financeiro apurado referente ao período de Janeiro/2013 a Junho/2017, com prazo de pagamento de 8 anos, conforme consta no § 3º e § 4º, do Art. 1º, da PRT 120/2016. * Receita revisada no ciclo 2020-2021. * Receita revisada em 05-07-2024
AXIA Energia Nordeste | TERESINA II | RTL 500 kV 50 Mvar TERESINA II RTR1 PI | RB | FT RTL 500 kV 50 Mvar TERESINA II RTR1 PI | 061/2001 | IPCA | RBSE | PRT 120/2016 | 2017-07-01 | 2042-12-31 | 705972.72 | 2025-06-01 | Ativa |  | Parcela de RAP calculada de acordo com a PRT 120/2016 e incluída a partir do ciclo 2017-2018. * Receita revisada provisoriamente no reajuste do ciclo 2018-2019. * Receita revisada no ciclo 2020-2021. * Receita revisada em 05-07-2024
NOVA ERA TERESINA | TERESINA II | RTL 500 kV 150 Mvar TERESINA II RT7 PI | RB | FT RTL 500 kV 150 Mvar TERESINA II RT7 PI | 004/2024 | IPCA | RBL | CC 004/2024 |  |  | 1797933.47 | 2025-06-01 | Prevista | T2024-193-A | -SE Cratéus -SE Teresina IV -SE Teresina II - Secc. LT 500kV Tianguá II - Teresina II C1 -Remanejamento de reatores da LT 500kV Tianguá II – Teresina II C1 (05V9), conectados sem disjuntor na SE Teresina II, para conexão sem disjuntor na LT 500kV Tianguá II – Teresina IV C1, no terminal SE Teresina IV -Remanejamento de reator reserva da LT 500kV Tianguá II – Teresina II C1 (05V9), que passará a reserva do reator de linha da LT 500kV Tianguá II – Teresina IV C1, no terminal SE Teresina IV -SE Teresina II - Secc. LT 500kV Tianguá II - Teresina II C2 -Remanejamento de reatores da LT 500kV Tianguá II – Teresina II C2 (05C7), conectados sem disjuntor no terminal SE Teresina II, para conexão sem disjuntor na LT 500kV Tianguá II – Teresina IV C2, no terminal SE Teresina IV -Remanejamento de reator reserva da LT 500kV Tianguá II – Teresina II C2 (05C7), que passará a ser disponibilizado como reserva na LT 500kV Tianguá II – Teresina IV C2, no terminal SE Teresina IV -Remanejamento d
NOVA ERA TERESINA | TERESINA II | RTL 500 kV 150 Mvar TERESINA II RT6 PI | RB | FT LT 500 kV TERESINA II /TIANGUA II C-2 PI/CE | 004/2024 | IPCA | RBL | CC 004/2024 |  |  | 2247416.84 | 2025-06-01 | Prevista | T2024-193-A | -SE Cratéus -SE Teresina IV -SE Teresina II - Secc. LT 500kV Tianguá II - Teresina II C1 -Remanejamento de reatores da LT 500kV Tianguá II – Teresina II C1 (05V9), conectados sem disjuntor na SE Teresina II, para conexão sem disjuntor na LT 500kV Tianguá II – Teresina IV C1, no terminal SE Teresina IV -Remanejamento de reator reserva da LT 500kV Tianguá II – Teresina II C1 (05V9), que passará a reserva do reator de linha da LT 500kV Tianguá II – Teresina IV C1, no terminal SE Teresina IV -SE Teresina II - Secc. LT 500kV Tianguá II - Teresina II C2 -Remanejamento de reatores da LT 500kV Tianguá II – Teresina II C2 (05C7), conectados sem disjuntor no terminal SE Teresina II, para conexão sem disjuntor na LT 500kV Tianguá II – Teresina IV C2, no terminal SE Teresina IV -Remanejamento de reator reserva da LT 500kV Tianguá II – Teresina II C2 (05C7), que passará a ser disponibilizado como reserva na LT 500kV Tianguá II – Teresina IV C2, no terminal SE Teresina IV -Remanejamento d
AXIA Energia Nordeste | TERESINA II | RTL 500 kV 150 Mvar TERESINA II RT4 PI | RB | FT RTL 500 kV 150 Mvar TERESINA II RT4 PI | 061/2001 | IPCA | RBSE | PRT 579/2012 | 2013-01-01 | 2043-01-01 | 773925.04 | 2025-06-01 | Ativa |  | *(RAP Portaria 579/2012 - Concessão prorrogada em 01/01/2013 – LEI 12783/2013 ) * Receita revisada no ciclo 2020-2021. * Receita revisada em 05-07-2024
AXIA Energia Nordeste | TERESINA II | RTL 500 kV 150 Mvar TERESINA II RT4 PI | RB | FT RTL 500 kV 150 Mvar TERESINA II RT4 PI | 061/2001 | IPCA | RMEL | REN 643/2014 | 2013-12-18 | 2049-11-27 | 37835.36 | 2025-06-01 | Ativa |  | SUBSTITUIÇÃO DE BUCHAS HSP 500 KV TIPO OTF DOS REATORES 05E4 A/B/C.Incluído no reajuste ciclo 2015-2016. *(Receita revisada em 06/07/2020) *(Receita revisada em 03/07/2024)
AXIA Energia Nordeste | TERESINA II | RTL 500 kV 150 Mvar TERESINA II RT4 PI | RB | FT RTL 500 kV 150 Mvar TERESINA II RT4 PI | 061/2001 | IPCA | RBSE | PRT 120/2016 | 2017-07-01 | 2028-06-30 | 2171764.43 | 2025-06-01 | Ativa |  | Componente Financeiro apurado referente ao período de Janeiro/2013 a Junho/2017, com prazo de pagamento de 8 anos, conforme consta no § 3º e § 4º, do Art. 1º, da PRT 120/2016. * Receita revisada no ciclo 2020-2021. * Receita revisada em 05-07-2024
AXIA Energia Nordeste | TERESINA II | RTL 500 kV 150 Mvar TERESINA II RT4 PI | RB | FT RTL 500 kV 150 Mvar TERESINA II RT4 PI | 061/2001 | IPCA | RBSE | PRT 120/2016 | 2017-07-01 | 2042-12-31 | 2002101.46 | 2025-06-01 | Ativa |  | Parcela de RAP calculada de acordo com a PRT 120/2016 e incluída a partir do ciclo 2017-2018. * Receita revisada provisoriamente no reajuste do ciclo 2018-2019. * Receita revisada no ciclo 2020-2021. * Receita revisada em 05-07-2024
NOVA ERA TERESINA | TERESINA II | RTL 500 kV 150 Mvar TERESINA II RT4 PI | RB | FT RTL 500 kV 150 Mvar TERESINA II RT4 PI | 004/2024 | IPCA | RBL | CC 004/2024 |  |  | 1797933.47 | 2025-06-01 | Prevista | T2024-193-A | -SE Cratéus -SE Teresina IV -SE Teresina II - Secc. LT 500kV Tianguá II - Teresina II C1 -Remanejamento de reatores da LT 500kV Tianguá II – Teresina II C1 (05V9), conectados sem disjuntor na SE Teresina II, para conexão sem disjuntor na LT 500kV Tianguá II – Teresina IV C1, no terminal SE Teresina IV -Remanejamento de reator reserva da LT 500kV Tianguá II – Teresina II C1 (05V9), que passará a reserva do reator de linha da LT 500kV Tianguá II – Teresina IV C1, no terminal SE Teresina IV -SE Teresina II - Secc. LT 500kV Tianguá II - Teresina II C2 -Remanejamento de reatores da LT 500kV Tianguá II – Teresina II C2 (05C7), conectados sem disjuntor no terminal SE Teresina II, para conexão sem disjuntor na LT 500kV Tianguá II – Teresina IV C2, no terminal SE Teresina IV -Remanejamento de reator reserva da LT 500kV Tianguá II – Teresina II C2 (05C7), que passará a ser disponibilizado como reserva na LT 500kV Tianguá II – Teresina IV C2, no terminal SE Teresina IV -Remanejamento d
AXIA Energia Nordeste | TERESINA II | RTL 500 kV 150 Mvar TERESINA II RT3 PI | RB | FT LT 500 kV TERESINA II /TIANGUA II C-1 PI/CE | 061/2001 | IPCA | RBSE | PRT 579/2012 | 2013-01-01 | 2043-01-01 | 773925.04 | 2025-06-01 | Ativa |  | *(RAP Portaria 579/2012 - Concessão prorrogada em 01/01/2013 – LEI 12783/2013 ) * Receita revisada no ciclo 2020-2021. * Receita revisada em 05-07-2024
AXIA Energia Nordeste | TERESINA II | RTL 500 kV 150 Mvar TERESINA II RT3 PI | RB | FT LT 500 kV TERESINA II /TIANGUA II C-1 PI/CE | 061/2001 | IPCA | RMEL | REN 643/2014 | 2013-12-19 | 2049-11-28 | 37838.39 | 2025-06-01 | Ativa |  | SUBSTITUIÇÃO DE BUCHAS HSP 500 KV TIPO OTF DOS REATORES 05E3 A/B/C e R.Incluído no reajuste ciclo 2015-2016. *(Receita revisada em 06/07/2020) *(Receita revisada em 03/07/2024)
AXIA Energia Nordeste | TERESINA II | RTL 500 kV 150 Mvar TERESINA II RT3 PI | RB | FT LT 500 kV TERESINA II /TIANGUA II C-1 PI/CE | 061/2001 | IPCA | RBSE | PRT 120/2016 | 2017-07-01 | 2028-06-30 | 2171764.43 | 2025-06-01 | Ativa |  | Componente Financeiro apurado referente ao período de Janeiro/2013 a Junho/2017, com prazo de pagamento de 8 anos, conforme consta no § 3º e § 4º, do Art. 1º, da PRT 120/2016. * Receita revisada no ciclo 2020-2021. * Receita revisada em 05-07-2024
AXIA Energia Nordeste | TERESINA II | RTL 500 kV 150 Mvar TERESINA II RT3 PI | RB | FT LT 500 kV TERESINA II /TIANGUA II C-1 PI/CE | 061/2001 | IPCA | RBSE | PRT 120/2016 | 2017-07-01 | 2042-12-31 | 2002101.46 | 2025-06-01 | Ativa |  | Parcela de RAP calculada de acordo com a PRT 120/2016 e incluída a partir do ciclo 2017-2018. * Receita revisada provisoriamente no reajuste do ciclo 2018-2019. * Receita revisada no ciclo 2020-2021. * Receita revisada em 05-07-2024
NOVA ERA TERESINA | TERESINA II | RTL 500 kV 150 Mvar TERESINA II RT3 PI | RB | FT LT 500 kV TERESINA II /TIANGUA II C-1 PI/CE | 004/2024 | IPCA | RBL | CC 004/2024 |  |  | 2247416.84 | 2025-06-01 | Prevista | T2024-193-A | -SE Cratéus -SE Teresina IV -SE Teresina II - Secc. LT 500kV Tianguá II - Teresina II C1 -Remanejamento de reatores da LT 500kV Tianguá II – Teresina II C1 (05V9), conectados sem disjuntor na SE Teresina II, para conexão sem disjuntor na LT 500kV Tianguá II – Teresina IV C1, no terminal SE Teresina IV -Remanejamento de reator reserva da LT 500kV Tianguá II – Teresina II C1 (05V9), que passará a reserva do reator de linha da LT 500kV Tianguá II – Teresina IV C1, no terminal SE Teresina IV -SE Teresina II - Secc. LT 500kV Tianguá II - Teresina II C2 -Remanejamento de reatores da LT 500kV Tianguá II – Teresina II C2 (05C7), conectados sem disjuntor no terminal SE Teresina II, para conexão sem disjuntor na LT 500kV Tianguá II – Teresina IV C2, no terminal SE Teresina IV -Remanejamento de reator reserva da LT 500kV Tianguá II – Teresina II C2 (05C7), que passará a ser disponibilizado como reserva na LT 500kV Tianguá II – Teresina IV C2, no terminal SE Teresina IV -Remanejamento d
AXIA Energia Nordeste | TERESINA II | RTL 500 kV 100 Mvar TERESINA II RT2 PI | RB | FT LT 500 kV TERESINA II /P.DUTRA C-2 PI/MA | 061/2001 | IPCA | RBSE | PRT 579/2012 | 2013-01-01 | 2043-01-01 | 674361.7 | 2025-06-01 | Ativa |  | *(RAP Portaria 579/2012 - Concessão prorrogada em 01/01/2013 – LEI 12783/2013 ) * Receita revisada no ciclo 2020-2021. * Receita revisada em 05-07-2024
AXIA Energia Nordeste | TERESINA II | RTL 500 kV 100 Mvar TERESINA II RT2 PI | RB | FT LT 500 kV TERESINA II /P.DUTRA C-2 PI/MA | 061/2001 | IPCA | RMEL | REN 905/2020 | 2021-12-12 | 2057-11-21 | 273.84 | 2025-06-01 | Ativa |  | Melhorias de Pequeno Porte sem RAP Prévia incluídas no processo de revisão da RAP das transmissoras prorrogadas de 2023, nos termos do Módulo 3 das Regras dos Serviços de Transmissão de Energia Elétrica. * Melhoria autorizada sem RAP Prévia incluído no reajuste do Ciclo 2024 - 2025 *(Receita revisada em 04/07/2024)
AXIA Energia Nordeste | TERESINA II | RTL 500 kV 100 Mvar TERESINA II RT1 PI | RB | FT LT 500 kV TERESINA II /P.DUTRA C-1 PI/MA | 061/2001 | IPCA | RBSE | PRT 579/2012 | 2013-01-01 | 2043-01-01 | 674361.7 | 2025-06-01 | Ativa |  | *(RAP Portaria 579/2012 - Concessão prorrogada em 01/01/2013 – LEI 12783/2013 ) * Receita revisada no ciclo 2020-2021. * Receita revisada em 05-07-2024
AXIA Energia Nordeste | TERESINA II | RTL 500 kV 100 Mvar TERESINA II RT1 PI | RB | FT LT 500 kV TERESINA II /P.DUTRA C-1 PI/MA | 061/2001 | IPCA | RMEL | REN 643/2014 | 2014-01-11 | 2049-12-21 | 37908.67 | 2025-06-01 | Ativa |  | SUBSTITUIÇÃO DE BUCHAS HSP 500 KV TIPO OTF DOS REATORES 05E1 A/B/C E R Melhoria incluída no reajuste ciclo 2016-2017. *(Receita revisada em 06/07/2020) *(Receita revisada em 03/07/2024)
AXIA Energia Nordeste | TERESINA II | RTL 500 kV 100 Mvar TERESINA II RT1 PI | RB | FT LT 500 kV TERESINA II /P.DUTRA C-1 PI/MA | 061/2001 | IPCA | RBSE | PRT 120/2016 | 2017-07-01 | 2028-06-30 | 1892372.88 | 2025-06-01 | Ativa |  | Componente Financeiro apurado referente ao período de Janeiro/2013 a Junho/2017, com prazo de pagamento de 8 anos, conforme consta no § 3º e § 4º, do Art. 1º, da PRT 120/2016. * Receita revisada no ciclo 2020-2021. * Receita revisada em 05-07-2024
AXIA Energia Nordeste | TERESINA II | RTL 500 kV 100 Mvar TERESINA II RT1 PI | RB | FT LT 500 kV TERESINA II /P.DUTRA C-1 PI/MA | 061/2001 | IPCA | RBSE | PRT 120/2016 | 2017-07-01 | 2042-12-31 | 1744536.59 | 2025-06-01 | Ativa |  | Parcela de RAP calculada de acordo com a PRT 120/2016 e incluída a partir do ciclo 2017-2018. * Receita revisada provisoriamente no reajuste do ciclo 2018-2019. * Receita revisada no ciclo 2020-2021. * Receita revisada em 05-07-2024
AXIA Energia Nordeste | TERESINA II | RTB 500 kV 66,6 Mvar TERESINA II RTR2 PI | RB | FT RTB 500 kV 66,6 Mvar TERESINA II RTR2 PI | 061/2001 | IPCA | RBNIA | REA 11932/2022 |  |  | 877656.63 | 2025-06-01 | Prevista | T2022-065 | Instalação do reator de barra monofásico reserva RTR2 500 kV 66,6 Mvar na SE Teresina II
AXIA Energia Nordeste | TERESINA II | RTB 500 kV 33,33 Mvar TERESINA II RTR1 PI | RB | FT RTB 500 kV 33,33 Mvar TERESINA II RTR1 PI | 061/2001 | IPCA | RBSE | PRT 579/2012 | 2013-01-01 | 2043-01-01 | 239710.46 | 2025-06-01 | Ativa |  | *(RAP Portaria 579/2012 - Concessão prorrogada em 01/01/2013 – LEI 12783/2013 ) * Receita revisada no ciclo 2020-2021. * Receita revisada em 05-07-2024
AXIA Energia Nordeste | TERESINA II | RTB 500 kV 33,33 Mvar TERESINA II RTR1 PI | RB | FT RTB 500 kV 33,33 Mvar TERESINA II RTR1 PI | 061/2001 | IPCA | RBSE | PRT 120/2016 | 2017-07-01 | 2028-06-30 | 672668.06 | 2025-06-01 | Ativa |  | Componente Financeiro apurado referente ao período de Janeiro/2013 a Junho/2017, com prazo de pagamento de 8 anos, conforme consta no § 3º e § 4º, do Art. 1º, da PRT 120/2016. * Receita revisada no ciclo 2020-2021. * Receita revisada em 05-07-2024
AXIA Energia Nordeste | TERESINA II | RTB 500 kV 33,33 Mvar TERESINA II RTR1 PI | RB | FT RTB 500 kV 33,33 Mvar TERESINA II RTR1 PI | 061/2001 | IPCA | RBSE | PRT 120/2016 | 2017-07-01 | 2042-12-31 | 620117.76 | 2025-06-01 | Ativa |  | Parcela de RAP calculada de acordo com a PRT 120/2016 e incluída a partir do ciclo 2017-2018. * Receita revisada provisoriamente no reajuste do ciclo 2018-2019. * Receita revisada no ciclo 2020-2021. * Receita revisada em 05-07-2024
AXIA Energia Nordeste | TERESINA II | RTB 500 kV 200 Mvar TERESINA II RT2 PI | RB | FT RTB 500 kV 200 Mvar TERESINA II RT2 PI | 061/2001 | IPCA | RBNIA | REA 11932/2022 |  |  | 2632969.85 | 2025-06-01 | Prevista | T2022-065 | Reforço na SE Teresina II - Instalação do 2º banco de reatores de barra 500 kV 3x66,6 Mvar
AXIA Energia Nordeste | TERESINA II | RTB 500 kV 100 Mvar TERESINA II RT5 PI | RB | FT RTB 500 kV 100 Mvar TERESINA II RT5 PI | 061/2001 | IPCA | RBSE | PRT 579/2012 | 2013-01-01 | 2043-01-01 | 674361.7 | 2025-06-01 | Ativa |  | *(RAP Portaria 579/2012 - Concessão prorrogada em 01/01/2013 – LEI 12783/2013 ) * Receita revisada no ciclo 2020-2021. * Receita revisada em 05-07-2024
AXIA Energia Nordeste | TERESINA II | RTB 500 kV 100 Mvar TERESINA II RT5 PI | RB | FT RTB 500 kV 100 Mvar TERESINA II RT5 PI | 061/2001 | IPCA | RBSE | PRT 120/2016 | 2017-07-01 | 2028-06-30 | 1892372.88 | 2025-06-01 | Ativa |  | Componente Financeiro apurado referente ao período de Janeiro/2013 a Junho/2017, com prazo de pagamento de 8 anos, conforme consta no § 3º e § 4º, do Art. 1º, da PRT 120/2016. * Receita revisada no ciclo 2020-2021. * Receita revisada em 05-07-2024
AXIA Energia Nordeste | TERESINA II | RTB 500 kV 100 Mvar TERESINA II RT5 PI | RB | FT RTB 500 kV 100 Mvar TERESINA II RT5 PI | 061/2001 | IPCA | RBSE | PRT 120/2016 | 2017-07-01 | 2042-12-31 | 1744536.59 | 2025-06-01 | Ativa |  | Parcela de RAP calculada de acordo com a PRT 120/2016 e incluída a partir do ciclo 2017-2018. * Receita revisada provisoriamente no reajuste do ciclo 2018-2019. * Receita revisada no ciclo 2020-2021. * Receita revisada em 05-07-2024
AXIA Energia Nordeste | TERESINA II | RTB 500 kV 100 Mvar TERESINA II RT5 PI | RB | FT RTB 500 kV 100 Mvar TERESINA II RT5 PI | 061/2001 | IPCA | RMEL | REN 443/2011 | 2015-07-01 | 2045-07-03 | 15706.12 | 2025-06-01 | Ativa |  | SUBSTITUIÇÃO DE TC 500KV, TIPO AKOF, DE FABRICAÇAO SIEMENS 95E5-1-A * Melhoria autorizada sem RAP Prévia incluído no reajuste do Ciclo 2017 - 2018 *(Receita revisada em 06/07/2020) *(Receita revisada em 03/07/2024)
AXIA Energia Nordeste | TERESINA II | RTB 500 kV 100 Mvar TERESINA II RT5 PI | RB | FT RTB 500 kV 100 Mvar TERESINA II RT5 PI | 061/2001 | IPCA | RMEL | REN 443/2011 | 2013-05-18 | 2043-05-21 | 29168.19 | 2025-06-01 | Ativa |  | SUBSTITUIÇÃO DE TC 500KV, TIPO AKOF, DE FABRICAÇAO SIEMENS 95E5-1-B/C * Melhoria autorizada sem RAP Prévia incluído no reajuste do Ciclo 2017 - 2018 *(Receita revisada em 06/07/2020) *(Receita revisada em 03/07/2024)
AXIA Energia Nordeste | TERESINA II | MG 500 kV TERESINA II MG1 PI | RB | FT MG 500 kV TERESINA II MG1 PI | 061/2001 | IPCA | RBNI | REA 2823/2011 | 2015-04-17 | 2046-12-02 | 1449399.67 | 2025-06-01 | Ativa | T2010-054 | Complemento, na SE Teresina II, de infraestrutura de módulo geral pelas obras ora autorizadas e realocação do i) banco de reatores monofásicos 500 kV, de 3x40 Mvar, e ii) dos módulos de entrada de linha 500 kV para os dois circuitos da LT 500 kV Teresina II - Presidente Dutra. *(Inclui alterações estabelecidas pela Lei 12.783/2013) *(Receita revisada em 06/07/2020) *(Receita revisada em 03/07/2024)
AXIA Energia Nordeste | TERESINA II | MG 500 kV TERESINA II MG1 PI | RB | FT MG 500 kV TERESINA II MG1 PI | 061/2001 | IPCA | RBSE | PRT 579/2012 | 2013-01-01 | 2043-01-01 | 1854935.14 | 2025-06-01 | Ativa |  | *(RAP Portaria 579/2012 - Concessão prorrogada em 01/01/2013 – LEI 12783/2013 ) * Receita revisada no ciclo 2020-2021. * Receita revisada em 05-07-2024
AXIA Energia Nordeste | TERESINA II | MG 500 kV TERESINA II MG1 PI | RB | FT MG 500 kV TERESINA II MG1 PI | 061/2001 | IPCA | RMEL | REN 643/2014 | 2013-11-30 | 2030-11-29 | 18096.03 | 2025-06-01 | Ativa |  | SUBSTITUIÇÃO DE BANCOS DE BATERIAS 800A1 E 800A2 DE 125 Vcc. Incluído no reajuste ciclo 2015-2016. *(Receita revisada em 06/07/2020) *(Receita revisada em 03/07/2024)
AXIA Energia Nordeste | TERESINA II | MG 500 kV TERESINA II MG1 PI | RB | FT MG 500 kV TERESINA II MG1 PI | 061/2001 | IPCA | RBSE | PRT 120/2016 | 2017-07-01 | 2028-06-30 | 5205261.42 | 2025-06-01 | Ativa |  | Componente Financeiro apurado referente ao período de Janeiro/2013 a Junho/2017, com prazo de pagamento de 8 anos, conforme consta no § 3º e § 4º, do Art. 1º, da PRT 120/2016. * Receita revisada no ciclo 2020-2021. * Receita revisada em 05-07-2024
AXIA Energia Nordeste | TERESINA II | MG 500 kV TERESINA II MG1 PI | RB | FT MG 500 kV TERESINA II MG1 PI | 061/2001 | IPCA | RBSE | PRT 120/2016 | 2017-07-01 | 2042-12-31 | 4798615.05 | 2025-06-01 | Ativa |  | Parcela de RAP calculada de acordo com a PRT 120/2016 e incluída a partir do ciclo 2017-2018. * Receita revisada provisoriamente no reajuste do ciclo 2018-2019. * Receita revisada no ciclo 2020-2021. * Receita revisada em 05-07-2024
AXIA Energia Nordeste | TERESINA II | MG 500 kV TERESINA II MG1 PI | RB | FT MG 500 kV TERESINA II MG1 PI | 061/2001 | IPCA | RBNI | REA 8328/2019 | 2022-04-12 | 2051-10-06 | 848827.79 | 2025-06-01 | Ativa | T2019-069 | Módulo de Infraestrutura de Manobra 500 kV - Complementação do Módulo Geral *(Receita revisada em 03/07/2024)
AXIA Energia Nordeste | TERESINA II | MG 500 kV TERESINA II MG1 PI | RB | FT MG 500 kV TERESINA II MG1 PI | 061/2001 | IPCA | RBNI | REA 8328/2019 | 2022-04-12 | 2051-02-03 | 227413.77 | 2025-06-01 | Ativa | T2019-069 | Módulo de Infraestrutura de Manobra 230 kV - Complementação do Módulo Geral. *(Receita revisada em 03/07/2024)
AXIA Energia Nordeste | TERESINA II | MG 500 kV TERESINA II MG1 PI | RB | FT MG 500 kV TERESINA II MG1 PI | 061/2001 | IPCA | RBNIA | REA 11932/2022 |  |  | 638292.69 | 2025-06-01 | Prevista | T2022-065 | Instalação de módulo de infraestrutura de manobra 500 kV, em DJM para conexão do banco de reatores RT2 na SE Teresina II
AXIA Energia Nordeste | TERESINA II | MG 500 kV TERESINA II MG1 PI | RB | FT MG 500 kV TERESINA II MG1 PI | 061/2001 | IPCA | RBNIA | REA 11932/2022 |  |  | 934.08 | 2025-06-01 | Prevista | T2022-065 | Adicional de terreno, 22110 m² conforme indicado pela Chesf, para implantação do segundo banco de reatores na SE Teresina II.
AXIA Energia Nordeste | TERESINA II | MG 500 kV TERESINA II MG1 PI | RB | FT MG 500 kV TERESINA II MG1 PI | 061/2001 | IPCA | RBNI | REA 7761/2019 | 2020-07-28 | 2043-09-08 | 65056.76 | 2025-06-01 | Ativa |  | Implantação de Sistema para acesso remoto a dispositivos de Proteção, Controle e Automação. Sistema composto de Painel com PCs Industriais (Concentrador e Firewall), Receptor GPS, Switch Gerenciável. * Reforço autorizado sem RAP Prévia incluído no reajuste do Ciclo 2022 - 2023 *(Receita revisada em 03/07/2024)
AXIA Energia Nordeste | TERESINA II | MG 500 kV TERESINA II MG1 PI | RB | FT MG 500 kV TERESINA II MG1 PI | 061/2001 | IPCA | RMEL | REN 905/2020 | 2020-07-14 | 2038-12-17 | 444932.45 | 2025-06-01 | Ativa |  | Melhorias de Pequeno Porte sem RAP Prévia incluídas no processo de revisão da RAP das transmissoras prorrogadas de 2023, nos termos do Módulo 3 das Regras dos Serviços de Transmissão de Energia Elétrica. * Melhoria autorizada sem RAP Prévia incluído no reajuste do Ciclo 2024 - 2025 *(Receita revisada em 04/07/2024)
AXIA Energia Nordeste | TERESINA II | MC 500 kV TR 500/230 kV TERESINA II TR4 PI | RB | FT TR 500/230 kV TERESINA II TR4 PI | 061/2001 | IPCA | RBNI | REA 8328/2019 | 2022-04-12 | 2053-08-08 | 2464019.81 | 2025-06-01 | Ativa | T2019-069 | Instalação, na SE Teresina II, de um módulo de conexão, em 500 kV, para o autotransformador TR4 500/230 kV 3x100 MVA na SE Teresina II *(Receita revisada em 03/07/2024)
AXIA Energia Nordeste | TERESINA II | MC 500 kV TR 500/230 kV TERESINA II TR3 PI | RB | FT TR 500/230 kV TERESINA II TR3 PI | 061/2001 | IPCA | RBNI | REA 2823/2011 | 2015-06-01 | 2047-12-28 | 1123904.62 | 2025-06-01 | Ativa | T2010-054 | Instalar, na SE Teresina II, um módulo de conexão 500 kV, arranjo disjuntor e meio, para o banco de autotransformadores monofásicos 500/230 kV, de 3x100 MVA. *(Inclui alterações estabelecidas pela Lei 12.783/2013) *(Receita revisada em 06/07/2020) *(Receita revisada em 03/07/2024)
AXIA Energia Nordeste | TERESINA II | MC 500 kV TR 500/230 kV TERESINA II TR3 PI | RB | FT TR 500/230 kV TERESINA II TR3 PI | 061/2001 | IPCA | RMEL | REN 905/2020 | 2015-06-27 | 2035-12-09 | 152919.84 | 2025-06-01 | Ativa |  | Melhorias de Pequeno Porte sem RAP Prévia incluídas no processo de revisão da RAP das transmissoras prorrogadas de 2023, nos termos do Módulo 3 das Regras dos Serviços de Transmissão de Energia Elétrica. * Melhoria autorizada sem RAP Prévia incluído no reajuste do Ciclo 2024 - 2025 *(Receita revisada em 04/07/2024)
AXIA Energia Nordeste | TERESINA II | MC 500 kV TR 500/230 kV TERESINA II TR2 PI | RB | FT TR 500/230 kV TERESINA II TR2 PI | 061/2001 | IPCA | RBSE | PRT 579/2012 | 2013-01-01 | 2043-01-01 | 414502.34 | 2025-06-01 | Ativa |  | *(RAP Portaria 579/2012 - Concessão prorrogada em 01/01/2013 – LEI 12783/2013 ) * Receita revisada no ciclo 2020-2021. * Receita revisada em 05-07-2024
AXIA Energia Nordeste | TERESINA II | MC 500 kV TR 500/230 kV TERESINA II TR2 PI | RB | FT TR 500/230 kV TERESINA II TR2 PI | 061/2001 | IPCA | RMEL | REN 905/2020 | 2015-04-10 | 2030-04-09 | 56004.45 | 2025-06-01 | Ativa |  | Melhorias de Pequeno Porte sem RAP Prévia incluídas no processo de revisão da RAP das transmissoras prorrogadas de 2023, nos termos do Módulo 3 das Regras dos Serviços de Transmissão de Energia Elétrica. * Melhoria autorizada sem RAP Prévia incluído no reajuste do Ciclo 2024 - 2025 *(Receita revisada em 04/07/2024)
AXIA Energia Nordeste | TERESINA II | MC 500 kV TR 500/230 kV TERESINA II TR1 PI | RB | FT TR 500/230 kV TERESINA II TR1 PI | 061/2001 | IPCA | RBSE | PRT 579/2012 | 2013-01-01 | 2043-01-01 | 414502.34 | 2025-06-01 | Ativa |  | *(RAP Portaria 579/2012 - Concessão prorrogada em 01/01/2013 – LEI 12783/2013 ) * Receita revisada no ciclo 2020-2021. * Receita revisada em 05-07-2024
AXIA Energia Nordeste | TERESINA II | MC 500 kV TR 500/230 kV TERESINA II TR1 PI | RB | FT TR 500/230 kV TERESINA II TR1 PI | 061/2001 | IPCA | RBSE | PRT 120/2016 | 2017-07-01 | 2028-06-30 | 1163163.61 | 2025-06-01 | Ativa |  | Componente Financeiro apurado referente ao período de Janeiro/2013 a Junho/2017, com prazo de pagamento de 8 anos, conforme consta no § 3º e § 4º, do Art. 1º, da PRT 120/2016. * Receita revisada no ciclo 2020-2021. * Receita revisada em 05-07-2024
AXIA Energia Nordeste | TERESINA II | MC 500 kV TR 500/230 kV TERESINA II TR1 PI | RB | FT TR 500/230 kV TERESINA II TR1 PI | 061/2001 | IPCA | RBSE | PRT 120/2016 | 2017-07-01 | 2042-12-31 | 1072294.74 | 2025-06-01 | Ativa |  | Parcela de RAP calculada de acordo com a PRT 120/2016 e incluída a partir do ciclo 2017-2018. * Receita revisada provisoriamente no reajuste do ciclo 2018-2019. * Receita revisada no ciclo 2020-2021. * Receita revisada em 05-07-2024
AXIA Energia Nordeste | TERESINA II | MC 500 kV TR 500/230 kV TERESINA II TR1 PI | RB | FT TR 500/230 kV TERESINA II TR1 PI | 061/2001 | IPCA | RMEL | REN 443/2011 | 2015-11-29 | 2045-12-01 | 47774.72 | 2025-06-01 | Ativa |  | SUBSTITUIÇÃO DE TC 500KV, TIPO AKOF, DE FABRICAÇAO SIEMENS 95T1- A/B/C * Melhoria autorizada sem RAP Prévia incluído no reajuste do Ciclo 2017 - 2018 *(Receita revisada em 06/07/2020) *(Receita revisada em 03/07/2024)
AXIA Energia Nordeste | TERESINA II | MC 500 kV TR 500/230 kV TERESINA II TR1 PI | RB | FT TR 500/230 kV TERESINA II TR1 PI | 061/2001 | IPCA | RMEL | REN 905/2020 | 2016-12-22 | 2036-09-12 | 148134.34 | 2025-06-01 | Ativa |  | Melhorias de Pequeno Porte sem RAP Prévia incluídas no processo de revisão da RAP das transmissoras prorrogadas de 2023, nos termos do Módulo 3 das Regras dos Serviços de Transmissão de Energia Elétrica. * Melhoria autorizada sem RAP Prévia incluído no reajuste do Ciclo 2024 - 2025 *(Receita revisada em 04/07/2024)
AXIA Energia Nordeste | TERESINA II | MC 500 kV RTL 500 kV 150 Mvar TERESINA II RT4 PI | RB | FT RTL 500 kV 150 Mvar TERESINA II RT4 PI | 061/2001 | IPCA | RBSE | PRT 579/2012 | 2013-01-01 | 2043-01-01 | 251123.73 | 2025-06-01 | Ativa |  | *(RAP Portaria 579/2012 - Concessão prorrogada em 01/01/2013 – LEI 12783/2013 ) * Receita revisada no ciclo 2020-2021. * Receita revisada em 05-07-2024
AXIA Energia Nordeste | TERESINA II | MC 500 kV RTL 500 kV 150 Mvar TERESINA II RT4 PI | RB | FT RTL 500 kV 150 Mvar TERESINA II RT4 PI | 061/2001 | IPCA | RBSE | PRT 120/2016 | 2017-07-01 | 2028-06-30 | 704695.62 | 2025-06-01 | Ativa |  | Componente Financeiro apurado referente ao período de Janeiro/2013 a Junho/2017, com prazo de pagamento de 8 anos, conforme consta no § 3º e § 4º, do Art. 1º, da PRT 120/2016. * Receita revisada no ciclo 2020-2021. * Receita revisada em 05-07-2024
AXIA Energia Nordeste | TERESINA II | MC 500 kV RTL 500 kV 150 Mvar TERESINA II RT4 PI | RB | FT RTL 500 kV 150 Mvar TERESINA II RT4 PI | 061/2001 | IPCA | RBSE | PRT 120/2016 | 2017-07-01 | 2042-12-31 | 649643.27 | 2025-06-01 | Ativa |  | Parcela de RAP calculada de acordo com a PRT 120/2016 e incluída a partir do ciclo 2017-2018. * Receita revisada provisoriamente no reajuste do ciclo 2018-2019. * Receita revisada no ciclo 2020-2021. * Receita revisada em 05-07-2024
AXIA Energia Nordeste | TERESINA II | MC 500 kV RTL 500 kV 150 Mvar TERESINA II RT4 PI | RB | FT RTL 500 kV 150 Mvar TERESINA II RT4 PI | 061/2001 | IPCA | RMEL | REN 905/2020 | 2021-01-01 | 2051-01-04 | 74222.19 | 2025-06-01 | Ativa |  | Melhorias de Pequeno Porte sem RAP Prévia incluídas no processo de revisão da RAP das transmissoras prorrogadas de 2023, nos termos do Módulo 3 das Regras dos Serviços de Transmissão de Energia Elétrica. * Melhoria autorizada sem RAP Prévia incluído no reajuste do Ciclo 2024 - 2025 *(Receita revisada em 04/07/2024)
AXIA Energia Nordeste | TERESINA II | MC 500 kV RTL 500 kV 150 Mvar TERESINA II RT3 PI | RB | FT LT 500 kV TERESINA II /TIANGUA II C-1 PI/CE | 061/2001 | IPCA | RBSE | PRT 579/2012 | 2013-01-01 | 2043-01-01 | 251123.73 | 2025-06-01 | Ativa |  | *(RAP Portaria 579/2012 - Concessão prorrogada em 01/01/2013 – LEI 12783/2013 ) * Receita revisada no ciclo 2020-2021. * Receita revisada em 05-07-2024
AXIA Energia Nordeste | TERESINA II | MC 500 kV RTL 500 kV 150 Mvar TERESINA II RT3 PI | RB | FT LT 500 kV TERESINA II /TIANGUA II C-1 PI/CE | 061/2001 | IPCA | RMEL | REN 905/2020 | 2021-01-01 | 2051-01-04 | 74222.19 | 2025-06-01 | Ativa |  | Melhorias de Pequeno Porte sem RAP Prévia incluídas no processo de revisão da RAP das transmissoras prorrogadas de 2023, nos termos do Módulo 3 das Regras dos Serviços de Transmissão de Energia Elétrica. * Melhoria autorizada sem RAP Prévia incluído no reajuste do Ciclo 2024 - 2025 *(Receita revisada em 04/07/2024)
AXIA Energia Nordeste | TERESINA II | MC 500 kV RTL 500 kV 100 Mvar TERESINA II RT2 PI | RB | FT LT 500 kV TERESINA II /P.DUTRA C-2 PI/MA | 061/2001 | IPCA | RBSE | PRT 579/2012 | 2013-01-01 | 2043-01-01 | 251123.73 | 2025-06-01 | Ativa |  | *(RAP Portaria 579/2012 - Concessão prorrogada em 01/01/2013 – LEI 12783/2013 ) * Receita revisada no ciclo 2020-2021. * Receita revisada em 05-07-2024
AXIA Energia Nordeste | TERESINA II | MC 500 kV RTL 500 kV 100 Mvar TERESINA II RT1 PI | RB | FT LT 500 kV TERESINA II /P.DUTRA C-1 PI/MA | 061/2001 | IPCA | RBSE | PRT 579/2012 | 2013-01-01 | 2043-01-01 | 251123.73 | 2025-06-01 | Ativa |  | *(RAP Portaria 579/2012 - Concessão prorrogada em 01/01/2013 – LEI 12783/2013 ) * Receita revisada no ciclo 2020-2021. * Receita revisada em 05-07-2024
AXIA Energia Nordeste | TERESINA II | MC 500 kV RTL 500 kV 100 Mvar TERESINA II RT1 PI | RB | FT LT 500 kV TERESINA II /P.DUTRA C-1 PI/MA | 061/2001 | IPCA | RMEL | REN 643/2014 | 2013-05-18 | 2043-05-21 | 43752.29 | 2025-06-01 | Ativa |  | SUBSTITUIÇÃO DE TC TIPO AKOF 500 DE FABRICAÇAO SIEMENS, 95E1FASES A/B/C.Incluído no reajuste ciclo 2015-2016. Alterado em função de Pedido de Reconsideração em face da REH nº 2.098/2016. *(Receita revisada em 06/07/2020) *(Receita revisada em 03/07/2024)
AXIA Energia Nordeste | TERESINA II | MC 500 kV RTL 500 kV 100 Mvar TERESINA II RT1 PI | RB | FT LT 500 kV TERESINA II /P.DUTRA C-1 PI/MA | 061/2001 | IPCA | RMEL | REN 905/2020 | 2020-08-12 | 2050-08-15 | 138002.34 | 2025-06-01 | Ativa |  | Melhorias de Pequeno Porte sem RAP Prévia incluídas no processo de revisão da RAP das transmissoras prorrogadas de 2023, nos termos do Módulo 3 das Regras dos Serviços de Transmissão de Energia Elétrica. * Melhoria autorizada sem RAP Prévia incluído no reajuste do Ciclo 2024 - 2025 *(Receita revisada em 04/07/2024)
AXIA Energia Nordeste | TERESINA II | MC 500 kV RTB 500 kV 200 Mvar TERESINA II RT2 PI | RB | FT RTB 500 kV 200 Mvar TERESINA II RT2 PI | 061/2001 | IPCA | RBNIA | REA 11932/2022 |  |  | 2020379.34 | 2025-06-01 | Prevista | T2022-065 | Instalação de módulo de manobra - conexão para o banco de reatores de barra monofásicos RT2 500 kV, (3+1)x 66,6 MVar
AXIA Energia Nordeste | TERESINA II | MC 500 kV RTB 500 kV 100 Mvar TERESINA II RT5 PI | RB | FT RTB 500 kV 100 Mvar TERESINA II RT5 PI | 061/2001 | IPCA | RBNI | REA 2823/2011 | 2015-07-21 | 2048-07-03 | 1423996.73 | 2025-06-01 | Ativa | T2010-054 | Instalar, na SE Teresina II, um módulo de conexão 500 kV, arranjo disjuntor e meio, para o banco de reatores monofásicos 500 kV, de 3x40 Mvar. *(Inclui alterações estabelecidas pela Lei 12.783/2013) *(Receita revisada em 06/07/2020) *(Receita revisada em 03/07/2024)
AXIA Energia Nordeste | TERESINA II | MC 500 kV RTB 500 kV 100 Mvar TERESINA II RT5 PI | RB | FT RTB 500 kV 100 Mvar TERESINA II RT5 PI | 061/2001 | IPCA | RMEL | REN 905/2020 | 2016-10-21 | 2037-04-27 | 168797.57 | 2025-06-01 | Ativa |  | Melhorias de Pequeno Porte sem RAP Prévia incluídas no processo de revisão da RAP das transmissoras prorrogadas de 2023, nos termos do Módulo 3 das Regras dos Serviços de Transmissão de Energia Elétrica. * Melhoria autorizada sem RAP Prévia incluído no reajuste do Ciclo 2024 - 2025 *(Receita revisada em 04/07/2024)
AXIA Energia Nordeste | TERESINA II | MC 230 kV TR 500/230 kV TERESINA II TR4 PI | RB | FT TR 500/230 kV TERESINA II TR4 PI | 061/2001 | IPCA | RBNI | REA 8328/2019 | 2022-04-12 | 2053-04-16 | 1623186.25 | 2025-06-01 | Ativa | T2019-069 | Instalação, na SE TERESINA II, de um módulo de conexão, em 230 kV, para o autotransformador TR 500/230 kV TERESINA II TR4 PI *(Receita revisada em 03/07/2024)
AXIA Energia Nordeste | TERESINA II | MC 230 kV TR 500/230 kV TERESINA II TR3 PI | RB | FT TR 500/230 kV TERESINA II TR3 PI | 061/2001 | IPCA | RBNI | REA 2823/2011 | 2015-06-01 | 2047-08-26 | 1033754.62 | 2025-06-01 | Ativa | T2010-054 | Instalar, na SE Teresina II, um módulo de conexão 230 kV, arranjo barra dupla a quatro chaves, para o banco de autotransformadores monofásicos 500/230 kV, de 3x100 MVA. *(Inclui alterações estabelecidas pela Lei 12.783/2013) *(Receita revisada em 06/07/2020) *(Receita revisada em 03/07/2024)
AXIA Energia Nordeste | TERESINA II | MC 230 kV TR 500/230 kV TERESINA II TR2 PI | RB | FT TR 500/230 kV TERESINA II TR2 PI | 061/2001 | IPCA | RBSE | PRT 579/2012 | 2013-01-01 | 2043-01-01 | 153694.02 | 2025-06-01 | Ativa |  | *(RAP Portaria 579/2012 - Concessão prorrogada em 01/01/2013 – LEI 12783/2013 ) * Receita revisada no ciclo 2020-2021. * Receita revisada em 05-07-2024
AXIA Energia Nordeste | TERESINA II | MC 230 kV TR 500/230 kV TERESINA II TR1 PI | RB | FT TR 500/230 kV TERESINA II TR1 PI | 061/2001 | IPCA | RBSE | PRT 579/2012 | 2013-01-01 | 2043-01-01 | 153694.02 | 2025-06-01 | Ativa |  | *(RAP Portaria 579/2012 - Concessão prorrogada em 01/01/2013 – LEI 12783/2013 ) * Receita revisada no ciclo 2020-2021. * Receita revisada em 05-07-2024
AXIA Energia Nordeste | TERESINA II | MC 230 kV TR 500/230 kV TERESINA II TR1 PI | RB | FT TR 500/230 kV TERESINA II TR1 PI | 061/2001 | IPCA | RMEL | REN 643/2014 | 2014-02-16 | 2045-02-24 | 51879.19 | 2025-06-01 | Ativa |  | SUBSTITUIÇÃO DOS TC NISSIN 94T1 FASES A/B/C Melhoria incluída no reajuste ciclo 2016-2017. *(Receita revisada em 06/07/2020) *(Receita revisada em 03/07/2024)
AXIA Energia Nordeste | TERESINA II | MC 230 kV TR 500/230 kV TERESINA II TR1 PI | RB | FT TR 500/230 kV TERESINA II TR1 PI | 061/2001 | IPCA | RBSE | PRT 120/2016 | 2017-07-01 | 2028-06-30 | 431291.4 | 2025-06-01 | Ativa |  | Componente Financeiro apurado referente ao período de Janeiro/2013 a Junho/2017, com prazo de pagamento de 8 anos, conforme consta no § 3º e § 4º, do Art. 1º, da PRT 120/2016. * Receita revisada no ciclo 2020-2021. * Receita revisada em 05-07-2024
AXIA Energia Nordeste | TERESINA II | MC 230 kV TR 500/230 kV TERESINA II TR1 PI | RB | FT TR 500/230 kV TERESINA II TR1 PI | 061/2001 | IPCA | RBSE | PRT 120/2016 | 2017-07-01 | 2042-12-31 | 397597.97 | 2025-06-01 | Ativa |  | Parcela de RAP calculada de acordo com a PRT 120/2016 e incluída a partir do ciclo 2017-2018. * Receita revisada provisoriamente no reajuste do ciclo 2018-2019. * Receita revisada no ciclo 2020-2021. * Receita revisada em 05-07-2024
AXIA Energia Nordeste | TERESINA II | MC 230 kV TR 230/13,8 kV TERESINA II TR3 PI | RB | FT CS 150/-105 MVAr TERESINA II CS1 PI | 061/2001 | IPCA | RBSE | PRT 579/2012 | 2013-01-01 | 2043-01-01 | 153694.02 | 2025-06-01 | Ativa |  | *(RAP Portaria 579/2012 - Concessão prorrogada em 01/01/2013 – LEI 12783/2013 ) * Receita revisada no ciclo 2020-2021. * Receita revisada em 05-07-2024
AXIA Energia Nordeste | TERESINA II | MC 230 kV TR 230/13,8 kV TERESINA II TR3 PI | RB | FT CS 150/-105 MVAr TERESINA II CS1 PI | 061/2001 | IPCA | RBSE | PRT 120/2016 | 2017-07-01 | 2028-06-30 | 431291.4 | 2025-06-01 | Ativa |  | Componente Financeiro apurado referente ao período de Janeiro/2013 a Junho/2017, com prazo de pagamento de 8 anos, conforme consta no § 3º e § 4º, do Art. 1º, da PRT 120/2016. * Receita revisada no ciclo 2020-2021. * Receita revisada em 05-07-2024
AXIA Energia Nordeste | TERESINA II | MC 230 kV TR 230/13,8 kV TERESINA II TR3 PI | RB | FT CS 150/-105 MVAr TERESINA II CS1 PI | 061/2001 | IPCA | RBSE | PRT 120/2016 | 2017-07-01 | 2042-12-31 | 397597.97 | 2025-06-01 | Ativa |  | Parcela de RAP calculada de acordo com a PRT 120/2016 e incluída a partir do ciclo 2017-2018. * Receita revisada provisoriamente no reajuste do ciclo 2018-2019. * Receita revisada no ciclo 2020-2021. * Receita revisada em 05-07-2024
AXIA Energia Nordeste | TERESINA II | MC 13,8 kV RTS 13,8 kV 5 Mvar TERESINA II RT1 PI | RB | FT TR 230/13,8 kV TERESINA II TRR2 PI | 061/2001 | IPCA | RBSE | PRT 579/2012 | 2013-01-01 | 2043-01-01 | 37390.18 | 2025-06-01 | Ativa |  | *(RAP Portaria 579/2012 - Concessão prorrogada em 01/01/2013 – LEI 12783/2013 ) * Receita revisada no ciclo 2020-2021. * Receita revisada em 05-07-2024
AXIA Energia Nordeste | TERESINA II | MC 13,8 kV RTS 13,8 kV 5 Mvar TERESINA II RT1 PI | RB | FT TR 230/13,8 kV TERESINA II TRR2 PI | 061/2001 | IPCA | RBSE | PRT 120/2016 | 2017-07-01 | 2028-06-30 | 104923.18 | 2025-06-01 | Ativa |  | Componente Financeiro apurado referente ao período de Janeiro/2013 a Junho/2017, com prazo de pagamento de 8 anos, conforme consta no § 3º e § 4º, do Art. 1º, da PRT 120/2016. * Receita revisada no ciclo 2020-2021. * Receita revisada em 05-07-2024
AXIA Energia Nordeste | TERESINA II | MC 13,8 kV RTS 13,8 kV 5 Mvar TERESINA II RT1 PI | RB | FT TR 230/13,8 kV TERESINA II TRR2 PI | 061/2001 | IPCA | RBSE | PRT 120/2016 | 2017-07-01 | 2042-12-31 | 96726.35 | 2025-06-01 | Ativa |  | Parcela de RAP calculada de acordo com a PRT 120/2016 e incluída a partir do ciclo 2017-2018. * Receita revisada provisoriamente no reajuste do ciclo 2018-2019. * Receita revisada no ciclo 2020-2021. * Receita revisada em 05-07-2024
AXIA Energia Nordeste | TERESINA II | MC 13,8 kV CS 150/-105 Mvar TERESINA II CS1 PI | RB | FT CS 150/-105 MVAr TERESINA II CS1 PI | 061/2001 | IPCA | RBSE | PRT 579/2012 | 2013-01-01 | 2043-01-01 | 60394.36 | 2025-06-01 | Ativa |  | *(RAP Portaria 579/2012 - Concessão prorrogada em 01/01/2013 – LEI 12783/2013 ) * Receita revisada no ciclo 2020-2021. * Receita revisada em 05-07-2024
AXIA Energia Nordeste | TERESINA II | MC 13,8 kV CS 150/-105 Mvar TERESINA II CS1 PI | RB | FT CS 150/-105 MVAr TERESINA II CS1 PI | 061/2001 | IPCA | RBSE | PRT 120/2016 | 2017-07-01 | 2028-06-30 | 169476.78 | 2025-06-01 | Ativa |  | Componente Financeiro apurado referente ao período de Janeiro/2013 a Junho/2017, com prazo de pagamento de 8 anos, conforme consta no § 3º e § 4º, do Art. 1º, da PRT 120/2016. * Receita revisada no ciclo 2020-2021. * Receita revisada em 05-07-2024
AXIA Energia Nordeste | TERESINA II | MC 13,8 kV CS 150/-105 Mvar TERESINA II CS1 PI | RB | FT CS 150/-105 MVAr TERESINA II CS1 PI | 061/2001 | IPCA | RMEL | REN 905/2020 | 2019-12-31 | 2047-12-30 | 36587.72 | 2025-06-01 | Ativa |  | Melhorias de Pequeno Porte sem RAP Prévia incluídas no processo de revisão da RAP das transmissoras prorrogadas de 2023, nos termos do Módulo 3 das Regras dos Serviços de Transmissão de Energia Elétrica. * Melhoria autorizada sem RAP Prévia incluído no reajuste do Ciclo 2024 - 2025 *(Receita revisada em 04/07/2024)
AXIA Energia Nordeste | TERESINA II | IB 500 kV MG 500 kV TERESINA II MG1 PI IB5 | RB | FT MG 500 kV TERESINA II MG1 PI | 061/2001 | IPCA | RBNIA | REA 11932/2022 |  |  | 2402617.25 | 2025-06-01 | Prevista | T2022-065 | Módulo de manobra: interligação de barras 500 kV em DJM para o 2º banco de reatores de barra 3x66,6 Mvar.
AXIA Energia Nordeste | TERESINA II | IB 500 kV MG 500 kV TERESINA II MG1 PI IB4 | RB | FT MG 500 kV TERESINA II MG1 PI | 061/2001 | IPCA | RBNI | REA 2823/2011 | 2014-09-29 | 2048-03-26 | 1414442.66 | 2025-06-01 | Ativa | T2010-054 | Instalar, na SE Teresina II, um módulo de interligação de barramentos 500 kV, arranjo disjuntor e meio. *(Inclui alterações estabelecidas pela Lei 12.783/2013) *(Receita revisada em 06/07/2020) *(Receita revisada em 03/07/2024)
AXIA Energia Nordeste | TERESINA II | IB 500 kV MG 500 kV TERESINA II MG1 PI IB3 | RB | FT MG 500 kV TERESINA II MG1 PI | 061/2001 | IPCA | RBSE | PRT 579/2012 | 2013-01-01 | 2043-01-01 | 439875.59 | 2025-06-01 | Ativa |  | *(RAP Portaria 579/2012 - Concessão prorrogada em 01/01/2013 – LEI 12783/2013 ) * Receita revisada no ciclo 2020-2021. * Receita revisada em 05-07-2024
AXIA Energia Nordeste | TERESINA II | IB 500 kV MG 500 kV TERESINA II MG1 PI IB3 | RB | FT MG 500 kV TERESINA II MG1 PI | 061/2001 | IPCA | RMEL | REN 643/2014 | 2013-08-26 | 2043-08-29 | 29458 | 2025-06-01 | Ativa |  | SUBSTITUIÇÃO DE TC TIPO AKOF 500 DE FABRICAÇAO SIEMENS, 95D3-1 FASES A E B.Incluído no reajuste ciclo 2015-2016. *(Receita revisada em 06/07/2020) *(Receita revisada em 03/07/2024)
AXIA Energia Nordeste | TERESINA II | IB 500 kV MG 500 kV TERESINA II MG1 PI IB3 | RB | FT MG 500 kV TERESINA II MG1 PI | 061/2001 | IPCA | RMEL | REN 443/2011 | 2015-11-22 | 2045-11-24 | 15914.76 | 2025-06-01 | Ativa |  | SUBSTITUIÇÃO DE TC 500KV, TIPO AKOF, DE FABRICAÇAO SIEMENS 95D1-C * Melhoria autorizada sem RAP Prévia incluído no reajuste do Ciclo 2017 - 2018 *(Receita revisada em 06/07/2020) *(Receita revisada em 03/07/2024)
AXIA Energia Nordeste | TERESINA II | IB 500 kV MG 500 kV TERESINA II MG1 PI IB3 | RB | FT MG 500 kV TERESINA II MG1 PI | 061/2001 | IPCA | RMEL | REN 443/2011 | 2015-11-22 | 2045-11-24 | 31829.53 | 2025-06-01 | Ativa |  | SUBSTITUIÇÃO DE TC 500KV, TIPO AKOF, DE FABRICAÇAO SIEMENS 95D3-2 A/C * Melhoria autorizada sem RAP Prévia incluído no reajuste do Ciclo 2017 - 2018 *(Receita revisada em 06/07/2020) *(Receita revisada em 03/07/2024)
AXIA Energia Nordeste | TERESINA II | IB 500 kV MG 500 kV TERESINA II MG1 PI IB3 | RB | FT MG 500 kV TERESINA II MG1 PI | 061/2001 | IPCA | RMEL | REN 443/2011 | 2013-08-26 | 2043-08-29 | 14728.99 | 2025-06-01 | Ativa |  | SUBSTITUIÇÃO DE TC 500KV, TIPO AKOF, DE FABRICAÇAO SIEMENS 95D3-2 B * Melhoria autorizada sem RAP Prévia incluído no reajuste do Ciclo 2017 - 2018 *(Receita revisada em 06/07/2020) *(Receita revisada em 03/07/2024)
AXIA Energia Nordeste | TERESINA II | IB 500 kV MG 500 kV TERESINA II MG1 PI IB2 | RB | FT MG 500 kV TERESINA II MG1 PI | 061/2001 | IPCA | RBSE | PRT 579/2012 | 2013-01-01 | 2043-01-01 | 439875.59 | 2025-06-01 | Ativa |  | *(RAP Portaria 579/2012 - Concessão prorrogada em 01/01/2013 – LEI 12783/2013 ) * Receita revisada no ciclo 2020-2021. * Receita revisada em 05-07-2024
AXIA Energia Nordeste | TERESINA II | IB 500 kV MG 500 kV TERESINA II MG1 PI IB2 | RB | FT MG 500 kV TERESINA II MG1 PI | 061/2001 | IPCA | RBSE | PRT 120/2016 | 2017-07-01 | 2028-06-30 | 1234365.24 | 2025-06-01 | Ativa |  | Componente Financeiro apurado referente ao período de Janeiro/2013 a Junho/2017, com prazo de pagamento de 8 anos, conforme consta no § 3º e § 4º, do Art. 1º, da PRT 120/2016. * Receita revisada no ciclo 2020-2021. * Receita revisada em 05-07-2024
AXIA Energia Nordeste | TERESINA II | IB 500 kV MG 500 kV TERESINA II MG1 PI IB2 | RB | FT MG 500 kV TERESINA II MG1 PI | 061/2001 | IPCA | RBSE | PRT 120/2016 | 2017-07-01 | 2042-12-31 | 1137933.94 | 2025-06-01 | Ativa |  | Parcela de RAP calculada de acordo com a PRT 120/2016 e incluída a partir do ciclo 2017-2018. * Receita revisada provisoriamente no reajuste do ciclo 2018-2019. * Receita revisada no ciclo 2020-2021. * Receita revisada em 05-07-2024
AXIA Energia Nordeste | TERESINA II | IB 500 kV MG 500 kV TERESINA II MG1 PI IB2 | RB | FT MG 500 kV TERESINA II MG1 PI | 061/2001 | IPCA | RMEL | REN 443/2011 | 2015-08-16 | 2045-08-18 | 15772.78 | 2025-06-01 | Ativa |  | SUBSTITUIÇÃO DE TC 500KV, TIPO AKOF, DE FABRICAÇAO SIEMENS 95D2-1-A * Melhoria autorizada sem RAP Prévia incluído no reajuste do Ciclo 2017 - 2018 *(Receita revisada em 06/07/2020) *(Receita revisada em 03/07/2024)
AXIA Energia Nordeste | TERESINA II | IB 500 kV MG 500 kV TERESINA II MG1 PI IB2 | RB | FT MG 500 kV TERESINA II MG1 PI | 061/2001 | IPCA | RMEL | REN 443/2011 | 2013-05-18 | 2043-05-21 | 14584.1 | 2025-06-01 | Ativa |  | SUBSTITUIÇÃO DE TC 500KV, TIPO AKOF, DE FABRICAÇAO SIEMENS 95D2-1-B * Melhoria autorizada sem RAP Prévia incluído no reajuste do Ciclo 2017 - 2018 *(Receita revisada em 06/07/2020) *(Receita revisada em 03/07/2024)
AXIA Energia Nordeste | TERESINA II | IB 500 kV MG 500 kV TERESINA II MG1 PI IB2 | RB | FT MG 500 kV TERESINA II MG1 PI | 061/2001 | IPCA | RMEL | REN 443/2011 | 2015-09-20 | 2045-09-22 | 47470.45 | 2025-06-01 | Ativa |  | SUBSTITUIÇÃO DE TC 500KV, TIPO AKOF, DE FABRICAÇAO SIEMENS 95D2-2-A/B/C * Melhoria autorizada sem RAP Prévia incluído no reajuste do Ciclo 2017 - 2018 *(Receita revisada em 06/07/2020) *(Receita revisada em 03/07/2024)
AXIA Energia Nordeste | TERESINA II | IB 500 kV MG 500 kV TERESINA II MG1 PI IB1 | RB | FT MG 500 kV TERESINA II MG1 PI | 061/2001 | IPCA | RBSE | PRT 579/2012 | 2013-01-01 | 2043-01-01 | 439875.59 | 2025-06-01 | Ativa |  | *(RAP Portaria 579/2012 - Concessão prorrogada em 01/01/2013 – LEI 12783/2013 ) * Receita revisada no ciclo 2020-2021. * Receita revisada em 05-07-2024
AXIA Energia Nordeste | TERESINA II | IB 500 kV MG 500 kV TERESINA II MG1 PI IB1 | RB | FT MG 500 kV TERESINA II MG1 PI | 061/2001 | IPCA | RBSE | PRT 120/2016 | 2017-07-01 | 2028-06-30 | 1234365.24 | 2025-06-01 | Ativa |  | Componente Financeiro apurado referente ao período de Janeiro/2013 a Junho/2017, com prazo de pagamento de 8 anos, conforme consta no § 3º e § 4º, do Art. 1º, da PRT 120/2016. * Receita revisada no ciclo 2020-2021. * Receita revisada em 05-07-2024
AXIA Energia Nordeste | TERESINA II | IB 500 kV MG 500 kV TERESINA II MG1 PI IB1 | RB | FT MG 500 kV TERESINA II MG1 PI | 061/2001 | IPCA | RBSE | PRT 120/2016 | 2017-07-01 | 2042-12-31 | 1137933.94 | 2025-06-01 | Ativa |  | Parcela de RAP calculada de acordo com a PRT 120/2016 e incluída a partir do ciclo 2017-2018. * Receita revisada provisoriamente no reajuste do ciclo 2018-2019. * Receita revisada no ciclo 2020-2021. * Receita revisada em 05-07-2024
AXIA Energia Nordeste | TERESINA II | IB 500 kV MG 500 kV TERESINA II MG1 PI IB1 | RB | FT MG 500 kV TERESINA II MG1 PI | 061/2001 | IPCA | RMEL | REN 443/2011 | 2015-12-13 | 2045-12-15 | 47835.58 | 2025-06-01 | Ativa |  | SUBSTITUIÇÃO DE TC 500KV, TIPO AKOF, DE FABRICAÇAO SIEMENS 95D1-1-A/B/C * Melhoria autorizada sem RAP Prévia incluído no reajuste do Ciclo 2017 - 2018 *(Receita revisada em 06/07/2020) *(Receita revisada em 03/07/2024)
AXIA Energia Nordeste | TERESINA II | IB 500 kV MG 500 kV TERESINA II MG1 PI IB1 | RB | FT MG 500 kV TERESINA II MG1 PI | 061/2001 | IPCA | RMEL | REN 443/2011 | 2015-08-22 | 2045-08-24 | 47344.41 | 2025-06-01 | Ativa |  | SUBSTITUIÇÃO DE TC 500KV, TIPO AKOF, DE FABRICAÇAO SIEMENS 95D1-2-A/B/C * Melhoria autorizada sem RAP Prévia incluído no reajuste do Ciclo 2017 - 2018 *(Receita revisada em 06/07/2020) *(Receita revisada em 03/07/2024)
AXIA Energia Nordeste | TERESINA II | IB 230 kV MG 500 kV TERESINA II MG1 PI IB1 | RB | FT MG 500 kV TERESINA II MG1 PI | 061/2001 | IPCA | RBSE | PRT 579/2012 | 2013-01-01 | 2043-01-01 | 133085.23 | 2025-06-01 | Ativa |  | *(RAP Portaria 579/2012 - Concessão prorrogada em 01/01/2013 – LEI 12783/2013 ) * Receita revisada no ciclo 2020-2021. * Receita revisada em 05-07-2024
AXIA Energia Nordeste | TERESINA II | IB 230 kV MG 500 kV TERESINA II MG1 PI IB1 | RB | FT MG 500 kV TERESINA II MG1 PI | 061/2001 | IPCA | RBSE | PRT 120/2016 | 2017-07-01 | 2028-06-30 | 373459.64 | 2025-06-01 | Ativa |  | Componente Financeiro apurado referente ao período de Janeiro/2013 a Junho/2017, com prazo de pagamento de 8 anos, conforme consta no § 3º e § 4º, do Art. 1º, da PRT 120/2016. * Receita revisada no ciclo 2020-2021. * Receita revisada em 05-07-2024
AXIA Energia Nordeste | TERESINA II | IB 230 kV MG 500 kV TERESINA II MG1 PI IB1 | RB | FT MG 500 kV TERESINA II MG1 PI | 061/2001 | IPCA | RBSE | PRT 120/2016 | 2017-07-01 | 2042-12-31 | 344284.16 | 2025-06-01 | Ativa |  | Parcela de RAP calculada de acordo com a PRT 120/2016 e incluída a partir do ciclo 2017-2018. * Receita revisada provisoriamente no reajuste do ciclo 2018-2019. * Receita revisada no ciclo 2020-2021. * Receita revisada em 05-07-2024
AXIA Energia Nordeste | TERESINA II | EL 500 kV TERESINA II LT 500 kV TERESINA II /TIANGUA II C-1 PI/CE | RB | FT LT 500 kV TERESINA II /TIANGUA II C-1 PI/CE | 061/2001 | IPCA | RBSE | PRT 579/2012 | 2013-01-01 | 2043-01-01 | 469641.83 | 2025-06-01 | Ativa |  | *(RAP Portaria 579/2012 - Concessão prorrogada em 01/01/2013 – LEI 12783/2013 ) * Receita revisada no ciclo 2020-2021. * Receita revisada em 05-07-2024
AXIA Energia Nordeste | TERESINA II | EL 500 kV TERESINA II LT 500 kV TERESINA II /TIANGUA II C-1 PI/CE | RB | FT LT 500 kV TERESINA II /TIANGUA II C-1 PI/CE | 061/2001 | IPCA | RBSE | PRT 120/2016 | 2017-07-01 | 2028-06-30 | 1317894.34 | 2025-06-01 | Ativa |  | Componente Financeiro apurado referente ao período de Janeiro/2013 a Junho/2017, com prazo de pagamento de 8 anos, conforme consta no § 3º e § 4º, do Art. 1º, da PRT 120/2016. * Receita revisada no ciclo 2020-2021. * Receita revisada em 05-07-2024
AXIA Energia Nordeste | TERESINA II | EL 500 kV TERESINA II LT 500 kV TERESINA II /TIANGUA II C-1 PI/CE | RB | FT LT 500 kV TERESINA II /TIANGUA II C-1 PI/CE | 061/2001 | IPCA | RBSE | PRT 120/2016 | 2017-07-01 | 2042-12-31 | 1214937.56 | 2025-06-01 | Ativa |  | Parcela de RAP calculada de acordo com a PRT 120/2016 e incluída a partir do ciclo 2017-2018. * Receita revisada provisoriamente no reajuste do ciclo 2018-2019. * Receita revisada no ciclo 2020-2021. * Receita revisada em 05-07-2024
AXIA Energia Nordeste | TERESINA II | EL 500 kV TERESINA II LT 500 kV TERESINA II /TIANGUA II C-1 PI/CE | RB | FT LT 500 kV TERESINA II /TIANGUA II C-1 PI/CE | 061/2001 | IPCA | RMEL | REN 443/2011 | 2015-11-15 | 2045-11-17 | 47713.87 | 2025-06-01 | Ativa |  | SUBSTITUIÇÃO DE TC 500KV, TIPO AKOF, DE FABRICAÇAO SIEMENS 95V9-A/B/C/ * Melhoria autorizada sem RAP Prévia incluído no reajuste do Ciclo 2017 - 2018 *(Receita revisada em 06/07/2020) *(Receita revisada em 03/07/2024)
AXIA Energia Nordeste | TERESINA II | EL 500 kV TERESINA II LT 500 kV TERESINA II /TIANGUA II C-1 PI/CE | RB | FT LT 500 kV TERESINA II /TIANGUA II C-1 PI/CE | 061/2001 | IPCA | RBNI | REA 5861/2016 | 2016-06-08 | 2044-06-07 | 21332.35 | 2025-06-01 | Ativa |  | EL 500 kV TERESINA II LT 500 kV TERESINA II /SOBRAL III C-1 PI/CE * Reforço autorizado sem RAP Prévia incluído no reajuste do Ciclo 2017 - 2018 *(Receita revisada em 06/07/2020) *(Receita revisada em 03/07/2024)
AXIA Energia Nordeste | TERESINA II | EL 500 kV TERESINA II LT 500 kV TERESINA II /TIANGUA II C-1 PI/CE | RB | FT LT 500 kV TERESINA II /TIANGUA II C-1 PI/CE | 061/2001 | IPCA | RMEL | REN 905/2020 | 2021-01-08 | 2051-01-11 | 107627.01 | 2025-06-01 | Ativa |  | Melhorias de Pequeno Porte sem RAP Prévia incluídas no processo de revisão da RAP das transmissoras prorrogadas de 2023, nos termos do Módulo 3 das Regras dos Serviços de Transmissão de Energia Elétrica. * Melhoria autorizada sem RAP Prévia incluído no reajuste do Ciclo 2024 - 2025 *(Receita revisada em 04/07/2024)
AXIA Energia Nordeste | TERESINA II | EL 500 kV TERESINA II LT 500 kV TERESINA II /P.DUTRA C-2 PI/MA | RB | FT LT 500 kV TERESINA II /P.DUTRA C-2 PI/MA | 061/2001 | IPCA | RBSE | PRT 579/2012 | 2013-01-01 | 2043-01-01 | 469641.83 | 2025-06-01 | Ativa |  | *(RAP Portaria 579/2012 - Concessão prorrogada em 01/01/2013 – LEI 12783/2013 ) * Receita revisada no ciclo 2020-2021. * Receita revisada em 05-07-2024
AXIA Energia Nordeste | TERESINA II | EL 500 kV TERESINA II LT 500 kV TERESINA II /P.DUTRA C-2 PI/MA | RB | FT LT 500 kV TERESINA II /P.DUTRA C-2 PI/MA | 061/2001 | IPCA | RMEL | REN 443/2011 | 2015-10-19 | 2045-10-21 | 19796.85 | 2025-06-01 | Ativa |  | SUBSTITUIÇÃO DE TC 500KV, TIPO AKOF, DE FABRICAÇAO SIEMENS 95C9-A/B/C/ * Melhoria autorizada sem RAP Prévia incluído no reajuste do Ciclo 2017 - 2018 *(Receita revisada em 06/07/2020) *(Receita revisada em 03/07/2024)
AXIA Energia Nordeste | TERESINA II | EL 500 kV TERESINA II LT 500 kV TERESINA II /P.DUTRA C-2 PI/MA | RB | FT LT 500 kV TERESINA II /P.DUTRA C-2 PI/MA | 061/2001 | IPCA | RBNI | REA 5861/2016 | 2016-06-08 | 2044-06-07 | 21332.35 | 2025-06-01 | Ativa |  | EL 500 kV TERESINA II LT 500 kV TERESINA II /P.DUTRA C-2 PI/MA * Reforço autorizado sem RAP Prévia incluído no reajuste do Ciclo 2017 - 2018 *(Receita revisada em 06/07/2020) *(Receita revisada em 03/07/2024)
AXIA Energia Nordeste | TERESINA II | EL 500 kV TERESINA II LT 500 kV TERESINA II /P.DUTRA C-1 PI/MA | RB | FT LT 500 kV TERESINA II /P.DUTRA C-1 PI/MA | 061/2001 | IPCA | RBSE | PRT 579/2012 | 2013-01-01 | 2043-01-01 | 469641.83 | 2025-06-01 | Ativa |  | *(RAP Portaria 579/2012 - Concessão prorrogada em 01/01/2013 – LEI 12783/2013 ) * Receita revisada no ciclo 2020-2021. * Receita revisada em 05-07-2024
AXIA Energia Nordeste | TERESINA II | EL 500 kV TERESINA II LT 500 kV TERESINA II /P.DUTRA C-1 PI/MA | RB | FT LT 500 kV TERESINA II /P.DUTRA C-1 PI/MA | 061/2001 | IPCA | RBSE | PRT 120/2016 | 2017-07-01 | 2028-06-30 | 1317894.34 | 2025-06-01 | Ativa |  | Componente Financeiro apurado referente ao período de Janeiro/2013 a Junho/2017, com prazo de pagamento de 8 anos, conforme consta no § 3º e § 4º, do Art. 1º, da PRT 120/2016. * Receita revisada no ciclo 2020-2021. * Receita revisada em 05-07-2024
AXIA Energia Nordeste | TERESINA II | EL 500 kV TERESINA II LT 500 kV TERESINA II /P.DUTRA C-1 PI/MA | RB | FT LT 500 kV TERESINA II /P.DUTRA C-1 PI/MA | 061/2001 | IPCA | RBSE | PRT 120/2016 | 2017-07-01 | 2042-12-31 | 1214937.56 | 2025-06-01 | Ativa |  | Parcela de RAP calculada de acordo com a PRT 120/2016 e incluída a partir do ciclo 2017-2018. * Receita revisada provisoriamente no reajuste do ciclo 2018-2019. * Receita revisada no ciclo 2020-2021. * Receita revisada em 05-07-2024
AXIA Energia Nordeste | TERESINA II | EL 500 kV TERESINA II LT 500 kV TERESINA II /P.DUTRA C-1 PI/MA | RB | FT LT 500 kV TERESINA II /P.DUTRA C-1 PI/MA | 061/2001 | IPCA | RMEL | REN 443/2011 | 2016-02-18 | 2046-02-20 | 48127.69 | 2025-06-01 | Ativa |  | SUBSTITUIÇÃO DE TC 500KV, TIPO AKOF, DE FABRICAÇAO SIEMENS 95C8-A/B/C/ * Melhoria autorizada sem RAP Prévia incluído no reajuste do Ciclo 2017 - 2018 *(Receita revisada em 06/07/2020) *(Receita revisada em 03/07/2024)
AXIA Energia Nordeste | TERESINA II | EL 500 kV TERESINA II LT 500 kV TERESINA II /P.DUTRA C-1 PI/MA | RB | FT LT 500 kV TERESINA II /P.DUTRA C-1 PI/MA | 061/2001 | IPCA | RBNI | REA 7761/2019 | 2015-12-04 | 2030-12-03 | 26327.91 | 2025-06-01 | Ativa |  | SUBSTITUIÇÃO DE SISTEMAS DE PROTEÇÃO E PAINÉIS ASSOCIADOS EM 01 TERMINAL DE LINHA DE TRANSMISSÃO LT 05C8. Obra reconhecida na Revisão da RAP. * Reforço autorizado sem RAP Prévia incluído no reajuste do Ciclo 2024 - 2025 *(Receita revisada em 04/07/2024)
AXIA Energia Nordeste | TERESINA II | EL 230 kV TERESINA II LT 230 kV TERESINA II /TERESINA III C-2 PI | RB | FT LT 230 kV TERESINA II /TERESINA III C-2 PI | 017/2011 | IPCA | RBL | CC 017/2011 | 2017-10-18 | 2041-12-09 | 729637.17 | 2025-06-01 | Ativa | T2012-037 | *Receita revisada no reajuste do ciclo 2017-2018. * Receita revisada em 23-06-2022
AXIA Energia Nordeste | TERESINA II | EL 230 kV TERESINA II LT 230 kV TERESINA II /TERESINA III C-1 PI | RB | FT LT 230 kV TERESINA II /TERESINA III C-1 PI | 017/2011 | IPCA | RBL | CC 017/2011 | 2017-10-18 | 2041-12-09 | 729637.17 | 2025-06-01 | Ativa | T2012-037 | *Receita revisada no reajuste do ciclo 2017-2018. * Receita revisada em 23-06-2022
AXIA Energia Nordeste | TERESINA II | EL 230 kV TERESINA II LT 230 kV TERESINA II /TERESINA C-2 PI | RB | FT LT 230 kV TERESINA II /TERESINA C-2 PI | 061/2001 | IPCA | RBSE | PRT 579/2012 | 2013-01-01 | 2043-01-01 | 218363.15 | 2025-06-01 | Ativa |  | *(RAP Portaria 579/2012 - Concessão prorrogada em 01/01/2013 – LEI 12783/2013 ) * Receita revisada no ciclo 2020-2021. * Receita revisada em 05-07-2024
AXIA Energia Nordeste | TERESINA II | EL 230 kV TERESINA II LT 230 kV TERESINA II /TERESINA C-2 PI | RB | FT LT 230 kV TERESINA II /TERESINA C-2 PI | 061/2001 | IPCA | RBSE | PRT 120/2016 | 2017-07-01 | 2028-06-30 | 612763.88 | 2025-06-01 | Ativa |  | Componente Financeiro apurado referente ao período de Janeiro/2013 a Junho/2017, com prazo de pagamento de 8 anos, conforme consta no § 3º e § 4º, do Art. 1º, da PRT 120/2016. * Receita revisada no ciclo 2020-2021. * Receita revisada em 05-07-2024
AXIA Energia Nordeste | TERESINA II | EL 230 kV TERESINA II LT 230 kV TERESINA II /TERESINA C-2 PI | RB | FT LT 230 kV TERESINA II /TERESINA C-2 PI | 061/2001 | IPCA | RBSE | PRT 120/2016 | 2017-07-01 | 2042-12-31 | 564893.43 | 2025-06-01 | Ativa |  | Parcela de RAP calculada de acordo com a PRT 120/2016 e incluída a partir do ciclo 2017-2018. * Receita revisada provisoriamente no reajuste do ciclo 2018-2019. * Receita revisada no ciclo 2020-2021. * Receita revisada em 05-07-2024
AXIA Energia Nordeste | TERESINA II | EL 230 kV TERESINA II LT 230 kV TERESINA II /TERESINA C-2 PI | RB | FT LT 230 kV TERESINA II /TERESINA C-2 PI | 061/2001 | IPCA | RBNI | REA 5861/2016 | 2016-06-10 | 2044-06-09 | 21851.09 | 2025-06-01 | Ativa |  | EL 230 kV TERESINA II LT 230 kV TERESINA II /TERESINA C-2 PI * Reforço autorizado sem RAP Prévia incluído no reajuste do Ciclo 2017 - 2018 *(Receita revisada em 06/07/2020) *(Receita revisada em 03/07/2024)
AXIA Energia Nordeste | TERESINA II | EL 230 kV TERESINA II LT 230 kV TERESINA II /TERESINA C-1 PI | RB | FT LT 230 kV TERESINA II /TERESINA C-1 PI | 061/2001 | IPCA | RBSE | PRT 579/2012 | 2013-01-01 | 2043-01-01 | 218363.15 | 2025-06-01 | Ativa |  | *(RAP Portaria 579/2012 - Concessão prorrogada em 01/01/2013 – LEI 12783/2013 ) * Receita revisada no ciclo 2020-2021. * Receita revisada em 05-07-2024
AXIA Energia Nordeste | TERESINA II | EL 230 kV TERESINA II LT 230 kV TERESINA II /TERESINA C-1 PI | RB | FT LT 230 kV TERESINA II /TERESINA C-1 PI | 061/2001 | IPCA | RBSE | PRT 120/2016 | 2017-07-01 | 2028-06-30 | 612763.88 | 2025-06-01 | Ativa |  | Componente Financeiro apurado referente ao período de Janeiro/2013 a Junho/2017, com prazo de pagamento de 8 anos, conforme consta no § 3º e § 4º, do Art. 1º, da PRT 120/2016. * Receita revisada no ciclo 2020-2021. * Receita revisada em 05-07-2024
AXIA Energia Nordeste | TERESINA II | EL 230 kV TERESINA II LT 230 kV TERESINA II /TERESINA C-1 PI | RB | FT LT 230 kV TERESINA II /TERESINA C-1 PI | 061/2001 | IPCA | RBSE | PRT 120/2016 | 2017-07-01 | 2042-12-31 | 564893.43 | 2025-06-01 | Ativa |  | Parcela de RAP calculada de acordo com a PRT 120/2016 e incluída a partir do ciclo 2017-2018. * Receita revisada provisoriamente no reajuste do ciclo 2018-2019. * Receita revisada no ciclo 2020-2021. * Receita revisada em 05-07-2024
AXIA Energia Nordeste | TERESINA II | EL 230 kV TERESINA II LT 230 kV TERESINA II /TERESINA C-1 PI | RB | FT LT 230 kV TERESINA II /TERESINA C-1 PI | 061/2001 | IPCA | RBNI | REA 5861/2016 | 2016-06-10 | 2044-06-09 | 21851.09 | 2025-06-01 | Ativa |  | EL 230 kV TERESINA II LT 230 kV TERESINA II /TERESINA C-1 PI * Reforço autorizado sem RAP Prévia incluído no reajuste do Ciclo 2017 - 2018 *(Receita revisada em 06/07/2020) *(Receita revisada em 03/07/2024)
AXIA Energia Nordeste | TERESINA II | CS 150/-105 Mvar TERESINA II CS1 PI | RB | FT CS 150/-105 MVAr TERESINA II CS1 PI | 061/2001 | IPCA | RBSE | PRT 579/2012 | 2013-01-01 | 2043-01-01 | 1617512 | 2025-06-01 | Ativa |  | *(RAP Portaria 579/2012 - Concessão prorrogada em 01/01/2013 – LEI 12783/2013 ) * Receita revisada no ciclo 2020-2021. * Receita revisada em 05-07-2024
AXIA Energia Nordeste | TERESINA II | CS 150/-105 Mvar TERESINA II CS1 PI | RB | FT CS 150/-105 MVAr TERESINA II CS1 PI | 061/2001 | IPCA | RBSE | PRT 120/2016 | 2017-07-01 | 2028-06-30 | 4539011.97 | 2025-06-01 | Ativa |  | Componente Financeiro apurado referente ao período de Janeiro/2013 a Junho/2017, com prazo de pagamento de 8 anos, conforme consta no § 3º e § 4º, do Art. 1º, da PRT 120/2016. * Receita revisada no ciclo 2020-2021. * Receita revisada em 05-07-2024
AXIA Energia Nordeste | TERESINA II | CS 150/-105 Mvar TERESINA II CS1 PI | RB | FT CS 150/-105 MVAr TERESINA II CS1 PI | 061/2001 | IPCA | RBSE | PRT 120/2016 | 2017-07-01 | 2042-12-31 | 4184414.46 | 2025-06-01 | Ativa |  | Parcela de RAP calculada de acordo com a PRT 120/2016 e incluída a partir do ciclo 2017-2018. * Receita revisada provisoriamente no reajuste do ciclo 2018-2019. * Receita revisada no ciclo 2020-2021. * Receita revisada em 05-07-2024
AXIA Energia Nordeste | TERESINA III | TT 69/0 kV TERESINA III TT1 PI | DIT |  | 017/2011 | IPCA | RPEC | CC 017/2011 | 2017-10-18 | 2041-12-09 | 234545.22 | 2025-06-01 | Ativa | T2012-037 | *Receita revisada no reajuste do ciclo 2017-2018. * Receita revisada em 23-06-2022
AXIA Energia Nordeste | TERESINA III | TR 230/69 kV TERESINA III TR3 PI | RBF | FT TR 230/69 kV TERESINA III TR3 PI | 017/2011 | IPCA | RBNI | REA 5166/2015 | 2018-10-05 | 2053-10-04 | 2643276.67 | 2025-06-01 | Ativa | T2015-010 | Instalar o 3º Transformador 230/69 kV - 200 MVA na SE TERESINA III. *(Receita revisada em 22/06/2022)
AXIA Energia Nordeste | TERESINA III | TR 230/69 kV TERESINA III TR2 PI | RBF | FT TR 230/69 kV TERESINA III TR2 PI | 017/2011 | IPCA | RBL | CC 017/2011 | 2017-10-18 | 2041-12-09 | 1831305.72 | 2025-06-01 | Ativa | T2012-037 | *Receita revisada no reajuste do ciclo 2017-2018. * Receita revisada em 23-06-2022
AXIA Energia Nordeste | TERESINA III | TR 230/69 kV TERESINA III TR1 PI | RBF | FT TR 230/69 kV TERESINA III TR1 PI | 017/2011 | IPCA | RBL | CC 017/2011 | 2017-10-18 | 2041-12-09 | 1831305.72 | 2025-06-01 | Ativa | T2012-037 | *Receita revisada no reajuste do ciclo 2017-2018. * Receita revisada em 23-06-2022
AXIA Energia Nordeste | TERESINA III | MG 230 kV TERESINA III MG1 PI | RB | FT MG 230 kV TERESINA III MG1 PI | 017/2011 | IPCA | RBL | CC 017/2011 | 2017-10-18 | 2041-12-09 | 1608887.72 | 2025-06-01 | Ativa | T2012-037 | *Receita revisada no reajuste do ciclo 2017-2018. * Receita revisada em 23-06-2022
AXIA Energia Nordeste | TERESINA III | MG 230 kV TERESINA III MG1 PI | RB | FT MG 230 kV TERESINA III MG1 PI | 017/2011 | IPCA | RBNI | REA 5166/2015 | 2018-10-05 | 2047-10-04 | 148860.33 | 2025-06-01 | Ativa | T2015-010 | Ampliar o módulo de infraestrutura geral com a implantação do módulo de infraestrutura de manobra para o módulo de conexão de transformador 230 kV do TR3 230/69 kV - 200 MVA na SE TERESINA III. *(Receita revisada em 22/06/2022)
AXIA Energia Nordeste | TERESINA III | MG 230 kV TERESINA III MG1 PI | RB | FT MG 230 kV TERESINA III MG1 PI | 017/2011 | IPCA | RBNI | REA 5166/2015 | 2018-10-05 | 2046-10-04 | 43074.76 | 2025-06-01 | Ativa | T2015-010 | Ampliar o módulo de infraestrutura geral com a implantação do módulo de infraestrutura de manobra para o módulo de conexão de transformador 69 kV do TR3 230/69 kV - 200 MVA na SE TERESINA III. *(Receita revisada em 22/06/2022)
AXIA Energia Nordeste | TERESINA III | MG 230 kV TERESINA III MG1 PI | RB | FT MG 230 kV TERESINA III MG1 PI | 017/2011 | IPCA | RBNI | REN 1020/2022 | 2024-07-18 | 2055-07-17 | 44710.86 | 2025-06-01 | Ativa |  | MIM ASSOCIADO: Implantação de Entrada de Linha 69 kV, arranjo BPT, com destino à SE SE Satelite C1 na SE Teresina III. * Reforço autorizado sem RAP Prévia incluído no reajuste do Ciclo 2025 - 2026
AXIA Energia Nordeste | TERESINA III | MG 230 kV TERESINA III MG1 PI | RB | FT MG 230 kV TERESINA III MG1 PI | 017/2011 | IPCA | RBNI | REN 1020/2022 | 2024-07-18 | 2055-07-17 | 44710.86 | 2025-06-01 | Ativa |  | MIM ASSOCIADO: Implantação de Entrada de Linha 69 kV, arranjo BPT, com destino à SE SE Satelite C2 na SE Teresina III. * Reforço autorizado sem RAP Prévia incluído no reajuste do Ciclo 2025 - 2026
AXIA Energia Nordeste | TERESINA III | MC 69 kV TT 69/0 kV TERESINA III TT1 PI | DIT |  | 017/2011 | IPCA | RPEC | CC 017/2011 | 2017-10-18 | 2041-12-09 | 87331.49 | 2025-06-01 | Ativa | T2012-037 | *Receita revisada no reajuste do ciclo 2017-2018. * Receita revisada em 23-06-2022
AXIA Energia Nordeste | TERESINA III | MC 69 kV TR 230/69 kV TERESINA III TR3 PI | RBF | FT TR 230/69 kV TERESINA III TR3 PI | 017/2011 | IPCA | RBNI | REA 5166/2015 | 2018-10-05 | 2049-10-04 | 545206.39 | 2025-06-01 | Ativa | T2015-010 | Instalar módulo de conexão de transformador 69 kV, arranjo BPT, PARA o 3º Transformador 230/69 kV - 200 MVA na SE TERESINA III. *(Receita revisada em 22/06/2022)
AXIA Energia Nordeste | TERESINA III | MC 69 kV TR 230/69 kV TERESINA III TR2 PI | RBF | FT TR 230/69 kV TERESINA III TR2 PI | 017/2011 | IPCA | RBL | CC 017/2011 | 2017-10-18 | 2041-12-09 | 211393.88 | 2025-06-01 | Ativa | T2012-037 | *Receita revisada no reajuste do ciclo 2017-2018. * Receita revisada em 23-06-2022
AXIA Energia Nordeste | TERESINA III | MC 69 kV TR 230/69 kV TERESINA III TR1 PI | RBF | FT TR 230/69 kV TERESINA III TR1 PI | 017/2011 | IPCA | RBL | CC 017/2011 | 2017-10-18 | 2041-12-09 | 211393.88 | 2025-06-01 | Ativa | T2012-037 | *Receita revisada no reajuste do ciclo 2017-2018. * Receita revisada em 23-06-2022
AXIA Energia Nordeste | TERESINA III | MC 230 kV TR 230/69 kV TERESINA III TR3 PI | RBF | FT TR 230/69 kV TERESINA III TR3 PI | 017/2011 | IPCA | RBNI | REA 5166/2015 | 2018-10-05 | 2049-10-04 | 1415598.05 | 2025-06-01 | Ativa | T2015-010 | Instalar módulo de conexão de transformador 230 kV, arranjo BD4, Instalar o 3º Transformador 230/69 kV - 200 MVA na SE TERESINA III. *(Receita revisada em 22/06/2022)
AXIA Energia Nordeste | TERESINA III | MC 230 kV TR 230/69 kV TERESINA III TR2 PI | RBF | FT TR 230/69 kV TERESINA III TR2 PI | 017/2011 | IPCA | RBL | CC 017/2011 | 2017-10-18 | 2041-12-09 | 519573.74 | 2025-06-01 | Ativa | T2012-037 | *Receita revisada no reajuste do ciclo 2017-2018. * Receita revisada em 23-06-2022
AXIA Energia Nordeste | TERESINA III | MC 230 kV TR 230/69 kV TERESINA III TR1 PI | RBF | FT TR 230/69 kV TERESINA III TR1 PI | 017/2011 | IPCA | RBL | CC 017/2011 | 2017-10-18 | 2041-12-09 | 519573.74 | 2025-06-01 | Ativa | T2012-037 | *Receita revisada no reajuste do ciclo 2017-2018. * Receita revisada em 23-06-2022
AXIA Energia Nordeste | TERESINA III | IB 69 kV MG 230 kV TERESINA III MG1 PI IB1 | DIT |  | 017/2011 | IPCA | RPEC | CC 017/2011 | 2017-10-18 | 2041-12-09 | 141892.42 | 2025-06-01 | Ativa | T2012-037 | *Receita revisada no reajuste do ciclo 2017-2018. * Receita revisada em 23-06-2022
AXIA Energia Nordeste | TERESINA III | IB 230 kV MG 230 kV TERESINA III MG1 PI IB1 | RB | FT MG 230 kV TERESINA III MG1 PI | 017/2011 | IPCA | RBL | CC 017/2011 | 2017-10-18 | 2041-12-09 | 393714.44 | 2025-06-01 | Ativa | T2012-037 | *Receita revisada no reajuste do ciclo 2017-2018. * Receita revisada em 23-06-2022
AXIA Energia Nordeste | TERESINA III | EL 69 kV TERESINA III DIST5 | DIT |  | 017/2011 | IPCA | RCDM | REN 1020/2022 | 2024-07-18 | 2052-07-17 | 514038.85 | 2025-06-01 | Ativa |  | Instalar um módulo de entrada de linha de 69 kV, arranjo BPT, com destino à SE SE Satelite C2 na SE Teresina III. * Reforço autorizado sem RAP Prévia incluído no reajuste do Ciclo 2025 - 2026
AXIA Energia Nordeste | TERESINA III | EL 69 kV TERESINA III DIST4 | DIT |  | 017/2011 | IPCA | RCDM | REN 1020/2022 | 2024-07-18 | 2052-07-17 | 514038.85 | 2025-06-01 | Ativa |  | Instalar um módulo de entrada de linha de 69 kV, arranjo BPT, com destino à SE SE Satelite C1 na SE Teresina III. * Reforço autorizado sem RAP Prévia incluído no reajuste do Ciclo 2025 - 2026
AXIA Energia Nordeste | TERESINA III | EL 69 kV TERESINA III DIST3 | DIT |  | 017/2011 | IPCA | RPEC | CC 017/2011 | 2017-10-18 | 2041-12-09 | 242219.6 | 2025-06-01 | Ativa | T2012-037 | *Receita revisada no reajuste do ciclo 2017-2018. * Receita revisada em 23-06-2022
AXIA Energia Nordeste | TERESINA III | EL 69 kV TERESINA III DIST2 | DIT |  | 017/2011 | IPCA | RPEC | CC 017/2011 | 2017-10-18 | 2041-12-09 | 242219.6 | 2025-06-01 | Ativa | T2012-037 | *Receita revisada no reajuste do ciclo 2017-2018. * Receita revisada em 23-06-2022
AXIA Energia Nordeste | TERESINA III | EL 69 kV TERESINA III DIST1 | DIT |  | 017/2011 | IPCA | RPEC | CC 017/2011 | 2017-10-18 | 2041-12-09 | 242219.6 | 2025-06-01 | Ativa | T2012-037 | *Receita revisada no reajuste do ciclo 2017-2018. * Receita revisada em 23-06-2022
AXIA Energia Nordeste | TERESINA III | EL 230 kV TERESINA III LT 230 kV TERESINA II /TERESINA III C-2 PI | RB | FT LT 230 kV TERESINA II /TERESINA III C-2 PI | 017/2011 | IPCA | RBL | CC 017/2011 | 2017-10-18 | 2041-12-09 | 729637.17 | 2025-06-01 | Ativa | T2012-037 | *Receita revisada no reajuste do ciclo 2017-2018. * Receita revisada em 23-06-2022
AXIA Energia Nordeste | TERESINA III | EL 230 kV TERESINA III LT 230 kV TERESINA II /TERESINA III C-1 PI | RB | FT LT 230 kV TERESINA II /TERESINA III C-1 PI | 017/2011 | IPCA | RBL | CC 017/2011 | 2017-10-18 | 2041-12-09 | 729637.17 | 2025-06-01 | Ativa | T2012-037 | *Receita revisada no reajuste do ciclo 2017-2018. * Receita revisada em 23-06-2022
NOVA ERA TERESINA | TERESINA IV | RTL 500 kV 55 Mvar TERESINA IV RTR1 PI | RB | FT RTL 500 kV 55 Mvar TERESINA IV RTR1 PI | 004/2024 | IPCA | RBL | CC 004/2024 |  |  | 511855.38 | 2025-06-01 | Prevista | T2024-193-A | LT 500kV Crateús – Teresina IV C1
NOVA ERA TERESINA | TERESINA IV | RTL 500 kV 165 Mvar TERESINA IV RT1 PI | RB | FT LT 500 kV CRATEUS /TERESINA IV C-1 CE/PI | 004/2024 | IPCA | RBL | CC 004/2024 |  |  | 1535566.15 | 2025-06-01 | Prevista | T2024-193-A | LT 500kV Crateús – Teresina IV C1
NOVA ERA TERESINA | TERESINA IV | MG 500 kV TERESINA IV MG1 PI | RB | FT MG 500 kV TERESINA IV MG1 PI | 004/2024 | IPCA | RBL | CC 004/2024 |  |  | 2208500.25 | 2025-06-01 | Prevista | T2024-193-A | -SE Cratéus -SE Teresina IV -SE Teresina II - Secc. LT 500kV Tianguá II - Teresina II C1 -Remanejamento de reatores da LT 500kV Tianguá II – Teresina II C1 (05V9), conectados sem disjuntor na SE Teresina II, para conexão sem disjuntor na LT 500kV Tianguá II – Teresina IV C1, no terminal SE Teresina IV -Remanejamento de reator reserva da LT 500kV Tianguá II – Teresina II C1 (05V9), que passará a reserva do reator de linha da LT 500kV Tianguá II – Teresina IV C1, no terminal SE Teresina IV -SE Teresina II - Secc. LT 500kV Tianguá II - Teresina II C2 -Remanejamento de reatores da LT 500kV Tianguá II – Teresina II C2 (05C7), conectados sem disjuntor no terminal SE Teresina II, para conexão sem disjuntor na LT 500kV Tianguá II – Teresina IV C2, no terminal SE Teresina IV -Remanejamento de reator reserva da LT 500kV Tianguá II – Teresina II C2 (05C7), que passará a ser disponibilizado como reserva na LT 500kV Tianguá II – Teresina IV C2, no terminal SE Teresina IV -Remanejamento d
NOVA ERA TERESINA | TERESINA IV | MC 500 kV RTL 500 kV 165 Mvar TERESINA IV RT1 PI | RB | FT LT 500 kV CRATEUS /TERESINA IV C-1 CE/PI | 004/2024 | IPCA | RBL | CC 004/2024 |  |  | 295173.42 | 2025-06-01 | Prevista | T2024-193-A | LT 500kV Crateús – Teresina IV C1
NOVA ERA TERESINA | TERESINA IV | MC 500 kV RTL 500 kV 150 Mvar TERESINA II RT7 PI | RB | FT RTL 500 kV 150 Mvar TERESINA II RT7 PI | 004/2024 | IPCA | RBL | CC 004/2024 |  |  | 1034360.73 | 2025-06-01 | Prevista | T2024-193-A | -SE Cratéus -SE Teresina IV -SE Teresina II - Secc. LT 500kV Tianguá II - Teresina II C1 -Remanejamento de reatores da LT 500kV Tianguá II – Teresina II C1 (05V9), conectados sem disjuntor na SE Teresina II, para conexão sem disjuntor na LT 500kV Tianguá II – Teresina IV C1, no terminal SE Teresina IV -Remanejamento de reator reserva da LT 500kV Tianguá II – Teresina II C1 (05V9), que passará a reserva do reator de linha da LT 500kV Tianguá II – Teresina IV C1, no terminal SE Teresina IV -SE Teresina II - Secc. LT 500kV Tianguá II - Teresina II C2 -Remanejamento de reatores da LT 500kV Tianguá II – Teresina II C2 (05C7), conectados sem disjuntor no terminal SE Teresina II, para conexão sem disjuntor na LT 500kV Tianguá II – Teresina IV C2, no terminal SE Teresina IV -Remanejamento de reator reserva da LT 500kV Tianguá II – Teresina II C2 (05C7), que passará a ser disponibilizado como reserva na LT 500kV Tianguá II – Teresina IV C2, no terminal SE Teresina IV -Remanejamento d
NOVA ERA TERESINA | TERESINA IV | MC 500 kV RTL 500 kV 150 Mvar TERESINA II RT6 PI | RB | FT LT 500 kV TERESINA IV /TIANGUA II C-2 PI/CE | 004/2024 | IPCA | RBL | CC 004/2024 |  |  | 323014.1 | 2025-06-01 | Prevista | T2024-193-A | -SE Cratéus -SE Teresina IV -SE Teresina II - Secc. LT 500kV Tianguá II - Teresina II C1 -Remanejamento de reatores da LT 500kV Tianguá II – Teresina II C1 (05V9), conectados sem disjuntor na SE Teresina II, para conexão sem disjuntor na LT 500kV Tianguá II – Teresina IV C1, no terminal SE Teresina IV -Remanejamento de reator reserva da LT 500kV Tianguá II – Teresina II C1 (05V9), que passará a reserva do reator de linha da LT 500kV Tianguá II – Teresina IV C1, no terminal SE Teresina IV -SE Teresina II - Secc. LT 500kV Tianguá II - Teresina II C2 -Remanejamento de reatores da LT 500kV Tianguá II – Teresina II C2 (05C7), conectados sem disjuntor no terminal SE Teresina II, para conexão sem disjuntor na LT 500kV Tianguá II – Teresina IV C2, no terminal SE Teresina IV -Remanejamento de reator reserva da LT 500kV Tianguá II – Teresina II C2 (05C7), que passará a ser disponibilizado como reserva na LT 500kV Tianguá II – Teresina IV C2, no terminal SE Teresina IV -Remanejamento d
NOVA ERA TERESINA | TERESINA IV | MC 500 kV RTL 500 kV 150 Mvar TERESINA II RT4 PI | RB | FT RTL 500 kV 150 Mvar TERESINA II RT4 PI | 004/2024 | IPCA | RBL | CC 004/2024 |  |  | 1034360.73 | 2025-06-01 | Prevista | T2024-193-A | -SE Cratéus -SE Teresina IV -SE Teresina II - Secc. LT 500kV Tianguá II - Teresina II C1 -Remanejamento de reatores da LT 500kV Tianguá II – Teresina II C1 (05V9), conectados sem disjuntor na SE Teresina II, para conexão sem disjuntor na LT 500kV Tianguá II – Teresina IV C1, no terminal SE Teresina IV -Remanejamento de reator reserva da LT 500kV Tianguá II – Teresina II C1 (05V9), que passará a reserva do reator de linha da LT 500kV Tianguá II – Teresina IV C1, no terminal SE Teresina IV -SE Teresina II - Secc. LT 500kV Tianguá II - Teresina II C2 -Remanejamento de reatores da LT 500kV Tianguá II – Teresina II C2 (05C7), conectados sem disjuntor no terminal SE Teresina II, para conexão sem disjuntor na LT 500kV Tianguá II – Teresina IV C2, no terminal SE Teresina IV -Remanejamento de reator reserva da LT 500kV Tianguá II – Teresina II C2 (05C7), que passará a ser disponibilizado como reserva na LT 500kV Tianguá II – Teresina IV C2, no terminal SE Teresina IV -Remanejamento d
NOVA ERA TERESINA | TERESINA IV | MC 500 kV RTL 500 kV 150 Mvar TERESINA II RT3 PI | RB | FT LT 500 kV TERESINA IV /TIANGUA II C-1 PI/CE | 004/2024 | IPCA | RBL | CC 004/2024 |  |  | 323014.1 | 2025-06-01 | Prevista | T2024-193-A | -SE Cratéus -SE Teresina IV -SE Teresina II - Secc. LT 500kV Tianguá II - Teresina II C1 -Remanejamento de reatores da LT 500kV Tianguá II – Teresina II C1 (05V9), conectados sem disjuntor na SE Teresina II, para conexão sem disjuntor na LT 500kV Tianguá II – Teresina IV C1, no terminal SE Teresina IV -Remanejamento de reator reserva da LT 500kV Tianguá II – Teresina II C1 (05V9), que passará a reserva do reator de linha da LT 500kV Tianguá II – Teresina IV C1, no terminal SE Teresina IV -SE Teresina II - Secc. LT 500kV Tianguá II - Teresina II C2 -Remanejamento de reatores da LT 500kV Tianguá II – Teresina II C2 (05C7), conectados sem disjuntor no terminal SE Teresina II, para conexão sem disjuntor na LT 500kV Tianguá II – Teresina IV C2, no terminal SE Teresina IV -Remanejamento de reator reserva da LT 500kV Tianguá II – Teresina II C2 (05C7), que passará a ser disponibilizado como reserva na LT 500kV Tianguá II – Teresina IV C2, no terminal SE Teresina IV -Remanejamento d
NOVA ERA TERESINA | TERESINA IV | IB 500 kV MG 500 kV TERESINA IV MG3 PI IB4 | RB | FT MG 500 kV TERESINA IV MG3 PI | 004/2024 | IPCA | RBL | CC 004/2024 |  |  | 1205495.92 | 2025-06-01 | Prevista | T2024-193-A | -SE Cratéus -SE Teresina IV -SE Teresina II - Secc. LT 500kV Tianguá II - Teresina II C1 -Remanejamento de reatores da LT 500kV Tianguá II – Teresina II C1 (05V9), conectados sem disjuntor na SE Teresina II, para conexão sem disjuntor na LT 500kV Tianguá II – Teresina IV C1, no terminal SE Teresina IV -Remanejamento de reator reserva da LT 500kV Tianguá II – Teresina II C1 (05V9), que passará a reserva do reator de linha da LT 500kV Tianguá II – Teresina IV C1, no terminal SE Teresina IV -SE Teresina II - Secc. LT 500kV Tianguá II - Teresina II C2 -Remanejamento de reatores da LT 500kV Tianguá II – Teresina II C2 (05C7), conectados sem disjuntor no terminal SE Teresina II, para conexão sem disjuntor na LT 500kV Tianguá II – Teresina IV C2, no terminal SE Teresina IV -Remanejamento de reator reserva da LT 500kV Tianguá II – Teresina II C2 (05C7), que passará a ser disponibilizado como reserva na LT 500kV Tianguá II – Teresina IV C2, no terminal SE Teresina IV -Remanejamento d
NOVA ERA TERESINA | TERESINA IV | IB 500 kV MG 500 kV TERESINA IV MG2 PI IB3 | RB | FT MG 500 kV TERESINA IV MG2 PI | 004/2024 | IPCA | RBL | CC 004/2024 |  |  | 1205495.92 | 2025-06-01 | Prevista | T2024-193-A | -SE Cratéus -SE Teresina IV -SE Teresina II - Secc. LT 500kV Tianguá II - Teresina II C1 -Remanejamento de reatores da LT 500kV Tianguá II – Teresina II C1 (05V9), conectados sem disjuntor na SE Teresina II, para conexão sem disjuntor na LT 500kV Tianguá II – Teresina IV C1, no terminal SE Teresina IV -Remanejamento de reator reserva da LT 500kV Tianguá II – Teresina II C1 (05V9), que passará a reserva do reator de linha da LT 500kV Tianguá II – Teresina IV C1, no terminal SE Teresina IV -SE Teresina II - Secc. LT 500kV Tianguá II - Teresina II C2 -Remanejamento de reatores da LT 500kV Tianguá II – Teresina II C2 (05C7), conectados sem disjuntor no terminal SE Teresina II, para conexão sem disjuntor na LT 500kV Tianguá II – Teresina IV C2, no terminal SE Teresina IV -Remanejamento de reator reserva da LT 500kV Tianguá II – Teresina II C2 (05C7), que passará a ser disponibilizado como reserva na LT 500kV Tianguá II – Teresina IV C2, no terminal SE Teresina IV -Remanejamento d
NOVA ERA TERESINA | TERESINA IV | IB 500 kV MG 500 kV TERESINA IV MG1 PI IB2 | RB | FT MG 500 kV TERESINA IV MG1 PI | 004/2024 | IPCA | RBL | CC 004/2024 |  |  | 1205495.92 | 2025-06-01 | Prevista | T2024-193-A | -SE Cratéus -SE Teresina IV -SE Teresina II - Secc. LT 500kV Tianguá II - Teresina II C1 -Remanejamento de reatores da LT 500kV Tianguá II – Teresina II C1 (05V9), conectados sem disjuntor na SE Teresina II, para conexão sem disjuntor na LT 500kV Tianguá II – Teresina IV C1, no terminal SE Teresina IV -Remanejamento de reator reserva da LT 500kV Tianguá II – Teresina II C1 (05V9), que passará a reserva do reator de linha da LT 500kV Tianguá II – Teresina IV C1, no terminal SE Teresina IV -SE Teresina II - Secc. LT 500kV Tianguá II - Teresina II C2 -Remanejamento de reatores da LT 500kV Tianguá II – Teresina II C2 (05C7), conectados sem disjuntor no terminal SE Teresina II, para conexão sem disjuntor na LT 500kV Tianguá II – Teresina IV C2, no terminal SE Teresina IV -Remanejamento de reator reserva da LT 500kV Tianguá II – Teresina II C2 (05C7), que passará a ser disponibilizado como reserva na LT 500kV Tianguá II – Teresina IV C2, no terminal SE Teresina IV -Remanejamento d
NOVA ERA TERESINA | TERESINA IV | IB 500 kV MG 500 kV TERESINA IV MG1 PI IB1 | RB | FT MG 500 kV TERESINA IV MG1 PI | 004/2024 | IPCA | RBL | CC 004/2024 |  |  | 1205495.92 | 2025-06-01 | Prevista | T2024-193-A | -SE Cratéus -SE Teresina IV -SE Teresina II - Secc. LT 500kV Tianguá II - Teresina II C1 -Remanejamento de reatores da LT 500kV Tianguá II – Teresina II C1 (05V9), conectados sem disjuntor na SE Teresina II, para conexão sem disjuntor na LT 500kV Tianguá II – Teresina IV C1, no terminal SE Teresina IV -Remanejamento de reator reserva da LT 500kV Tianguá II – Teresina II C1 (05V9), que passará a reserva do reator de linha da LT 500kV Tianguá II – Teresina IV C1, no terminal SE Teresina IV -SE Teresina II - Secc. LT 500kV Tianguá II - Teresina II C2 -Remanejamento de reatores da LT 500kV Tianguá II – Teresina II C2 (05C7), conectados sem disjuntor no terminal SE Teresina II, para conexão sem disjuntor na LT 500kV Tianguá II – Teresina IV C2, no terminal SE Teresina IV -Remanejamento de reator reserva da LT 500kV Tianguá II – Teresina II C2 (05C7), que passará a ser disponibilizado como reserva na LT 500kV Tianguá II – Teresina IV C2, no terminal SE Teresina IV -Remanejamento d
NOVA ERA TERESINA | TERESINA IV | EL 500 kV TERESINA IV LT 500 kV TERESINA IV /TIANGUA II C-2 PI/CE | RB | FT LT 500 kV TERESINA IV /TIANGUA II C-2 PI/CE | 004/2024 | IPCA | RBL | CC 004/2024 |  |  | 1366707.59 | 2025-06-01 | Prevista | T2024-193-A | -SE Cratéus -SE Teresina IV -SE Teresina II - Secc. LT 500kV Tianguá II - Teresina II C1 -Remanejamento de reatores da LT 500kV Tianguá II – Teresina II C1 (05V9), conectados sem disjuntor na SE Teresina II, para conexão sem disjuntor na LT 500kV Tianguá II – Teresina IV C1, no terminal SE Teresina IV -Remanejamento de reator reserva da LT 500kV Tianguá II – Teresina II C1 (05V9), que passará a reserva do reator de linha da LT 500kV Tianguá II – Teresina IV C1, no terminal SE Teresina IV -SE Teresina II - Secc. LT 500kV Tianguá II - Teresina II C2 -Remanejamento de reatores da LT 500kV Tianguá II – Teresina II C2 (05C7), conectados sem disjuntor no terminal SE Teresina II, para conexão sem disjuntor na LT 500kV Tianguá II – Teresina IV C2, no terminal SE Teresina IV -Remanejamento de reator reserva da LT 500kV Tianguá II – Teresina II C2 (05C7), que passará a ser disponibilizado como reserva na LT 500kV Tianguá II – Teresina IV C2, no terminal SE Teresina IV -Remanejamento d
NOVA ERA TERESINA | TERESINA IV | EL 500 kV TERESINA IV LT 500 kV TERESINA IV /TIANGUA II C-1 PI/CE | RB | FT LT 500 kV TERESINA IV /TIANGUA II C-1 PI/CE | 004/2024 | IPCA | RBL | CC 004/2024 |  |  | 1366707.59 | 2025-06-01 | Prevista | T2024-193-A | -SE Cratéus -SE Teresina IV -SE Teresina II - Secc. LT 500kV Tianguá II - Teresina II C1 -Remanejamento de reatores da LT 500kV Tianguá II – Teresina II C1 (05V9), conectados sem disjuntor na SE Teresina II, para conexão sem disjuntor na LT 500kV Tianguá II – Teresina IV C1, no terminal SE Teresina IV -Remanejamento de reator reserva da LT 500kV Tianguá II – Teresina II C1 (05V9), que passará a reserva do reator de linha da LT 500kV Tianguá II – Teresina IV C1, no terminal SE Teresina IV -SE Teresina II - Secc. LT 500kV Tianguá II - Teresina II C2 -Remanejamento de reatores da LT 500kV Tianguá II – Teresina II C2 (05C7), conectados sem disjuntor no terminal SE Teresina II, para conexão sem disjuntor na LT 500kV Tianguá II – Teresina IV C2, no terminal SE Teresina IV -Remanejamento de reator reserva da LT 500kV Tianguá II – Teresina II C2 (05C7), que passará a ser disponibilizado como reserva na LT 500kV Tianguá II – Teresina IV C2, no terminal SE Teresina IV -Remanejamento d
NOVA ERA TERESINA | TERESINA IV | EL 500 kV TERESINA IV LT 500 kV TERESINA II /TERESINA IV C-2 PI | RB | FT LT 500 kV TERESINA II /TERESINA IV C-2 PI | 004/2024 | IPCA | RBL | CC 004/2024 |  |  | 1366707.59 | 2025-06-01 | Prevista | T2024-193-A | -SE Cratéus -SE Teresina IV -SE Teresina II - Secc. LT 500kV Tianguá II - Teresina II C1 -Remanejamento de reatores da LT 500kV Tianguá II – Teresina II C1 (05V9), conectados sem disjuntor na SE Teresina II, para conexão sem disjuntor na LT 500kV Tianguá II – Teresina IV C1, no terminal SE Teresina IV -Remanejamento de reator reserva da LT 500kV Tianguá II – Teresina II C1 (05V9), que passará a reserva do reator de linha da LT 500kV Tianguá II – Teresina IV C1, no terminal SE Teresina IV -SE Teresina II - Secc. LT 500kV Tianguá II - Teresina II C2 -Remanejamento de reatores da LT 500kV Tianguá II – Teresina II C2 (05C7), conectados sem disjuntor no terminal SE Teresina II, para conexão sem disjuntor na LT 500kV Tianguá II – Teresina IV C2, no terminal SE Teresina IV -Remanejamento de reator reserva da LT 500kV Tianguá II – Teresina II C2 (05C7), que passará a ser disponibilizado como reserva na LT 500kV Tianguá II – Teresina IV C2, no terminal SE Teresina IV -Remanejamento d
NOVA ERA TERESINA | TERESINA IV | EL 500 kV TERESINA IV LT 500 kV TERESINA II /TERESINA IV C-1 PI | RB | FT LT 500 kV TERESINA II /TERESINA IV C-1 PI | 004/2024 | IPCA | RBL | CC 004/2024 |  |  | 1366707.59 | 2025-06-01 | Prevista | T2024-193-A | -SE Cratéus -SE Teresina IV -SE Teresina II - Secc. LT 500kV Tianguá II - Teresina II C1 -Remanejamento de reatores da LT 500kV Tianguá II – Teresina II C1 (05V9), conectados sem disjuntor na SE Teresina II, para conexão sem disjuntor na LT 500kV Tianguá II – Teresina IV C1, no terminal SE Teresina IV -Remanejamento de reator reserva da LT 500kV Tianguá II – Teresina II C1 (05V9), que passará a reserva do reator de linha da LT 500kV Tianguá II – Teresina IV C1, no terminal SE Teresina IV -SE Teresina II - Secc. LT 500kV Tianguá II - Teresina II C2 -Remanejamento de reatores da LT 500kV Tianguá II – Teresina II C2 (05C7), conectados sem disjuntor no terminal SE Teresina II, para conexão sem disjuntor na LT 500kV Tianguá II – Teresina IV C2, no terminal SE Teresina IV -Remanejamento de reator reserva da LT 500kV Tianguá II – Teresina II C2 (05C7), que passará a ser disponibilizado como reserva na LT 500kV Tianguá II – Teresina IV C2, no terminal SE Teresina IV -Remanejamento d
NOVA ERA TERESINA | TERESINA IV | EL 500 kV TERESINA IV LT 500 kV CRATEUS /TERESINA IV C-1 CE/PI | RB | FT LT 500 kV CRATEUS /TERESINA IV C-1 CE/PI | 004/2024 | IPCA | RBL | CC 004/2024 |  |  | 1131680.6 | 2025-06-01 | Prevista | T2024-193-A | LT 500kV Crateús – Teresina IV C1
AXIA Energia | TERMINAL RIO | RTB 500 kV 45,33 Mvar TERMINAL RIO RTR1 RJ | RB | FT RTB 500 kV 45,33 Mvar TERMINAL RIO RTR1 RJ | 062/2001 | IPCA | RBNI | DSP 1387/2022 | 2020-10-06 | 2042-12-31 | 88772.63 | 2025-06-01 | Ativa |  | Parcela adicional de RAP para operação e manutenção de unidade monofásica reserva de Reator 500 kV, 45,30 Mvar, RTR1, na SE Terminal Rio. *(Receita revisada em 03/07/2024)
AXIA Energia | TERMINAL RIO | RTB 500 kV 136 Mvar TERMINAL RIO RT2 RJ | RB | FT RTB 500 kV 136 Mvar TERMINAL RIO RT2 RJ | 062/2001 | IPCA | RBNI | DSP 1387/2022 | 2020-10-06 | 2042-12-31 | 266317.89 | 2025-06-01 | Ativa |  | Parcela adicional de RAP para operação e manutenção de Banco de Reator de Barra 500 kV, 3x45,30 Mvar, RT2, na SE Terminal Rio. *(Receita revisada em 03/07/2024)
AXIA Energia | TERMINAL RIO | RTB 500 kV 136 Mvar TERMINAL RIO RT1 RJ | RB | FT RTB 500 kV 136 Mvar TERMINAL RIO RT1 RJ | 062/2001 | IPCA | RBNI | DSP 1387/2022 | 2020-10-06 | 2042-12-31 | 266317.89 | 2025-06-01 | Ativa |  | Parcela adicional de RAP para operação e manutenção de Banco de Reator de Barra 500 kV, 3x45,30 Mvar, RT1, na SE Terminal Rio. *(Receita revisada em 03/07/2024)
AXIA Energia | TERMINAL RIO | MG 500 kV TERMINAL RIO MG4 RJ | RB | FT MG 500 kV TERMINAL RIO MG4 RJ | 062/2001 | IPCA | RBNI | DSP 1387/2022 | 2020-08-10 | 2042-12-31 | 203546.17 | 2025-06-01 | Ativa |  | Parcela adicional de RAP para operação e manutenção de 3 Módulos de Infraestrutura de Manobra (MIM) 500 kV na SE Terminal Rio, associados as Entradas de Linha 500 kV para as SEs Adrianópolis, Cachoeira Paulista e Resende e 4 Interligações de Barra. *(Receita revisada em 03/07/2024)
AXIA Energia | TERMINAL RIO | MC 500 kV RTB 500 kV 136 Mvar TERMINAL RIO RT2 RJ | RB | FT RTB 500 kV 136 Mvar TERMINAL RIO RT2 RJ | 062/2001 | IPCA | RBNI | DSP 1387/2022 | 2020-10-06 | 2042-12-31 | 206204.07 | 2025-06-01 | Ativa |  | Parcela adicional de RAP para operação e manutenção de Módulo de Conexão do Reator de Barra 500 kV, 3x45,30 Mvar, RT2, na SE Terminal Rio. *(Receita revisada em 03/07/2024)
AXIA Energia | TERMINAL RIO | MC 500 kV RTB 500 kV 136 Mvar TERMINAL RIO RT1 RJ | RB | FT RTB 500 kV 136 Mvar TERMINAL RIO RT1 RJ | 062/2001 | IPCA | RBNI | DSP 1387/2022 | 2020-10-06 | 2042-12-31 | 206204.07 | 2025-06-01 | Ativa |  | Parcela adicional de RAP para operação e manutenção de Módulo de Conexão do Reator de Barra 500 kV, 3x45,30 Mvar, RT1 na SE Terminal Rio. *(Receita revisada em 03/07/2024)
AXIA Energia | TERMINAL RIO | IB 500 kV MG 500 kV TERMINAL RIO MG4 RJ IB9 | RB | FT MG 500 kV TERMINAL RIO MG4 RJ | 062/2001 | IPCA | RBNI | DSP 1387/2022 | 2020-08-10 | 2042-12-31 | 252474.95 | 2025-06-01 | Ativa |  | Parcela adicional de RAP para operação e manutenção de Interligação de Barras IB9 em 500 kV, arranjo Disjuntor e Meio, na SE Terminal Rio. *(Receita revisada em 03/07/2024)
AXIA Energia | TERMINAL RIO | IB 500 kV MG 500 kV TERMINAL RIO MG4 RJ IB8 | RB | FT MG 500 kV TERMINAL RIO MG4 RJ | 062/2001 | IPCA | RBNI | DSP 1387/2022 | 2020-08-10 | 2042-12-31 | 252474.95 | 2025-06-01 | Ativa |  | Parcela adicional de RAP para operação e manutenção de Interligação de Barras IB8 em 500 kV, arranjo Disjuntor e Meio, na SE Terminal Rio. *(Receita revisada em 03/07/2024)
AXIA Energia | TERMINAL RIO | IB 500 kV MG 500 kV TERMINAL RIO MG4 RJ IB7 | RB | FT MG 500 kV TERMINAL RIO MG4 RJ | 062/2001 | IPCA | RBNI | DSP 1387/2022 | 2020-08-10 | 2042-12-31 | 252474.95 | 2025-06-01 | Ativa |  | Parcela adicional de RAP para operação e manutenção de Interligação de Barras IB7 em 500 kV, arranjo Disjuntor e Meio, na SE Terminal Rio. *(Receita revisada em 03/07/2024)
AXIA Energia | TERMINAL RIO | IB 500 kV MG 500 kV TERMINAL RIO MG4 RJ IB6 | RB | FT MG 500 kV TERMINAL RIO MG4 RJ | 062/2001 | IPCA | RBNI | DSP 1387/2022 | 2020-08-10 | 2042-12-31 | 252474.95 | 2025-06-01 | Ativa |  | Parcela adicional de RAP para operação e manutenção de Interligação de Barras IB6 em 500 kV, arranjo Disjuntor e Meio, na SE Terminal Rio. *(Receita revisada em 03/07/2024)
AXIA Energia | TERMINAL RIO | EL 500 kV TERMINAL RIO LT 500 kV TERMINAL RIO /RESENDE C-1 RJ | RB | FT LT 500 kV TERMINAL RIO /RESENDE C-1 RJ | 062/2001 | IPCA | RBNI | DSP 1387/2022 | 2020-08-10 | 2042-12-31 | 230255.12 | 2025-06-01 | Ativa |  | Parcela adicional de RAP para operação e manutenção de Entrada de Linha em 500 kV, arranjo Disjuntor e Meio, na SE Terminal Rio, associada à Linha de Transmissão 500 kV Terminal Rio - Resende C1. *(Receita revisada em 03/07/2024)
AXIA Energia | TERMINAL RIO | EL 500 kV TERMINAL RIO LT 500 kV TERMINAL RIO /C. PAULISTA C-1 RJ/SP | RB | FT LT 500 kV TERMINAL RIO /C. PAULISTA C-1 RJ/SP | 062/2001 | IPCA | RBNI | DSP 1387/2022 | 2020-10-06 | 2042-12-31 | 230255.12 | 2025-06-01 | Ativa |  | Parcela adicional de RAP para operação e manutenção de Entrada de Linha em 500 kV, arranjo Disjuntor e Meio, na SE Terminal Rio, associada à Linha de Transmissão 500 kV Terminal Rio - Cachoeira Paulista C1. *(Receita revisada em 03/07/2024)
AXIA Energia | TERMINAL RIO | EL 500 kV TERMINAL RIO LT 500 kV ADRIANOPOLIS /TERMINAL RIO C-2 RJ | RB | FT LT 500 kV ADRIANOPOLIS /TERMINAL RIO C-2 RJ | 062/2001 | IPCA | RBNI | DSP 1387/2022 | 2020-08-10 | 2042-12-31 | 230255.12 | 2025-06-01 | Ativa |  | Parcela adicional de RAP para operação e manutenção de Entrada de Linha em 500 kV, arranjo Disjuntor e Meio, na SE Terminal Rio, associada à Linha de Transmissão 500 kV Adrianópolis - Terminal Rio C2. *(Receita revisada em 03/07/2024)
AXIA Energia | TERMINAL RIO | EL 500 kV TERMINAL RIO LT 500 kV ADRIANOPOLIS /TERMINAL RIO C-1 RJ | RB | FT LT 500 kV ADRIANOPOLIS /TERMINAL RIO C-1 RJ | 062/2001 | IPCA | RBNI | DSP 1387/2022 | 2020-10-06 | 2042-12-31 | 230255.12 | 2025-06-01 | Ativa |  | Parcela adicional de RAP para operação e manutenção de Entrada de Linha em 500 kV, arranjo Disjuntor e Meio, na SE Terminal Rio, associada à Linha de Transmissão 500 kV Adrianópolis - Terminal Rio C1. *(Receita revisada em 03/07/2024)
AXIA Energia Nordeste | TIANGUA II | MG 500 kV TIANGUA II MG4 CE | RB | FT MG 500 kV TIANGUA II MG4 CE | 061/2001 | IPCA | RMEL | REN 905/2020 | 2022-04-23 | 2039-06-16 | 123279.6 | 2025-06-01 | Ativa |  | Melhorias de Pequeno Porte sem RAP Prévia incluídas no processo de revisão da RAP das transmissoras prorrogadas de 2023, nos termos do Módulo 3 das Regras dos Serviços de Transmissão de Energia Elétrica. * Melhoria autorizada sem RAP Prévia incluído no reajuste do Ciclo 2024 - 2025 *(Receita revisada em 04/07/2024)
AXIA Energia Nordeste | TIANGUA II | MC 500 kV RTL 500 kV 180 Mvar TIANGUA II RT3 CE | RB | FT LT 500 kV TERESINA II /TIANGUA II C-1 PI/CE | 061/2001 | IPCA | RMEL | REN 905/2020 | 2022-08-29 | 2037-08-28 | 24525.76 | 2025-06-01 | Ativa |  | Melhorias de Pequeno Porte sem RAP Prévia incluídas no processo de revisão da RAP das transmissoras prorrogadas de 2023, nos termos do Módulo 3 das Regras dos Serviços de Transmissão de Energia Elétrica. * Melhoria autorizada sem RAP Prévia incluído no reajuste do Ciclo 2024 - 2025 *(Receita revisada em 04/07/2024)
AXIA Energia Nordeste | TIANGUA II | EL 500 kV TIANGUA II LT 500 kV TIANGUA II /SOBRAL III C-1 CE | RB | FT LT 500 kV TIANGUA II /SOBRAL III C-1 CE | 061/2001 | IPCA | RBNI | REA 9688/2021 | 2019-10-03 | 2042-12-31 | 100678.42 | 2025-06-01 | Ativa |  | Parcela adicional de RAP para operação e manutenção de entrada de linha em 500 kV, arranjo disjuntor e meio, na subestação Tianguá II, associada à linha de transmissão 500 kV Sobral III - Tianguá II. *(Receita revisada em 03/07/2024)
AXIA Energia Nordeste | TIANGUA II | EL 500 kV TIANGUA II LT 500 kV TERESINA II /TIANGUA II C-1 PI/CE | RB | FT LT 500 kV TERESINA II /TIANGUA II C-1 PI/CE | 061/2001 | IPCA | RBNI | REA 9688/2021 | 2019-09-19 | 2042-12-31 | 100678.42 | 2025-06-01 | Ativa |  | Parcela adicional de RAP para operação e manutenção de entrada de linha em 500 kV, arranjo disjuntor e meio, na subestação Tianguá II, associada à linha de transmissão 500 kV Teresina II - Tianguá II. *(Receita revisada em 03/07/2024)
AXIA Energia | TIJUCO PRETO | TT 69/0,22 kV TIJUCO PRETO TT4 SP | RB | FT TR 750/345 kV TIJUCO PRETO TR4 SP | 062/2001 | IPCA | RBSE | PRT 579/2012 | 2013-01-01 | 2043-01-01 | 84422.78 | 2025-06-01 | Ativa |  | *(RAP Portaria 579/2012 - Concessão prorrogada em 01/01/2013 – LEI 12783/2013 ) * Receita revisada no ciclo 2020-2021. * Receita revisada em 05-07-2024
AXIA Energia | TIJUCO PRETO | TT 69/0,22 kV TIJUCO PRETO TT3 SP | RB | FT TR 750/500 kV TIJUCO PRETO TR3 SP | 062/2001 | IPCA | RBSE | PRT 579/2012 | 2013-01-01 | 2043-01-01 | 84422.78 | 2025-06-01 | Ativa |  | *(RAP Portaria 579/2012 - Concessão prorrogada em 01/01/2013 – LEI 12783/2013 ) * Receita revisada no ciclo 2020-2021. * Receita revisada em 05-07-2024
AXIA Energia | TIJUCO PRETO | TT 69/0,22 kV TIJUCO PRETO TT3 SP | RB | FT TR 750/500 kV TIJUCO PRETO TR3 SP | 062/2001 | IPCA | RMEL | REN 443/2011 | 2014-11-02 | 2038-11-01 | 8254.35 | 2025-06-01 | Ativa |  | Substituição 3 para-raios no barramento *Receita incluída no recurso contra a REH 2.407/2018 * Melhoria autorizada sem RAP Prévia incluído no reajuste do Ciclo 2018 - 2019 *(Receita revisada em 03/07/2024)
AXIA Energia | TIJUCO PRETO | TT 69/0,22 kV TIJUCO PRETO TT3 SP | RB | FT TR 750/500 kV TIJUCO PRETO TR3 SP | 062/2001 | IPCA | RMEL | REN 905/2020 | 2017-01-15 | 2047-01-18 | 40106.15 | 2025-06-01 | Ativa |  | Melhorias de Pequeno Porte sem RAP Prévia incluídas no processo de revisão da RAP das transmissoras prorrogadas de 2023, nos termos do Módulo 3 das Regras dos Serviços de Transmissão de Energia Elétrica. * Melhoria autorizada sem RAP Prévia incluído no reajuste do Ciclo 2024 - 2025 *(Receita revisada em 04/07/2024)
AXIA Energia | TIJUCO PRETO | TT 69/0,22 kV TIJUCO PRETO TT2 SP | RB | FT TR 750/500 kV TIJUCO PRETO TR2 SP | 062/2001 | IPCA | RBSE | PRT 579/2012 | 2013-01-01 | 2043-01-01 | 84422.78 | 2025-06-01 | Ativa |  | *(RAP Portaria 579/2012 - Concessão prorrogada em 01/01/2013 – LEI 12783/2013 ) * Receita revisada no ciclo 2020-2021. * Receita revisada em 05-07-2024
AXIA Energia | TIJUCO PRETO | TT 69/0,22 kV TIJUCO PRETO TT2 SP | RB | FT TR 750/500 kV TIJUCO PRETO TR2 SP | 062/2001 | IPCA | RMEL | REN 905/2020 | 2018-03-13 | 2048-03-15 | 41588.19 | 2025-06-01 | Ativa |  | Melhorias de Pequeno Porte sem RAP Prévia incluídas no processo de revisão da RAP das transmissoras prorrogadas de 2023, nos termos do Módulo 3 das Regras dos Serviços de Transmissão de Energia Elétrica. * Melhoria autorizada sem RAP Prévia incluído no reajuste do Ciclo 2024 - 2025 *(Receita revisada em 04/07/2024)
AXIA Energia | TIJUCO PRETO | TT 69/0,22 kV TIJUCO PRETO TT1 SP | RB | FT TR 750/500 kV TIJUCO PRETO TR1 SP | 062/2001 | IPCA | RBSE | PRT 579/2012 | 2013-01-01 | 2043-01-01 | 84422.78 | 2025-06-01 | Ativa |  | *(RAP Portaria 579/2012 - Concessão prorrogada em 01/01/2013 – LEI 12783/2013 ) * Receita revisada no ciclo 2020-2021. * Receita revisada em 05-07-2024
AXIA Energia | TIJUCO PRETO | TR 750/500 kV TIJUCO PRETO TRR1 SP | RB | FT TR 750/500 kV TIJUCO PRETO TRR1 SP | 062/2001 | IPCA | RMEL | REA 11449/2022 | 2022-05-04 | 2057-01-08 | 4941456.7 | 2025-06-01 | Ativa | T2022-020 | Obra de Substituição Completa - Substituir na SE Tijuco Preto o transformador monofásico reserva - TRR1 - 750/500 kV - 1x550 MVA por outro de 1x550 MVA. *(Receita revisada em 03/07/2024)
AXIA Energia | TIJUCO PRETO | TR 750/500 kV TIJUCO PRETO TR3 SP | RB | FT TR 750/500 kV TIJUCO PRETO TR3 SP | 062/2001 | IPCA | RBSE | PRT 579/2012 | 2013-01-01 | 2043-01-01 | 2832520.7 | 2025-06-01 | Ativa |  | *(RAP Portaria 579/2012 - Concessão prorrogada em 01/01/2013 – LEI 12783/2013 ) * Receita revisada no ciclo 2020-2021. * Receita revisada em 05-07-2024
AXIA Energia | TIJUCO PRETO | TR 750/500 kV TIJUCO PRETO TR3 SP | RB | FT TR 750/500 kV TIJUCO PRETO TR3 SP | 062/2001 | IPCA | RMELP | REA 15273/2024 |  |  | 10806878.33 | 2025-06-01 | Prevista | T2024-098 | Obra de Substituição Completa: Substituição das fases A, B e C do banco de autotransformadores AT03, na SE TIJUCO PRETO. As desativações associadas a esta substituição devem atender ao disposto no Módulo 9 do PRORET. Foi considerada receita adicional de O&M para o novo equipamento.
AXIA Energia | TIJUCO PRETO | TR 750/500 kV TIJUCO PRETO TR3 SP | RB | FT TR 750/500 kV TIJUCO PRETO TR3 SP | 062/2001 | IPCA | RMEL | REN 905/2020 | 2022-09-30 | 2037-09-29 | 127258.53 | 2025-06-01 | Ativa |  | Melhorias de Pequeno Porte sem RAP Prévia incluídas no processo de revisão da RAP das transmissoras prorrogadas de 2023, nos termos do Módulo 3 das Regras dos Serviços de Transmissão de Energia Elétrica. * Melhoria autorizada sem RAP Prévia incluído no reajuste do Ciclo 2024 - 2025 *(Receita revisada em 04/07/2024)
AXIA Energia | TIJUCO PRETO | TR 750/500 kV TIJUCO PRETO TR2 SP | RB | FT TR 750/500 kV TIJUCO PRETO TR2 SP | 062/2001 | IPCA | RBSE | PRT 579/2012 | 2013-01-01 | 2043-01-01 | 2832520.7 | 2025-06-01 | Ativa |  | *(RAP Portaria 579/2012 - Concessão prorrogada em 01/01/2013 – LEI 12783/2013 ) * Receita revisada no ciclo 2020-2021. * Receita revisada em 05-07-2024
AXIA Energia | TIJUCO PRETO | TR 750/500 kV TIJUCO PRETO TR2 SP | RB | FT TR 750/500 kV TIJUCO PRETO TR2 SP | 062/2001 | IPCA | RBSE | PRT 120/2016 | 2017-07-01 | 2028-06-30 | 10869450.38 | 2025-06-01 | Ativa |  | Componente Financeiro apurado referente ao período de Janeiro/2013 a Junho/2017, com prazo de pagamento de 8 anos, conforme consta no § 3º e § 4º, do Art. 1º, da PRT 120/2016. * Receita revisada no ciclo 2020-2021. * Receita revisada em 05-07-2024
AXIA Energia | TIJUCO PRETO | TR 750/500 kV TIJUCO PRETO TR2 SP | RB | FT TR 750/500 kV TIJUCO PRETO TR2 SP | 062/2001 | IPCA | RBSE | PRT 120/2016 | 2017-07-01 | 2042-12-31 | 11652632.67 | 2025-06-01 | Ativa |  | Parcela de RAP calculada de acordo com a PRT 120/2016 e incluída a partir do ciclo 2017-2018. * Receita revisada provisoriamente no reajuste do ciclo 2018-2019. * Receita revisada no ciclo 2020-2021. * Receita revisada em 05-07-2024
AXIA Energia | TIJUCO PRETO | TR 750/500 kV TIJUCO PRETO TR2 SP | RB | FT TR 750/500 kV TIJUCO PRETO TR2 SP | 062/2001 | IPCA | RMEL | REN 905/2020 | 2022-09-30 | 2037-09-29 | 127258.53 | 2025-06-01 | Ativa |  | Melhorias de Pequeno Porte sem RAP Prévia incluídas no processo de revisão da RAP das transmissoras prorrogadas de 2023, nos termos do Módulo 3 das Regras dos Serviços de Transmissão de Energia Elétrica. * Melhoria autorizada sem RAP Prévia incluído no reajuste do Ciclo 2024 - 2025 *(Receita revisada em 04/07/2024)
AXIA Energia | TIJUCO PRETO | TR 750/500 kV TIJUCO PRETO TR1 SP | RB | FT TR 750/500 kV TIJUCO PRETO TR1 SP | 062/2001 | IPCA | RBSE | PRT 579/2012 | 2013-01-01 | 2043-01-01 | 2832520.7 | 2025-06-01 | Ativa |  | *(RAP Portaria 579/2012 - Concessão prorrogada em 01/01/2013 – LEI 12783/2013 ) * Receita revisada no ciclo 2020-2021. * Receita revisada em 05-07-2024
AXIA Energia | TIJUCO PRETO | TR 750/500 kV TIJUCO PRETO TR1 SP | RB | FT TR 750/500 kV TIJUCO PRETO TR1 SP | 062/2001 | IPCA | RBSE | PRT 120/2016 | 2017-07-01 | 2028-06-30 | 10869450.38 | 2025-06-01 | Ativa |  | Componente Financeiro apurado referente ao período de Janeiro/2013 a Junho/2017, com prazo de pagamento de 8 anos, conforme consta no § 3º e § 4º, do Art. 1º, da PRT 120/2016. * Receita revisada no ciclo 2020-2021. * Receita revisada em 05-07-2024
AXIA Energia | TIJUCO PRETO | TR 750/500 kV TIJUCO PRETO TR1 SP | RB | FT TR 750/500 kV TIJUCO PRETO TR1 SP | 062/2001 | IPCA | RMEL | REN 905/2020 | 2022-09-30 | 2037-09-29 | 127258.53 | 2025-06-01 | Ativa |  | Melhorias de Pequeno Porte sem RAP Prévia incluídas no processo de revisão da RAP das transmissoras prorrogadas de 2023, nos termos do Módulo 3 das Regras dos Serviços de Transmissão de Energia Elétrica. * Melhoria autorizada sem RAP Prévia incluído no reajuste do Ciclo 2024 - 2025 *(Receita revisada em 04/07/2024)
AXIA Energia | TIJUCO PRETO | TR 750/345 kV TIJUCO PRETO TRR3 SP | RB | FT TR 750/345 kV TIJUCO PRETO TRR3 SP | 062/2001 | IPCA | RBNI | REA 3698/2012 | 2016-03-21 | 2049-05-18 | 2014170.91 | 2025-06-01 | Ativa | T2012-081 | Instalação do 2º Autotransformador monofásico reserva - AT2 765/345-20 kV, 500 MVA. *(Inclui alterações estabelecidas pela Lei 12.783/2013) *(Receita revisada em 06/07/2020) *(Receita revisada em 03/07/2024)
AXIA Energia | TIJUCO PRETO | TR 750/345 kV TIJUCO PRETO TRR2 SP | RB | FT TR 750/345 kV TIJUCO PRETO TRR2 SP | 062/2001 | IPCA | RBSE | PRT 579/2012 | 2013-01-01 | 2043-01-01 | 881834.82 | 2025-06-01 | Ativa |  | *(RAP Portaria 579/2012 - Concessão prorrogada em 01/01/2013 – LEI 12783/2013 ) * Receita revisada no ciclo 2020-2021. * Receita revisada em 05-07-2024
AXIA Energia | TIJUCO PRETO | TR 750/345 kV TIJUCO PRETO TRR2 SP | RB | FT TR 750/345 kV TIJUCO PRETO TRR2 SP | 062/2001 | IPCA | RBSE | PRT 120/2016 | 2017-07-01 | 2028-06-30 | 3383932.84 | 2025-06-01 | Ativa |  | Componente Financeiro apurado referente ao período de Janeiro/2013 a Junho/2017, com prazo de pagamento de 8 anos, conforme consta no § 3º e § 4º, do Art. 1º, da PRT 120/2016. * Receita revisada no ciclo 2020-2021. * Receita revisada em 05-07-2024
AXIA Energia | TIJUCO PRETO | TR 750/345 kV TIJUCO PRETO TR7 SP | RB | FT TR 750/345 kV TIJUCO PRETO TR7 SP | 062/2001 | IPCA | RBNI | REA 2010/2009 | 2014-11-28 | 2046-08-22 | 5739991.93 | 2025-06-01 | Ativa | T2009-135 | Instalar na SE Tijuco Preto o 4º banco de autotransformadores monofásicos 765/345/20 kV (3 unidades monofásicas de 500 MVA). *(Inclui alterações estabelecidas pela Lei 12.783/2013) *(Receita revisada em 06/07/2020) *(Receita revisada em 03/07/2024)
AXIA Energia | TIJUCO PRETO | TR 750/345 kV TIJUCO PRETO TR7 SP | RB | FT TR 750/345 kV TIJUCO PRETO TR7 SP | 062/2001 | IPCA | RMEL | REN 905/2020 | 2022-09-30 | 2037-09-29 | 127258.53 | 2025-06-01 | Ativa |  | Melhorias de Pequeno Porte sem RAP Prévia incluídas no processo de revisão da RAP das transmissoras prorrogadas de 2023, nos termos do Módulo 3 das Regras dos Serviços de Transmissão de Energia Elétrica. * Melhoria autorizada sem RAP Prévia incluído no reajuste do Ciclo 2024 - 2025 *(Receita revisada em 04/07/2024)
AXIA Energia | TIJUCO PRETO | TR 750/345 kV TIJUCO PRETO TR6 SP | RB | FT TR 750/345 kV TIJUCO PRETO TR6 SP | 062/2001 | IPCA | RBSE | PRT 579/2012 | 2013-01-01 | 2043-01-01 | 2645504.46 | 2025-06-01 | Ativa |  | *(RAP Portaria 579/2012 - Concessão prorrogada em 01/01/2013 – LEI 12783/2013 ) * Receita revisada no ciclo 2020-2021. * Receita revisada em 05-07-2024
AXIA Energia | TIJUCO PRETO | TR 750/345 kV TIJUCO PRETO TR6 SP | RB | FT TR 750/345 kV TIJUCO PRETO TR6 SP | 062/2001 | IPCA | RMEL | REA 11449/2022 | 2022-04-22 | 2057-03-17 | 2057586.74 | 2025-06-01 | Ativa | T2022-021 | Obra de Substituição Parcial - Substituir na SE Tijuco Preto a fase B do autotransformador monofásico - TR7 - 750/345 kV - 1x500 MVA por outra fase B de 1x500 MVA. Parcela de RAP referente à troca da fase B do autotransformador TR6. Não excluir a receita de O&M antiga até a entrada das três fases do equipamento. *(Receita revisada em 03/07/2024)
AXIA Energia | TIJUCO PRETO | TR 750/345 kV TIJUCO PRETO TR6 SP | RB | FT TR 750/345 kV TIJUCO PRETO TR6 SP | 062/2001 | IPCA | RMEL | REN 905/2020 | 2022-09-30 | 2037-09-29 | 127258.52 | 2025-06-01 | Ativa |  | Melhorias de Pequeno Porte sem RAP Prévia incluídas no processo de revisão da RAP das transmissoras prorrogadas de 2023, nos termos do Módulo 3 das Regras dos Serviços de Transmissão de Energia Elétrica. * Melhoria autorizada sem RAP Prévia incluído no reajuste do Ciclo 2024 - 2025 *(Receita revisada em 04/07/2024)
AXIA Energia | TIJUCO PRETO | TR 750/345 kV TIJUCO PRETO TR5 SP | RB | FT TR 750/345 kV TIJUCO PRETO TR5 SP | 062/2001 | IPCA | RBSE | PRT 579/2012 | 2013-01-01 | 2043-01-01 | 2645504.46 | 2025-06-01 | Ativa |  | *(RAP Portaria 579/2012 - Concessão prorrogada em 01/01/2013 – LEI 12783/2013 ) * Receita revisada no ciclo 2020-2021. * Receita revisada em 05-07-2024
AXIA Energia | TIJUCO PRETO | TR 750/345 kV TIJUCO PRETO TR5 SP | RB | FT TR 750/345 kV TIJUCO PRETO TR5 SP | 062/2001 | IPCA | RBSE | PRT 120/2016 | 2017-07-01 | 2028-06-30 | 10151798.52 | 2025-06-01 | Ativa |  | Componente Financeiro apurado referente ao período de Janeiro/2013 a Junho/2017, com prazo de pagamento de 8 anos, conforme consta no § 3º e § 4º, do Art. 1º, da PRT 120/2016. * Receita revisada no ciclo 2020-2021. * Receita revisada em 05-07-2024
AXIA Energia | TIJUCO PRETO | TR 750/345 kV TIJUCO PRETO TR5 SP | RB | FT TR 750/345 kV TIJUCO PRETO TR5 SP | 062/2001 | IPCA | RBSE | PRT 120/2016 | 2017-07-01 | 2042-12-31 | 10883271.46 | 2025-06-01 | Ativa |  | Parcela de RAP calculada de acordo com a PRT 120/2016 e incluída a partir do ciclo 2017-2018. * Receita revisada provisoriamente no reajuste do ciclo 2018-2019. * Receita revisada no ciclo 2020-2021. * Receita revisada em 05-07-2024
AXIA Energia | TIJUCO PRETO | TR 750/345 kV TIJUCO PRETO TR5 SP | RB | FT TR 750/345 kV TIJUCO PRETO TR5 SP | 062/2001 | IPCA | RMEL | REA 11449/2022 | 2022-04-22 | 2057-03-08 | 6954345.42 | 2025-06-01 | Ativa | T2022-017 | Obra de Substituição Parcial - Substituir na SE Tijuco Preto a fase A e B do autotransformador monofásico - TR5 - 750/345 kV - 2x500 MVA por outra fase A e B de 2x500 MVA. Parcela de RAP referente à troca da fase A B do autotransformadores TR5. Não excluir a receita de O&M antiga até a entrada das três fases do equipamento. *(Receita revisada em 03/07/2024)
AXIA Energia | TIJUCO PRETO | TR 750/345 kV TIJUCO PRETO TR5 SP | RB | FT TR 750/345 kV TIJUCO PRETO TR5 SP | 062/2001 | IPCA | RMEL | REN 905/2020 | 2022-09-20 | 2037-10-10 | 128050.03 | 2025-06-01 | Ativa |  | Melhorias de Pequeno Porte sem RAP Prévia incluídas no processo de revisão da RAP das transmissoras prorrogadas de 2023, nos termos do Módulo 3 das Regras dos Serviços de Transmissão de Energia Elétrica. * Melhoria autorizada sem RAP Prévia incluído no reajuste do Ciclo 2024 - 2025 *(Receita revisada em 04/07/2024)
AXIA Energia | TIJUCO PRETO | TR 750/345 kV TIJUCO PRETO TR4 SP | RB | FT TR 750/345 kV TIJUCO PRETO TR4 SP | 062/2001 | IPCA | RBSE | PRT 579/2012 | 2013-01-01 | 2043-01-01 | 2645504.46 | 2025-06-01 | Ativa |  | *(RAP Portaria 579/2012 - Concessão prorrogada em 01/01/2013 – LEI 12783/2013 ) * Receita revisada no ciclo 2020-2021. * Receita revisada em 05-07-2024
AXIA Energia | TIJUCO PRETO | TR 750/345 kV TIJUCO PRETO TR4 SP | RB | FT TR 750/345 kV TIJUCO PRETO TR4 SP | 062/2001 | IPCA | RBSE | PRT 120/2016 | 2017-07-01 | 2028-06-30 | 10151798.52 | 2025-06-01 | Ativa |  | Componente Financeiro apurado referente ao período de Janeiro/2013 a Junho/2017, com prazo de pagamento de 8 anos, conforme consta no § 3º e § 4º, do Art. 1º, da PRT 120/2016. * Receita revisada no ciclo 2020-2021. * Receita revisada em 05-07-2024
AXIA Energia | TIJUCO PRETO | TR 750/345 kV TIJUCO PRETO TR4 SP | RB | FT TR 750/345 kV TIJUCO PRETO TR4 SP | 062/2001 | IPCA | RMEL | REA 11449/2022 | 2022-04-22 | 2057-03-17 | 6953724.85 | 2025-06-01 | Ativa | T2022-018 | Obra de Substituição Parcial - Substituir na SE Tijuco Preto a fase A e B do transformador monofásico - TR4 - 750/345 kV - 2x500 MVA por outra fase A e B de 2x350 MVA. Parcela de RAP referente à troca da fase A e B do transformador TR4. Não excluir a receita de O&M antiga até a entrada das três fases do equipamento. *(Receita revisada em 03/07/2024)
AXIA Energia | TIJUCO PRETO | TR 750/345 kV TIJUCO PRETO TR4 SP | RB | FT TR 750/345 kV TIJUCO PRETO TR4 SP | 062/2001 | IPCA | RMEL | REN 905/2020 | 2019-12-24 | 2037-12-23 | 182486.53 | 2025-06-01 | Ativa |  | Melhorias de Pequeno Porte sem RAP Prévia incluídas no processo de revisão da RAP das transmissoras prorrogadas de 2023, nos termos do Módulo 3 das Regras dos Serviços de Transmissão de Energia Elétrica. * Melhoria autorizada sem RAP Prévia incluído no reajuste do Ciclo 2024 - 2025 *(Receita revisada em 04/07/2024)
AXIA Energia | TIJUCO PRETO | TR 500/69 kV TIJUCO PRETO TREGR1 SP | RB | FT TR 750/500 kV TIJUCO PRETO TRR1 SP | 062/2001 | IPCA | RMEL | REA 11449/2022 | 2022-05-04 | 2057-02-08 | 5066742.89 | 2025-06-01 | Ativa | T2022-019 | Obra de Substituição Completa - Substituir na SE Tijuco Preto o transformador regulador - TREGR1 - 500/69 kV - 1x550 MVA por outra fase A de 1x550 MVA. As desativações associadas a esta substituição devem atender ao disposto no Módulo 9 do PRORET. Foi considerada receita adicional de O&M para o novo equipamento. *(Receita revisada em 03/07/2024)
AXIA Energia | TIJUCO PRETO | TR 500/69 kV TIJUCO PRETO TREG3 SP | RB | FT TR 750/500 kV TIJUCO PRETO TR3 SP | 062/2001 | IPCA | RBSE | PRT 579/2012 | 2013-01-01 | 2043-01-01 | 2121305.67 | 2025-06-01 | Ativa |  | *(RAP Portaria 579/2012 - Concessão prorrogada em 01/01/2013 – LEI 12783/2013 ) * Receita revisada no ciclo 2020-2021. * Receita revisada em 05-07-2024
AXIA Energia | TIJUCO PRETO | TR 500/69 kV TIJUCO PRETO TREG3 SP | RB | FT TR 750/500 kV TIJUCO PRETO TR3 SP | 062/2001 | IPCA | RMELP | REA 15273/2024 |  |  | 13758281.39 | 2025-06-01 | Prevista | T2024-087 | Obra de Substituição Completa: Substituição de trafo potencia TRRG 03 - FASE A (n° serie: SPT-12194, cod. mat.: 10183712), Substituição de trafo potencia TRRG 03 - FASE B (nº serie: SPT-12193, cod. mat.: 10183711) e Substituição de trafo potencia TRRG 03 - FASE C (nº serie: SPT-12191, cod. mat.: 10183710). As desativações associadas a esta substituição devem atender ao disposto no Módulo 9 do PRORET. Foi considerada receita adicional de O&M para o novo equipamento.
AXIA Energia | TIJUCO PRETO | TR 500/69 kV TIJUCO PRETO TREG2 SP | RB | FT TR 750/500 kV TIJUCO PRETO TR2 SP | 062/2001 | IPCA | RBSE | PRT 579/2012 | 2013-01-01 | 2043-01-01 | 2121305.67 | 2025-06-01 | Ativa |  | *(RAP Portaria 579/2012 - Concessão prorrogada em 01/01/2013 – LEI 12783/2013 ) * Receita revisada no ciclo 2020-2021. * Receita revisada em 05-07-2024
AXIA Energia | TIJUCO PRETO | TR 500/69 kV TIJUCO PRETO TREG2 SP | RB | FT TR 750/500 kV TIJUCO PRETO TR2 SP | 062/2001 | IPCA | RMEL | REN 443/2011 | 2014-12-07 | 2036-01-31 | 37986.33 | 2025-06-01 | Ativa |  | Substituição 3 para-raios no vão do banco transformador regulador RS2 - Nº Oper: PR-RS2 - PMI (005979/2015) * Melhoria autorizada sem RAP Prévia incluído no reajuste do Ciclo 2018 - 2019 *(Receita revisada em 06/07/2020) *(Receita revisada em 03/07/2024)
AXIA Energia | TIJUCO PRETO | TR 500/69 kV TIJUCO PRETO TREG1 SP | RB | FT TR 750/500 kV TIJUCO PRETO TR1 SP | 062/2001 | IPCA | RBSE | PRT 579/2012 | 2013-01-01 | 2043-01-01 | 2121305.67 | 2025-06-01 | Ativa |  | *(RAP Portaria 579/2012 - Concessão prorrogada em 01/01/2013 – LEI 12783/2013 ) * Receita revisada no ciclo 2020-2021. * Receita revisada em 05-07-2024
AXIA Energia | TIJUCO PRETO | TR 500/69 kV TIJUCO PRETO TREG1 SP | RB | FT TR 750/500 kV TIJUCO PRETO TR1 SP | 062/2001 | IPCA | RMEL | REN 643/2014 | 2015-03-22 | 2036-08-14 | 38550.89 | 2025-06-01 | Ativa |  | Revitalização Necessária: Substituição 3 para-raios no vão do banco transformador regulador RS3 (500 kV) (Num PMI: 005978/2015) Incluída no reajuste 16/17 *(Receita revisada em 06/07/2020) *(Receita revisada em 03/07/2024)
AXIA Energia | TIJUCO PRETO | RTL 750 kV 360 Mvar TIJUCO PRETO RIATPR SP | RB | FT RTL 750 kV 360 Mvar TIJUCO PRETO RIATPR SP | 062/2001 | IPCA | RMEL | REN 643/2014 | 2013-12-19 | 2046-02-09 | 2436369.56 | 2025-06-01 | Ativa |  | Aquisição de três reatores 120 Mvar / 765 kV como reserva. Melhoria referente ao PMI 2014-2017, cadastrada no reajuste ciclo 2015-2016. *(Receita revisada em 06/07/2020) *(Receita revisada em 03/07/2024)
AXIA Energia | TIJUCO PRETO | RTL 750 kV 360 Mvar TIJUCO PRETO RIATPR SP | RB | FT RTL 750 kV 360 Mvar TIJUCO PRETO RIATPR SP | 062/2001 | IPCA | RMEL | REN 905/2020 | 2015-04-12 | 2051-03-22 | 316957.11 | 2025-06-01 | Ativa |  | Melhorias de Pequeno Porte sem RAP Prévia incluídas no processo de revisão da RAP das transmissoras prorrogadas de 2023, nos termos do Módulo 3 das Regras dos Serviços de Transmissão de Energia Elétrica. * Melhoria autorizada sem RAP Prévia incluído no reajuste do Ciclo 2024 - 2025 *(Receita revisada em 04/07/2024)
AXIA Energia | TIJUCO PRETO | RTL 750 kV 360 Mvar TIJUCO PRETO RIATPR SP | RB | FT RTL 750 kV 360 Mvar TIJUCO PRETO RIATPR SP | 062/2001 | IPCA | RMELP | DSP 1108/2024 |  |  | 1339913.83 | 2025-06-01 | Prevista | T2024-187 | Obra de Substituição Completa: Substituição de reator RESERVA 1 - RTIATP1/2/3 (nº serie: 57535, cod. mat.: 10183956) na SE Tijuco Preto. As desativações associadas a esta substituição devem atender ao disposto no Módulo 9 do PRORET. Foi considerada receita adicional de O&M para o novo equipamento
AXIA Energia | TIJUCO PRETO | RTL 750 kV 330 Mvar TIJUCO PRETO RIATP3 SP | RB | FT LT 750 kV ITABERA /TIJUCO PRETO C-3 SP | 062/2001 | IPCA | RBSE | PRT 579/2012 | 2013-01-01 | 2043-01-01 | 994138.17 | 2025-06-01 | Ativa |  | *(RAP Portaria 579/2012 - Concessão prorrogada em 01/01/2013 – LEI 12783/2013 ) * Receita revisada no ciclo 2020-2021. * Receita revisada em 05-07-2024
AXIA Energia | TIJUCO PRETO | RTL 750 kV 330 Mvar TIJUCO PRETO RIATP3 SP | RB | FT LT 750 kV ITABERA /TIJUCO PRETO C-3 SP | 062/2001 | IPCA | RMEL | REA 11449/2022 | 2022-05-04 | 2057-06-13 | 924858.18 | 2025-06-01 | Ativa | T2022-027 | Obra de Substituição Parcial - Substituir na SE Tijuco Preto a fase C do reator monofásico - RIATP3 - 750 kV - 1x110 MVAr por outra fase C de 1x110 MVAr. Parcela de RAP referente à troca da fase C do reator RIATP3. Não excluir a receita de O&M antiga até a entrada das três fases do equipamento. *(Receita revisada em 03/07/2024)
AXIA Energia | TIJUCO PRETO | RTL 750 kV 329 Mvar TIJUCO PRETO RIATP2 SP | RB | FT LT 750 kV ITABERA /TIJUCO PRETO C-2 SP | 062/2001 | IPCA | RBSE | PRT 579/2012 | 2013-01-01 | 2043-01-01 | 994138.17 | 2025-06-01 | Ativa |  | *(RAP Portaria 579/2012 - Concessão prorrogada em 01/01/2013 – LEI 12783/2013 ) * Receita revisada no ciclo 2020-2021. * Receita revisada em 05-07-2024
AXIA Energia | TIJUCO PRETO | RTL 750 kV 329 Mvar TIJUCO PRETO RIATP2 SP | RB | FT LT 750 kV ITABERA /TIJUCO PRETO C-2 SP | 062/2001 | IPCA | RBSE | PRT 120/2016 | 2017-07-01 | 2028-06-30 | 3814883.14 | 2025-06-01 | Ativa |  | Componente Financeiro apurado referente ao período de Janeiro/2013 a Junho/2017, com prazo de pagamento de 8 anos, conforme consta no § 3º e § 4º, do Art. 1º, da PRT 120/2016. * Receita revisada no ciclo 2020-2021. * Receita revisada em 05-07-2024
AXIA Energia | TIJUCO PRETO | RTL 750 kV 329 Mvar TIJUCO PRETO RIATP2 SP | RB | FT LT 750 kV ITABERA /TIJUCO PRETO C-2 SP | 062/2001 | IPCA | RMELP | DSP 1108/2024 |  |  | 2836520.06 | 2025-06-01 | Prevista | T2024-085 | Obra de Substituição Parcial: Substituição de reator RTIATP2 FASE B (nº serie: 57539, cod. mat.: 10183960) e Substituição de reator RTIATP2 FASE C (nº serie: 57536, cod. mat.: 10183957). As desativações associadas a esta substituição devem atender ao disposto no Módulo 9 do PRORET. Foi considerada receita adicional de O&M para o novo equipamento.
AXIA Energia | TIJUCO PRETO | RTL 750 kV 329 Mvar TIJUCO PRETO RIATP1 SP | RB | FT LT 750 kV ITABERA /TIJUCO PRETO C-1 SP | 062/2001 | IPCA | RBSE | PRT 579/2012 | 2013-01-01 | 2043-01-01 | 994138.17 | 2025-06-01 | Ativa |  | *(RAP Portaria 579/2012 - Concessão prorrogada em 01/01/2013 – LEI 12783/2013 ) * Receita revisada no ciclo 2020-2021. * Receita revisada em 05-07-2024
AXIA Energia | TIJUCO PRETO | RTL 750 kV 329 Mvar TIJUCO PRETO RIATP1 SP | RB | FT LT 750 kV ITABERA /TIJUCO PRETO C-1 SP | 062/2001 | IPCA | RBSE | PRT 120/2016 | 2017-07-01 | 2028-06-30 | 3814883.14 | 2025-06-01 | Ativa |  | Componente Financeiro apurado referente ao período de Janeiro/2013 a Junho/2017, com prazo de pagamento de 8 anos, conforme consta no § 3º e § 4º, do Art. 1º, da PRT 120/2016. * Receita revisada no ciclo 2020-2021. * Receita revisada em 05-07-2024
AXIA Energia | TIJUCO PRETO | RTB 69 kV 60 Mvar TIJUCO PRETO RTR1 SP | RB | FT RTB 69 kV 60 Mvar TIJUCO PRETO RTR1 SP | 062/2001 | IPCA | RBSE | PRT 579/2012 | 2013-01-01 | 2043-01-01 | 182137.97 | 2025-06-01 | Ativa |  | *(RAP Portaria 579/2012 - Concessão prorrogada em 01/01/2013 – LEI 12783/2013 ) * Receita revisada no ciclo 2020-2021. * Receita revisada em 05-07-2024
AXIA Energia | TIJUCO PRETO | RTB 69 kV 180 Mvar TIJUCO PRETO RT2 SP | RB | FT RTB 69 kV 180 MVAr TIJUCO PRETO RT2 SP | 062/2001 | IPCA | RBSE | PRT 579/2012 | 2013-01-01 | 2043-01-01 | 209758.34 | 2025-06-01 | Ativa |  | *(RAP Portaria 579/2012 - Concessão prorrogada em 01/01/2013 – LEI 12783/2013 ) * Receita revisada no ciclo 2020-2021. * Receita revisada em 05-07-2024
AXIA Energia | TIJUCO PRETO | RTB 69 kV 180 Mvar TIJUCO PRETO RT2 SP | RB | FT RTB 69 kV 180 MVAr TIJUCO PRETO RT2 SP | 062/2001 | IPCA | RBSE | PRT 120/2016 | 2017-07-01 | 2028-06-30 | 804921.87 | 2025-06-01 | Ativa |  | Componente Financeiro apurado referente ao período de Janeiro/2013 a Junho/2017, com prazo de pagamento de 8 anos, conforme consta no § 3º e § 4º, do Art. 1º, da PRT 120/2016. * Receita revisada no ciclo 2020-2021. * Receita revisada em 05-07-2024
AXIA Energia | TIJUCO PRETO | RTB 69 kV 180 Mvar TIJUCO PRETO RT2 SP | RB | FT RTB 69 kV 180 MVAr TIJUCO PRETO RT2 SP | 062/2001 | IPCA | RMELP | DSP 1108/2024 |  |  | 805998.73 | 2025-06-01 | Prevista | T2024-089 | Obra de Substituição Completa: Substituição de reator RT02 FASE A (nº serie: 57714, cod. mat.: 10183980), Substituição de reator RT02 FASE B (nº serie: 57710, cod. mat.: 10183979) e Substituição de reator RT02 FASE C (nº serie: 57721, cod. mat.: 10183985). As desativações associadas a esta substituição devem atender ao disposto no Módulo 9 do PRORET. Foi considerada receita adicional de O&M para o novo equipamento.
AXIA Energia | TIJUCO PRETO | RTB 69 kV 180 Mvar TIJUCO PRETO RT1 SP | RB | FT RTB 69 kV 180 MVAr TIJUCO PRETO RT1 SP | 062/2001 | IPCA | RBSE | PRT 579/2012 | 2013-01-01 | 2043-01-01 | 209758.34 | 2025-06-01 | Ativa |  | *(RAP Portaria 579/2012 - Concessão prorrogada em 01/01/2013 – LEI 12783/2013 ) * Receita revisada no ciclo 2020-2021. * Receita revisada em 05-07-2024
AXIA Energia | TIJUCO PRETO | RTB 69 kV 180 Mvar TIJUCO PRETO RT1 SP | RB | FT RTB 69 kV 180 MVAr TIJUCO PRETO RT1 SP | 062/2001 | IPCA | RBSE | PRT 120/2016 | 2017-07-01 | 2028-06-30 | 804921.87 | 2025-06-01 | Ativa |  | Componente Financeiro apurado referente ao período de Janeiro/2013 a Junho/2017, com prazo de pagamento de 8 anos, conforme consta no § 3º e § 4º, do Art. 1º, da PRT 120/2016. * Receita revisada no ciclo 2020-2021. * Receita revisada em 05-07-2024
AXIA Energia | TIJUCO PRETO | RTB 69 kV 180 Mvar TIJUCO PRETO RT1 SP | RB | FT RTB 69 kV 180 MVAr TIJUCO PRETO RT1 SP | 062/2001 | IPCA | RMELP | DSP 1108/2024 |  |  | 805998.73 | 2025-06-01 | Prevista | T2024-088 | Obra de Substituição Completa: Substituição de reator RT01 FASE A (nº serie: 57717, cod. mat.: 10183982), Substituição de reator RT01 FASE B (nº serie: 57720, cod. mat.: 10183984) e Substituição de reator RT01 FASE C (nº serie: 57719, cod. mat.: 10183983). As desativações associadas a esta substituição devem atender ao disposto no Módulo 9 do PRORET. Foi considerada receita adicional de O&M para o novo equipamento.
AXIA Energia | TIJUCO PRETO | RTB 345 kV 6,97 Mvar TIJUCO PRETO RLCCB SP | RB | FT RTB 345 kV 6,97 Mvar TIJUCO PRETO RLCCB SP | 062/2001 | IPCA | RBNI | REA 1410/2008 | 2012-12-28 | 2043-11-14 | 170699.82 | 2025-06-01 | Ativa | T2000-211 | Instalar, na SE Tijuco Preto, um banco de reatores limitadores de corrente de curto-circuito, 15 Ohms por fase. *(Inclui alterações estabelecidas pela Lei 12.783/2013) *(Receita revisada em 06/07/2020) *(Receita revisada em 03/07/2024)
AXIA Energia | TIJUCO PRETO | RTB 345 kV 6,97 Mvar TIJUCO PRETO RLCCA SP | RB | FT RTB 345 kV 6,97 Mvar TIJUCO PRETO RLCCA SP | 062/2001 | IPCA | RBNI | REA 1410/2008 | 2012-12-28 | 2043-11-14 | 170699.87 | 2025-06-01 | Ativa | T2000-211 | Instalar, na SE Tijuco Preto, um banco de reatores limitadores de corrente de curto-circuito, 15 Ohms por fase. *(Inclui alterações estabelecidas pela Lei 12.783/2013) *(Receita revisada em 06/07/2020) *(Receita revisada em 03/07/2024)
AXIA Energia | TIJUCO PRETO | MG 750 kV TIJUCO PRETO MG1 SP | RB | FT MG 750 kV TIJUCO PRETO MG1 SP | 062/2001 | IPCA | RBNI | REA 1410/2008 | 2015-11-04 | 2043-11-10 | 630678.6 | 2025-06-01 | Ativa | T2000-211 | Complementar, na SE Tijuco Preto, o módulo geral para a subestação grande, em 345 kV, arranjo barra dupla com disjuntor e meio. *(Inclui alterações estabelecidas pela Lei 12.783/2013) *(Receita revisada em 06/07/2020) *(Receita revisada em 03/07/2024)
AXIA Energia | TIJUCO PRETO | MG 750 kV TIJUCO PRETO MG1 SP | RB | FT MG 750 kV TIJUCO PRETO MG1 SP | 062/2001 | IPCA | RBNI | REA 1410/2008 | 2015-11-04 | 2045-03-11 | 2369964.21 | 2025-06-01 | Ativa | T2000-211 | Extensão do barramento de 345 kV, com barras rígidas, e realocação de dois módulos de Entrada de Linha. *(Inclui alterações estabelecidas pela Lei 12.783/2013) *(Receita revisada em 06/07/2020) *(Receita revisada em 03/07/2024)
AXIA Energia | TIJUCO PRETO | MG 750 kV TIJUCO PRETO MG1 SP | RB | FT MG 750 kV TIJUCO PRETO MG1 SP | 062/2001 | IPCA | RBNI | REA 2010/2009 | 2013-10-01 | 2048-02-21 | 136284.19 | 2025-06-01 | Ativa | T2009-135 | Extensão do barramento de 765 kV da SE Tijuco Preto. *(Inclui alterações estabelecidas pela Lei 12.783/2013) *(Receita revisada em 06/07/2020) *(Receita revisada em 03/07/2024)
AXIA Energia | TIJUCO PRETO | MG 750 kV TIJUCO PRETO MG1 SP | RB | FT MG 750 kV TIJUCO PRETO MG1 SP | 062/2001 | IPCA | RBSE | PRT 579/2012 | 2013-01-01 | 2043-01-01 | 3289972.4 | 2025-06-01 | Ativa |  | *(RAP Portaria 579/2012 - Concessão prorrogada em 01/01/2013 – LEI 12783/2013 ) * Receita revisada no ciclo 2020-2021. * Receita revisada em 05-07-2024
AXIA Energia | TIJUCO PRETO | MG 750 kV TIJUCO PRETO MG1 SP | RB | FT MG 750 kV TIJUCO PRETO MG1 SP | 062/2001 | IPCA | RBSE | PRT 120/2016 | 2017-07-01 | 2028-06-30 | 12624865.11 | 2025-06-01 | Ativa |  | Componente Financeiro apurado referente ao período de Janeiro/2013 a Junho/2017, com prazo de pagamento de 8 anos, conforme consta no § 3º e § 4º, do Art. 1º, da PRT 120/2016. * Receita revisada no ciclo 2020-2021. * Receita revisada em 05-07-2024
AXIA Energia | TIJUCO PRETO | MG 750 kV TIJUCO PRETO MG1 SP | RB | FT MG 750 kV TIJUCO PRETO MG1 SP | 062/2001 | IPCA | RBSE | PRT 120/2016 | 2017-07-01 | 2042-12-31 | 13534531.24 | 2025-06-01 | Ativa |  | Parcela de RAP calculada de acordo com a PRT 120/2016 e incluída a partir do ciclo 2017-2018. * Receita revisada provisoriamente no reajuste do ciclo 2018-2019. * Receita revisada no ciclo 2020-2021. * Receita revisada em 05-07-2024
AXIA Energia | TIJUCO PRETO | MG 750 kV TIJUCO PRETO MG1 SP | RB | FT MG 750 kV TIJUCO PRETO MG1 SP | 062/2001 | IPCA | RMEL | REN 443/2011 | 2017-12-31 | 2046-03-24 | 923.9 | 2025-06-01 | Ativa |  | Substituição de IHMs do Sistema de Supervisão e Controle Local (SAGE) por obsolescência ou por atualização tecnológica. * Melhoria autorizada sem RAP Prévia incluído no reajuste do Ciclo 2018 - 2019 *(Receita revisada em 06/07/2020) *(Receita revisada em 03/07/2024)
AXIA Energia | TIJUCO PRETO | MG 750 kV TIJUCO PRETO MG1 SP | RB | FT MG 750 kV TIJUCO PRETO MG1 SP | 062/2001 | IPCA | RMEL | REN 443/2011 | 2016-03-21 | 2029-08-16 | 2854.79 | 2025-06-01 | Ativa |  | Substituição de RÁDIO VHF ESTAÇÃO FIXA RÁDIO VHF ESTAÇÃO FIXA - Nº Oper: - PMI (007553/2016) * Melhoria autorizada sem RAP Prévia incluído no reajuste do Ciclo 2018 - 2019 *(Receita revisada em 06/07/2020) *(Receita revisada em 03/07/2024)
AXIA Energia | TIJUCO PRETO | MG 750 kV TIJUCO PRETO MG1 SP | RB | FT MG 750 kV TIJUCO PRETO MG1 SP | 062/2001 | IPCA | RBNI | REA 8314/2019 | 2019-07-09 | 2034-07-08 | 8377.25 | 2025-06-01 | Ativa |  | Implantação de sistema de comunicação associado à Unidade de Medição Fasorial – PMU indicada na obra Nº SGPMR 000444/2014. (FT: LT 765 kV ITABERA / TIJUCO PRETO C 1 SP) * Reforço autorizado sem RAP Prévia incluído no reajuste do Ciclo 2021 - 2022 *(Receita revisada em 03/07/2024)
AXIA Energia | TIJUCO PRETO | MG 750 kV TIJUCO PRETO MG1 SP | RB | FT MG 750 kV TIJUCO PRETO MG1 SP | 062/2001 | IPCA | RBNI | REA 8314/2019 | 2019-07-09 | 2034-07-08 | 8377.25 | 2025-06-01 | Ativa |  | Implantação de sistema de comunicação associado à Unidade de Medição Fasorial – PMU indicada na obra Nº SGPMR 000374/2014. (FT: LT 765 kV ITABERA / TIJUCO PRETO C 2 SP) * Reforço autorizado sem RAP Prévia incluído no reajuste do Ciclo 2021 - 2022 *(Receita revisada em 03/07/2024)
AXIA Energia | TIJUCO PRETO | MG 750 kV TIJUCO PRETO MG1 SP | RB | FT MG 750 kV TIJUCO PRETO MG1 SP | 062/2001 | IPCA | RBNI | REA 8314/2019 | 2019-07-09 | 2034-07-08 | 8377.25 | 2025-06-01 | Ativa |  | Implantação de sistema de comunicação associado à Unidade de Medição Fasorial – PMU indicada na obra Nº SGPMR 000435/2014. (FT: LT 765 kV ITABERA / TIJUCO PRETO C 3 SP) * Reforço autorizado sem RAP Prévia incluído no reajuste do Ciclo 2021 - 2022 *(Receita revisada em 03/07/2024)
AXIA Energia | TIJUCO PRETO | MG 750 kV TIJUCO PRETO MG1 SP | RB | FT MG 750 kV TIJUCO PRETO MG1 SP | 062/2001 | IPCA | RBNI | REA 8314/2019 | 2019-07-09 | 2034-07-08 | 23198.54 | 2025-06-01 | Ativa |  | Implantação de Unidade de Medição Fasorial – PMU e sistema de comunicação associado adicional para transmissão das medidas para o ONS, na barra da subestação. * Reforço autorizado sem RAP Prévia incluído no reajuste do Ciclo 2021 - 2022 *(Receita revisada em 03/07/2024)
AXIA Energia | TIJUCO PRETO | MG 750 kV TIJUCO PRETO MG1 SP | RB | FT MG 750 kV TIJUCO PRETO MG1 SP | 062/2001 | IPCA | RMEL | REN 905/2020 | 2017-08-27 | 2043-12-11 | 4013394.79 | 2025-06-01 | Ativa |  | Melhorias de Pequeno Porte sem RAP Prévia incluídas no processo de revisão da RAP das transmissoras prorrogadas de 2023, nos termos do Módulo 3 das Regras dos Serviços de Transmissão de Energia Elétrica. * Melhoria autorizada sem RAP Prévia incluído no reajuste do Ciclo 2024 - 2025 *(Receita revisada em 04/07/2024)
AXIA Energia | TIJUCO PRETO | MC 750 kV TR 750/500 kV TIJUCO PRETO TR3 SP | RB | FT TR 750/500 kV TIJUCO PRETO TR3 SP | 062/2001 | IPCA | RBSE | PRT 579/2012 | 2013-01-01 | 2043-01-01 | 622784.52 | 2025-06-01 | Ativa |  | *(RAP Portaria 579/2012 - Concessão prorrogada em 01/01/2013 – LEI 12783/2013 ) * Receita revisada no ciclo 2020-2021. * Receita revisada em 05-07-2024
AXIA Energia | TIJUCO PRETO | MC 750 kV TR 750/500 kV TIJUCO PRETO TR3 SP | RB | FT TR 750/500 kV TIJUCO PRETO TR3 SP | 062/2001 | IPCA | RBNI | REA 5484/2015 | 2021-12-21 | 2036-12-20 | 17451.28 | 2025-06-01 | Ativa |  | Troca dos sistemas de proteção dos Bancos de Transformadores 765/500 kV (AT3). * Reforço autorizado sem RAP Prévia incluído no reajuste do Ciclo 2022 - 2023 *(Receita revisada em 03/07/2024)
AXIA Energia | TIJUCO PRETO | MC 750 kV TR 750/500 kV TIJUCO PRETO TR3 SP | RB | FT TR 750/500 kV TIJUCO PRETO TR3 SP | 062/2001 | IPCA | RBNI | DSP 1107/2021 | 2022-07-29 | 2052-07-31 | 133930.02 | 2025-06-01 | Ativa |  | TPC - CT 750 kV AT 750 kV AT02. Regularização de extrapatrimonial nos termos do Despacho nº 1.107/2021 Obra reconhecida na Revisão da RAP. * Reforço autorizado sem RAP Prévia incluído no reajuste do Ciclo 2024 - 2025 *(Receita revisada em 04/07/2024)
AXIA Energia | TIJUCO PRETO | MC 750 kV TR 750/500 kV TIJUCO PRETO TR2 SP | RB | FT TR 750/500 kV TIJUCO PRETO TR2 SP | 062/2001 | IPCA | RBSE | PRT 579/2012 | 2013-01-01 | 2043-01-01 | 622784.52 | 2025-06-01 | Ativa |  | *(RAP Portaria 579/2012 - Concessão prorrogada em 01/01/2013 – LEI 12783/2013 ) * Receita revisada no ciclo 2020-2021. * Receita revisada em 05-07-2024
AXIA Energia | TIJUCO PRETO | MC 750 kV TR 750/500 kV TIJUCO PRETO TR2 SP | RB | FT TR 750/500 kV TIJUCO PRETO TR2 SP | 062/2001 | IPCA | RBSE | PRT 120/2016 | 2017-07-01 | 2028-06-30 | 2389859.14 | 2025-06-01 | Ativa |  | Componente Financeiro apurado referente ao período de Janeiro/2013 a Junho/2017, com prazo de pagamento de 8 anos, conforme consta no § 3º e § 4º, do Art. 1º, da PRT 120/2016. * Receita revisada no ciclo 2020-2021. * Receita revisada em 05-07-2024
AXIA Energia | TIJUCO PRETO | MC 750 kV TR 750/500 kV TIJUCO PRETO TR2 SP | RB | FT TR 750/500 kV TIJUCO PRETO TR2 SP | 062/2001 | IPCA | RMEL | REN 443/2011 | 2014-05-25 | 2034-12-18 | 54043.68 | 2025-06-01 | Ativa |  | Substituição 3 para-raios no vão do banco de autotransformadores AT02 - Nº Oper: PR-AT02 - PMI (006028/2015) * Melhoria autorizada sem RAP Prévia incluído no reajuste do Ciclo 2018 - 2019 *(Receita revisada em 06/07/2020) *(Receita revisada em 03/07/2024)
AXIA Energia | TIJUCO PRETO | MC 750 kV TR 750/500 kV TIJUCO PRETO TR2 SP | RB | FT TR 750/500 kV TIJUCO PRETO TR2 SP | 062/2001 | IPCA | RBNI | REA 5484/2015 | 2021-12-21 | 2036-12-20 | 17451.28 | 2025-06-01 | Ativa |  | Troca dos sistemas de proteção dos Bancos de Transformadores 765/500 kV (AT2). * Reforço autorizado sem RAP Prévia incluído no reajuste do Ciclo 2022 - 2023 *(Receita revisada em 03/07/2024)
AXIA Energia | TIJUCO PRETO | MC 750 kV TR 750/500 kV TIJUCO PRETO TR2 SP | RB | FT TR 750/500 kV TIJUCO PRETO TR2 SP | 062/2001 | IPCA | RMEL | REN 905/2020 | 2022-07-29 | 2052-07-31 | 133930.02 | 2025-06-01 | Ativa |  | Melhorias de Pequeno Porte sem RAP Prévia incluídas no processo de revisão da RAP das transmissoras prorrogadas de 2023, nos termos do Módulo 3 das Regras dos Serviços de Transmissão de Energia Elétrica. * Melhoria autorizada sem RAP Prévia incluído no reajuste do Ciclo 2024 - 2025 *(Receita revisada em 04/07/2024)
AXIA Energia | TIJUCO PRETO | MC 750 kV TR 750/500 kV TIJUCO PRETO TR1 SP | RB | FT TR 750/500 kV TIJUCO PRETO TR1 SP | 062/2001 | IPCA | RBSE | PRT 579/2012 | 2013-01-01 | 2043-01-01 | 622784.52 | 2025-06-01 | Ativa |  | *(RAP Portaria 579/2012 - Concessão prorrogada em 01/01/2013 – LEI 12783/2013 ) * Receita revisada no ciclo 2020-2021. * Receita revisada em 05-07-2024
AXIA Energia | TIJUCO PRETO | MC 750 kV TR 750/500 kV TIJUCO PRETO TR1 SP | RB | FT TR 750/500 kV TIJUCO PRETO TR1 SP | 062/2001 | IPCA | RMEL | REN 643/2014 | 2014-10-19 | 2044-09-03 | 273693.62 | 2025-06-01 | Ativa |  | Substituição de 1 disjuntor PMI 2014-2017 Incluída no reajuste 16/17 *(Receita revisada em 06/07/2020) *(Receita revisada em 03/07/2024)
AXIA Energia | TIJUCO PRETO | MC 750 kV TR 750/500 kV TIJUCO PRETO TR1 SP | RB | FT TR 750/500 kV TIJUCO PRETO TR1 SP | 062/2001 | IPCA | RBSE | PRT 120/2016 | 2017-07-01 | 2028-06-30 | 2389859.14 | 2025-06-01 | Ativa |  | Componente Financeiro apurado referente ao período de Janeiro/2013 a Junho/2017, com prazo de pagamento de 8 anos, conforme consta no § 3º e § 4º, do Art. 1º, da PRT 120/2016. * Receita revisada no ciclo 2020-2021. * Receita revisada em 05-07-2024
AXIA Energia | TIJUCO PRETO | MC 750 kV TR 750/500 kV TIJUCO PRETO TR1 SP | RB | FT TR 750/500 kV TIJUCO PRETO TR1 SP | 062/2001 | IPCA | RBSE | PRT 120/2016 | 2017-07-01 | 2042-12-31 | 2562056.93 | 2025-06-01 | Ativa |  | Parcela de RAP calculada de acordo com a PRT 120/2016 e incluída a partir do ciclo 2017-2018. * Receita revisada provisoriamente no reajuste do ciclo 2018-2019. * Receita revisada no ciclo 2020-2021. * Receita revisada em 05-07-2024
AXIA Energia | TIJUCO PRETO | MC 750 kV TR 750/500 kV TIJUCO PRETO TR1 SP | RB | FT TR 750/500 kV TIJUCO PRETO TR1 SP | 062/2001 | IPCA | RMEL | REN 443/2011 | 2015-02-01 | 2036-05-27 | 18705.62 | 2025-06-01 | Ativa |  | Substituição de PARA-RAIOS PARA-RAIOS LADO 750 KV AT01 FASE C - Nº Oper: BANCO DE AUTOTRANSFORMADORES - PMI (012434/2016) * Melhoria autorizada sem RAP Prévia incluído no reajuste do Ciclo 2018 - 2019 *(Receita revisada em 06/07/2020) *(Receita revisada em 03/07/2024)
AXIA Energia | TIJUCO PRETO | MC 750 kV TR 750/500 kV TIJUCO PRETO TR1 SP | RB | FT TR 750/500 kV TIJUCO PRETO TR1 SP | 062/2001 | IPCA | RMEL | REN 443/2011 | 2015-02-22 | 2039-02-21 | 28242.28 | 2025-06-01 | Ativa |  | Substituição de PARA-RAIOS PARARAIO 750 KV RESERVA AT04/05/06/07 *Receita incluída no recurso contra a REH 2.407/2018 * Melhoria autorizada sem RAP Prévia incluído no reajuste do Ciclo 2018 - 2019 *(Receita revisada em 03/07/2024)
AXIA Energia | TIJUCO PRETO | MC 750 kV TR 750/500 kV TIJUCO PRETO TR1 SP | RB | FT TR 750/500 kV TIJUCO PRETO TR1 SP | 062/2001 | IPCA | RMEL | REN 443/2011 | 2015-02-23 | 2039-02-22 | 28245.62 | 2025-06-01 | Ativa |  | Substituição de PARA-RAIOS PARARAIO 750 KV RESERVA AT01/02/03 *Receita incluída no recurso contra a REH 2.407/2018 * Melhoria autorizada sem RAP Prévia incluído no reajuste do Ciclo 2018 - 2019 *(Receita revisada em 03/07/2024)
AXIA Energia | TIJUCO PRETO | MC 750 kV TR 750/500 kV TIJUCO PRETO TR1 SP | RB | FT TR 750/500 kV TIJUCO PRETO TR1 SP | 062/2001 | IPCA | RBNI | REA 5484/2015 | 2021-12-21 | 2036-12-20 | 17451.28 | 2025-06-01 | Ativa |  | Troca dos sistemas de proteção dos Bancos de Transformadores 765/500 kV (AT1). * Reforço autorizado sem RAP Prévia incluído no reajuste do Ciclo 2022 - 2023 *(Receita revisada em 03/07/2024)
AXIA Energia | TIJUCO PRETO | MC 750 kV TR 750/500 kV TIJUCO PRETO TR1 SP | RB | FT TR 750/500 kV TIJUCO PRETO TR1 SP | 062/2001 | IPCA | RMEL | REN 905/2020 | 2017-12-01 | 2046-06-13 | 225737.98 | 2025-06-01 | Ativa |  | Melhorias de Pequeno Porte sem RAP Prévia incluídas no processo de revisão da RAP das transmissoras prorrogadas de 2023, nos termos do Módulo 3 das Regras dos Serviços de Transmissão de Energia Elétrica. * Melhoria autorizada sem RAP Prévia incluído no reajuste do Ciclo 2024 - 2025 *(Receita revisada em 04/07/2024)
AXIA Energia | TIJUCO PRETO | MC 750 kV TR 750/345 kV TIJUCO PRETO TR7 SP | RB | FT TR 750/345 kV TIJUCO PRETO TR7 SP | 062/2001 | IPCA | RBNI | REA 2010/2009 | 2014-11-28 | 2044-09-15 | 984757.78 | 2025-06-01 | Ativa | T2009-135 | Instalar na SE Tijuco Preto um módulo de conexão, em 765 kV, arranjo barra dupla com disjuntor e meio, para o 4º banco de transformadores monofásicos 765/345/20 kV. *(Inclui alterações estabelecidas pela Lei 12.783/2013) *(Receita revisada em 06/07/2020) *(Receita revisada em 03/07/2024)
AXIA Energia | TIJUCO PRETO | MC 750 kV TR 750/345 kV TIJUCO PRETO TR7 SP | RB | FT TR 750/345 kV TIJUCO PRETO TR7 SP | 062/2001 | IPCA | RMEL | REN 443/2011 | 2014-10-21 | 2035-10-20 | 55281.56 | 2025-06-01 | Ativa |  | Substituição 3 para-raios no vão do banco de autotransformadores AT07 - Nº Oper: PR-AT02 - PMI (006033/2015) * Melhoria autorizada sem RAP Prévia incluído no reajuste do Ciclo 2018 - 2019 *(Receita revisada em 06/07/2020) *(Receita revisada em 03/07/2024)
AXIA Energia | TIJUCO PRETO | MC 750 kV TR 750/345 kV TIJUCO PRETO TR7 SP | RB | FT TR 750/345 kV TIJUCO PRETO TR7 SP | 062/2001 | IPCA | RBNI | REA 5484/2015 | 2021-05-21 | 2036-05-20 | 18888.78 | 2025-06-01 | Ativa |  | Troca dos sistemas de proteção dos Bancos de transformador es 765/345 kV (AT7) * Reforço autorizado sem RAP Prévia incluído no reajuste do Ciclo 2022 - 2023 *(Receita revisada em 03/07/2024)
AXIA Energia | TIJUCO PRETO | MC 750 kV TR 750/345 kV TIJUCO PRETO TR7 SP | RB | FT TR 750/345 kV TIJUCO PRETO TR7 SP | 062/2001 | IPCA | RMEL | REN 905/2020 | 2013-02-26 | 2043-03-22 | 102880.8 | 2025-06-01 | Ativa |  | Melhorias de Pequeno Porte sem RAP Prévia incluídas no processo de revisão da RAP das transmissoras prorrogadas de 2023, nos termos do Módulo 3 das Regras dos Serviços de Transmissão de Energia Elétrica. * Melhoria autorizada sem RAP Prévia incluído no reajuste do Ciclo 2024 - 2025 *(Receita revisada em 04/07/2024)
AXIA Energia | TIJUCO PRETO | MC 750 kV TR 750/345 kV TIJUCO PRETO TR6 SP | RB | FT TR 750/345 kV TIJUCO PRETO TR6 SP | 062/2001 | IPCA | RBSE | PRT 579/2012 | 2013-01-01 | 2043-01-01 | 622784.52 | 2025-06-01 | Ativa |  | *(RAP Portaria 579/2012 - Concessão prorrogada em 01/01/2013 – LEI 12783/2013 ) * Receita revisada no ciclo 2020-2021. * Receita revisada em 05-07-2024
AXIA Energia | TIJUCO PRETO | MC 750 kV TR 750/345 kV TIJUCO PRETO TR6 SP | RB | FT TR 750/345 kV TIJUCO PRETO TR6 SP | 062/2001 | IPCA | RMEL | REN 443/2011 | 2014-06-01 | 2034-12-25 | 27823.45 | 2025-06-01 | Ativa |  | Substituição 3 para-raios no vão do banco de autotransformadores AT06 - Nº Oper: PR-AT06 - PMI (006032/2015) * Melhoria autorizada sem RAP Prévia incluído no reajuste do Ciclo 2018 - 2019 *(Receita revisada em 06/07/2020) *(Receita revisada em 03/07/2024)
AXIA Energia | TIJUCO PRETO | MC 750 kV TR 750/345 kV TIJUCO PRETO TR6 SP | RB | FT TR 750/345 kV TIJUCO PRETO TR6 SP | 062/2001 | IPCA | RBNI | REA 5484/2015 | 2021-05-21 | 2036-05-20 | 18087.15 | 2025-06-01 | Ativa |  | Troca dos sistemas de proteção dos Bancos de transformador es 765/345 kV (AT6) * Reforço autorizado sem RAP Prévia incluído no reajuste do Ciclo 2022 - 2023 *(Receita revisada em 03/07/2024)
AXIA Energia | TIJUCO PRETO | MC 750 kV TR 750/345 kV TIJUCO PRETO TR6 SP | RB | FT TR 750/345 kV TIJUCO PRETO TR6 SP | 062/2001 | IPCA | RMEL | REN 905/2020 | 2018-08-24 | 2048-08-31 | 150948.29 | 2025-06-01 | Ativa |  | Melhorias de Pequeno Porte sem RAP Prévia incluídas no processo de revisão da RAP das transmissoras prorrogadas de 2023, nos termos do Módulo 3 das Regras dos Serviços de Transmissão de Energia Elétrica. * Melhoria autorizada sem RAP Prévia incluído no reajuste do Ciclo 2024 - 2025 *(Receita revisada em 04/07/2024)
AXIA Energia | TIJUCO PRETO | MC 750 kV TR 750/345 kV TIJUCO PRETO TR5 SP | RB | FT TR 750/345 kV TIJUCO PRETO TR5 SP | 062/2001 | IPCA | RBSE | PRT 579/2012 | 2013-01-01 | 2043-01-01 | 622784.52 | 2025-06-01 | Ativa |  | *(RAP Portaria 579/2012 - Concessão prorrogada em 01/01/2013 – LEI 12783/2013 ) * Receita revisada no ciclo 2020-2021. * Receita revisada em 05-07-2024
AXIA Energia | TIJUCO PRETO | MC 750 kV TR 750/345 kV TIJUCO PRETO TR5 SP | RB | FT TR 750/345 kV TIJUCO PRETO TR5 SP | 062/2001 | IPCA | RBSE | PRT 120/2016 | 2017-07-01 | 2028-06-30 | 2389859.14 | 2025-06-01 | Ativa |  | Componente Financeiro apurado referente ao período de Janeiro/2013 a Junho/2017, com prazo de pagamento de 8 anos, conforme consta no § 3º e § 4º, do Art. 1º, da PRT 120/2016. * Receita revisada no ciclo 2020-2021. * Receita revisada em 05-07-2024
AXIA Energia | TIJUCO PRETO | MC 750 kV TR 750/345 kV TIJUCO PRETO TR5 SP | RB | FT TR 750/345 kV TIJUCO PRETO TR5 SP | 062/2001 | IPCA | RMEL | REN 443/2011 | 2014-10-19 | 2035-10-18 | 55266.3 | 2025-06-01 | Ativa |  | Substituição 3 para-raios no vão do banco de autotransformadores AT05 - Nº Oper: PR-AT05 - PMI (006031/2015) * Melhoria autorizada sem RAP Prévia incluído no reajuste do Ciclo 2018 - 2019 *(Receita revisada em 06/07/2020) *(Receita revisada em 03/07/2024)
AXIA Energia | TIJUCO PRETO | MC 750 kV TR 750/345 kV TIJUCO PRETO TR5 SP | RB | FT TR 750/345 kV TIJUCO PRETO TR5 SP | 062/2001 | IPCA | RBNI | REA 5484/2015 | 2021-05-21 | 2036-05-20 | 18087.15 | 2025-06-01 | Ativa |  | Troca dos sistemas de proteção dos Bancos de Transformadores 765/345 kV (AT5) * Reforço autorizado sem RAP Prévia incluído no reajuste do Ciclo 2022 - 2023 *(Receita revisada em 03/07/2024)
AXIA Energia | TIJUCO PRETO | MC 750 kV TR 750/345 kV TIJUCO PRETO TR5 SP | RB | FT TR 750/345 kV TIJUCO PRETO TR5 SP | 062/2001 | IPCA | RMEL | REN 905/2020 | 2021-12-25 | 2046-04-15 | 178466.55 | 2025-06-01 | Ativa |  | Melhorias de Pequeno Porte sem RAP Prévia incluídas no processo de revisão da RAP das transmissoras prorrogadas de 2023, nos termos do Módulo 3 das Regras dos Serviços de Transmissão de Energia Elétrica. * Melhoria autorizada sem RAP Prévia incluído no reajuste do Ciclo 2024 - 2025 *(Receita revisada em 04/07/2024)
AXIA Energia | TIJUCO PRETO | MC 750 kV TR 750/345 kV TIJUCO PRETO TR4 SP | RB | FT TR 750/345 kV TIJUCO PRETO TR4 SP | 062/2001 | IPCA | RBSE | PRT 579/2012 | 2013-01-01 | 2043-01-01 | 622784.52 | 2025-06-01 | Ativa |  | *(RAP Portaria 579/2012 - Concessão prorrogada em 01/01/2013 – LEI 12783/2013 ) * Receita revisada no ciclo 2020-2021. * Receita revisada em 05-07-2024
AXIA Energia | TIJUCO PRETO | MC 750 kV TR 750/345 kV TIJUCO PRETO TR4 SP | RB | FT TR 750/345 kV TIJUCO PRETO TR4 SP | 062/2001 | IPCA | RBNI | REA 5484/2015 | 2021-05-21 | 2036-05-20 | 18087.15 | 2025-06-01 | Ativa |  | Troca dos sistemas de proteção dos Bancos de Transformadores 765/345 kV (AT4) * Reforço autorizado sem RAP Prévia incluído no reajuste do Ciclo 2022 - 2023 *(Receita revisada em 03/07/2024)
AXIA Energia | TIJUCO PRETO | MC 750 kV TR 750/345 kV TIJUCO PRETO TR4 SP | RB | FT TR 750/345 kV TIJUCO PRETO TR4 SP | 062/2001 | IPCA | RMEL | REN 905/2020 | 2018-08-30 | 2049-02-20 | 631083.73 | 2025-06-01 | Ativa |  | Melhorias de Pequeno Porte sem RAP Prévia incluídas no processo de revisão da RAP das transmissoras prorrogadas de 2023, nos termos do Módulo 3 das Regras dos Serviços de Transmissão de Energia Elétrica. * Melhoria autorizada sem RAP Prévia incluído no reajuste do Ciclo 2024 - 2025 *(Receita revisada em 04/07/2024)
AXIA Energia | TIJUCO PRETO | MC 750 kV RTL 750 kV 330 Mvar TIJUCO PRETO RIATP3 SP | RB | FT LT 750 kV ITABERA /TIJUCO PRETO C-3 SP | 062/2001 | IPCA | RBSE | PRT 579/2012 | 2013-01-01 | 2043-01-01 | 74956.72 | 2025-06-01 | Ativa |  | *(RAP Portaria 579/2012 - Concessão prorrogada em 01/01/2013 – LEI 12783/2013 ) * Receita revisada no ciclo 2020-2021. * Receita revisada em 05-07-2024
AXIA Energia | TIJUCO PRETO | MC 750 kV RTL 750 kV 329 Mvar TIJUCO PRETO RIATP2 SP | RB | FT LT 750 kV ITABERA /TIJUCO PRETO C-2 SP | 062/2001 | IPCA | RBSE | PRT 579/2012 | 2013-01-01 | 2043-01-01 | 74956.72 | 2025-06-01 | Ativa |  | *(RAP Portaria 579/2012 - Concessão prorrogada em 01/01/2013 – LEI 12783/2013 ) * Receita revisada no ciclo 2020-2021. * Receita revisada em 05-07-2024
AXIA Energia | TIJUCO PRETO | MC 750 kV RTL 750 kV 329 Mvar TIJUCO PRETO RIATP1 SP | RB | FT LT 750 kV ITABERA /TIJUCO PRETO C-1 SP | 062/2001 | IPCA | RBSE | PRT 579/2012 | 2013-01-01 | 2043-01-01 | 74956.72 | 2025-06-01 | Ativa |  | *(RAP Portaria 579/2012 - Concessão prorrogada em 01/01/2013 – LEI 12783/2013 ) * Receita revisada no ciclo 2020-2021. * Receita revisada em 05-07-2024
AXIA Energia | TIJUCO PRETO | MC 69 kV TT 69/0,22 kV TIJUCO PRETO TT4 SP | RB | FT TR 750/345 kV TIJUCO PRETO TR4 SP | 062/2001 | IPCA | RBSE | PRT 579/2012 | 2013-01-01 | 2043-01-01 | 25024.62 | 2025-06-01 | Ativa |  | *(RAP Portaria 579/2012 - Concessão prorrogada em 01/01/2013 – LEI 12783/2013 ) * Receita revisada no ciclo 2020-2021. * Receita revisada em 05-07-2024
AXIA Energia | TIJUCO PRETO | MC 69 kV TT 69/0,22 kV TIJUCO PRETO TT3 SP | RB | FT TR 750/500 kV TIJUCO PRETO TR3 SP | 062/2001 | IPCA | RBSE | PRT 579/2012 | 2013-01-01 | 2043-01-01 | 25024.62 | 2025-06-01 | Ativa |  | *(RAP Portaria 579/2012 - Concessão prorrogada em 01/01/2013 – LEI 12783/2013 ) * Receita revisada no ciclo 2020-2021. * Receita revisada em 05-07-2024
AXIA Energia | TIJUCO PRETO | MC 69 kV TT 69/0,22 kV TIJUCO PRETO TT2 SP | RB | FT TR 750/500 kV TIJUCO PRETO TR2 SP | 062/2001 | IPCA | RBSE | PRT 579/2012 | 2013-01-01 | 2043-01-01 | 25024.62 | 2025-06-01 | Ativa |  | *(RAP Portaria 579/2012 - Concessão prorrogada em 01/01/2013 – LEI 12783/2013 ) * Receita revisada no ciclo 2020-2021. * Receita revisada em 05-07-2024
AXIA Energia | TIJUCO PRETO | MC 69 kV TT 69/0,22 kV TIJUCO PRETO TT1 SP | RB | FT TR 750/500 kV TIJUCO PRETO TR1 SP | 062/2001 | IPCA | RBSE | PRT 579/2012 | 2013-01-01 | 2043-01-01 | 25024.62 | 2025-06-01 | Ativa |  | *(RAP Portaria 579/2012 - Concessão prorrogada em 01/01/2013 – LEI 12783/2013 ) * Receita revisada no ciclo 2020-2021. * Receita revisada em 05-07-2024
AXIA Energia | TIJUCO PRETO | MC 69 kV RTB 69 kV 180 Mvar TIJUCO PRETO RT2 SP | RB | FT RTB 69 kV 180 MVAr TIJUCO PRETO RT2 SP | 062/2001 | IPCA | RBSE | PRT 579/2012 | 2013-01-01 | 2043-01-01 | 59744.37 | 2025-06-01 | Ativa |  | *(RAP Portaria 579/2012 - Concessão prorrogada em 01/01/2013 – LEI 12783/2013 ) * Receita revisada no ciclo 2020-2021. * Receita revisada em 05-07-2024
AXIA Energia | TIJUCO PRETO | MC 69 kV RTB 69 kV 180 Mvar TIJUCO PRETO RT2 SP | RB | FT RTB 69 kV 180 MVAr TIJUCO PRETO RT2 SP | 062/2001 | IPCA | RMEL | REN 443/2011 | 2014-10-16 | 2035-10-15 | 5754.52 | 2025-06-01 | Ativa |  | Substituição 3 para-raios no vão do reator RT02 - Nº Oper: PR-RT02 - PMI (005996/2015) * Melhoria autorizada sem RAP Prévia incluído no reajuste do Ciclo 2018 - 2019 *(Receita revisada em 06/07/2020) *(Receita revisada em 03/07/2024)
AXIA Energia | TIJUCO PRETO | MC 69 kV RTB 69 kV 180 Mvar TIJUCO PRETO RT1 SP | RB | FT RTB 69 kV 180 MVAr TIJUCO PRETO RT1 SP | 062/2001 | IPCA | RBSE | PRT 579/2012 | 2013-01-01 | 2043-01-01 | 59744.37 | 2025-06-01 | Ativa |  | *(RAP Portaria 579/2012 - Concessão prorrogada em 01/01/2013 – LEI 12783/2013 ) * Receita revisada no ciclo 2020-2021. * Receita revisada em 05-07-2024
AXIA Energia | TIJUCO PRETO | MC 500 kV TR 750/500 kV TIJUCO PRETO TR3 SP | RB | FT TR 750/500 kV TIJUCO PRETO TR3 SP | 062/2001 | IPCA | RBSE | PRT 579/2012 | 2013-01-01 | 2043-01-01 | 395602.46 | 2025-06-01 | Ativa |  | *(RAP Portaria 579/2012 - Concessão prorrogada em 01/01/2013 – LEI 12783/2013 ) * Receita revisada no ciclo 2020-2021. * Receita revisada em 05-07-2024
AXIA Energia | TIJUCO PRETO | MC 500 kV TR 750/500 kV TIJUCO PRETO TR3 SP | RB | FT TR 750/500 kV TIJUCO PRETO TR3 SP | 062/2001 | IPCA | RMEL | REN 643/2014 | 2015-03-22 | 2036-08-14 | 20505.68 | 2025-06-01 | Ativa |  | Revitalização Necessária: Substituição de 3 para-raios. Melhoria incluída na análise do recurso do ciclo 2016-2017. *(Receita revisada em 06/07/2020) *(Receita revisada em 03/07/2024)
AXIA Energia | TIJUCO PRETO | MC 500 kV TR 750/500 kV TIJUCO PRETO TR3 SP | RB | FT TR 750/500 kV TIJUCO PRETO TR3 SP | 062/2001 | IPCA | RBNI | REA 5484/2015 | 2021-12-21 | 2036-12-20 | 17451.28 | 2025-06-01 | Ativa |  | Troca dos sistemas de proteção dos Bancos de Transformadores 765/500 kV (AT3). * Reforço autorizado sem RAP Prévia incluído no reajuste do Ciclo 2022 - 2023 *(Receita revisada em 03/07/2024)
AXIA Energia | TIJUCO PRETO | MC 500 kV TR 750/500 kV TIJUCO PRETO TR3 SP | RB | FT TR 750/500 kV TIJUCO PRETO TR3 SP | 062/2001 | IPCA | RMEL | REN 905/2020 | 2021-12-25 | 2051-12-28 | 170489.19 | 2025-06-01 | Ativa |  | Melhorias de Pequeno Porte sem RAP Prévia incluídas no processo de revisão da RAP das transmissoras prorrogadas de 2023, nos termos do Módulo 3 das Regras dos Serviços de Transmissão de Energia Elétrica. * Melhoria autorizada sem RAP Prévia incluído no reajuste do Ciclo 2024 - 2025 *(Receita revisada em 04/07/2024)
AXIA Energia | TIJUCO PRETO | MC 500 kV TR 750/500 kV TIJUCO PRETO TR2 SP | RB | FT TR 750/500 kV TIJUCO PRETO TR2 SP | 062/2001 | IPCA | RBSE | PRT 579/2012 | 2013-01-01 | 2043-01-01 | 395602.46 | 2025-06-01 | Ativa |  | *(RAP Portaria 579/2012 - Concessão prorrogada em 01/01/2013 – LEI 12783/2013 ) * Receita revisada no ciclo 2020-2021. * Receita revisada em 05-07-2024
AXIA Energia | TIJUCO PRETO | MC 500 kV TR 750/500 kV TIJUCO PRETO TR2 SP | RB | FT TR 750/500 kV TIJUCO PRETO TR2 SP | 062/2001 | IPCA | RMEL | REN 643/2014 | 2015-05-03 | 2042-11-24 | 42491.12 | 2025-06-01 | Ativa |  | Revitalização Necessária: Substituição de 1 seccionadora (SC921) PMI 2014-2017 Incluída no reajuste 16/17 *(Receita revisada em 06/07/2020) *(Receita revisada em 03/07/2024)
AXIA Energia | TIJUCO PRETO | MC 500 kV TR 750/500 kV TIJUCO PRETO TR2 SP | RB | FT TR 750/500 kV TIJUCO PRETO TR2 SP | 062/2001 | IPCA | RMEL | REN 643/2014 | 2015-03-08 | 2036-07-31 | 38479.46 | 2025-06-01 | Ativa |  | Substituição 3 para-raios no vão do banco de autotransformadores AT02 (500 kV) (Num PMI: 005976/2015) Incluída no reajuste 16/17 *(Receita revisada em 06/07/2020) *(Receita revisada em 03/07/2024)
AXIA Energia | TIJUCO PRETO | MC 500 kV TR 750/500 kV TIJUCO PRETO TR2 SP | RB | FT TR 750/500 kV TIJUCO PRETO TR2 SP | 062/2001 | IPCA | RBSE | PRT 120/2016 | 2017-07-01 | 2028-06-30 | 1518075.87 | 2025-06-01 | Ativa |  | Componente Financeiro apurado referente ao período de Janeiro/2013 a Junho/2017, com prazo de pagamento de 8 anos, conforme consta no § 3º e § 4º, do Art. 1º, da PRT 120/2016. * Receita revisada no ciclo 2020-2021. * Receita revisada em 05-07-2024
AXIA Energia | TIJUCO PRETO | MC 500 kV TR 750/500 kV TIJUCO PRETO TR2 SP | RB | FT TR 750/500 kV TIJUCO PRETO TR2 SP | 062/2001 | IPCA | RMEL | REN 443/2011 | 2015-03-08 | 2036-07-31 | 12826.49 | 2025-06-01 | Ativa |  | Substituição de PARA-RAIOS PARA-RAIOS ENTRE AT02 E TR02 FASE A - Nº Oper: BANCO DE AUTOTRANSFORMADORES - PMI (012418/2016) * Melhoria autorizada sem RAP Prévia incluído no reajuste do Ciclo 2018 - 2019 *(Receita revisada em 06/07/2020) *(Receita revisada em 03/07/2024)
AXIA Energia | TIJUCO PRETO | MC 500 kV TR 750/500 kV TIJUCO PRETO TR2 SP | RB | FT TR 750/500 kV TIJUCO PRETO TR2 SP | 062/2001 | IPCA | RMEL | REN 443/2011 | 2015-03-08 | 2036-07-31 | 12826.49 | 2025-06-01 | Ativa |  | Substituição de PARA-RAIOS PARA-RAIOS ENTRE AT02 E TR02 FASE B - Nº Oper: BANCO DE AUTOTRANSFORMADORES - PMI (012419/2016) * Melhoria autorizada sem RAP Prévia incluído no reajuste do Ciclo 2018 - 2019 *(Receita revisada em 06/07/2020) *(Receita revisada em 03/07/2024)
AXIA Energia | TIJUCO PRETO | MC 500 kV TR 750/500 kV TIJUCO PRETO TR2 SP | RB | FT TR 750/500 kV TIJUCO PRETO TR2 SP | 062/2001 | IPCA | RMEL | REN 443/2011 | 2015-03-08 | 2036-07-31 | 12826.49 | 2025-06-01 | Ativa |  | Substituição de PARA-RAIOS PARA-RAIOS ENTRE AT02 E TR02 FASE C - Nº Oper: BANCO DE AUTOTRANSFORMADORES - PMI (012420/2016) * Melhoria autorizada sem RAP Prévia incluído no reajuste do Ciclo 2018 - 2019 *(Receita revisada em 06/07/2020) *(Receita revisada em 03/07/2024)
AXIA Energia | TIJUCO PRETO | MC 500 kV TR 750/500 kV TIJUCO PRETO TR2 SP | RB | FT TR 750/500 kV TIJUCO PRETO TR2 SP | 062/2001 | IPCA | RBNI | REA 5484/2015 | 2021-12-21 | 2036-12-20 | 17451.28 | 2025-06-01 | Ativa |  | Troca dos sistemas de proteção dos Bancos de Transformadores 765/500 kV (AT2). * Reforço autorizado sem RAP Prévia incluído no reajuste do Ciclo 2022 - 2023 *(Receita revisada em 03/07/2024)
AXIA Energia | TIJUCO PRETO | MC 500 kV TR 750/500 kV TIJUCO PRETO TR2 SP | RB | FT TR 750/500 kV TIJUCO PRETO TR2 SP | 062/2001 | IPCA | RMEL | REN 905/2020 | 2023-01-31 | 2053-02-02 | 109608.04 | 2025-06-01 | Ativa |  | Melhorias de Pequeno Porte sem RAP Prévia incluídas no processo de revisão da RAP das transmissoras prorrogadas de 2023, nos termos do Módulo 3 das Regras dos Serviços de Transmissão de Energia Elétrica. * Melhoria autorizada sem RAP Prévia incluído no reajuste do Ciclo 2024 - 2025 *(Receita revisada em 04/07/2024)
AXIA Energia | TIJUCO PRETO | MC 500 kV TR 750/500 kV TIJUCO PRETO TR1 SP | RB | FT TR 750/500 kV TIJUCO PRETO TR1 SP | 062/2001 | IPCA | RBSE | PRT 579/2012 | 2013-01-01 | 2043-01-01 | 395602.46 | 2025-06-01 | Ativa |  | *(RAP Portaria 579/2012 - Concessão prorrogada em 01/01/2013 – LEI 12783/2013 ) * Receita revisada no ciclo 2020-2021. * Receita revisada em 05-07-2024
AXIA Energia | TIJUCO PRETO | MC 500 kV TR 750/500 kV TIJUCO PRETO TR1 SP | RB | FT TR 750/500 kV TIJUCO PRETO TR1 SP | 062/2001 | IPCA | RMEL | REN 643/2014 | 2014-09-16 | 2044-07-06 | 257813.04 | 2025-06-01 | Ativa |  | Substituição de 1 disjuntor PMI 2014-2017 Incluída no reajuste 16/17 *(Receita revisada em 06/07/2020) *(Receita revisada em 03/07/2024)
AXIA Energia | TIJUCO PRETO | MC 500 kV TR 750/500 kV TIJUCO PRETO TR1 SP | RB | FT TR 750/500 kV TIJUCO PRETO TR1 SP | 062/2001 | IPCA | RMEL | REN 643/2014 | 2015-04-26 | 2042-10-18 | 42456.8 | 2025-06-01 | Ativa |  | Revitalização Necessária: Substituição de 1 seccionadora (SC931)PMI 2014-2017 Incluída no reajuste 16/17 *(Receita revisada em 06/07/2020) *(Receita revisada em 03/07/2024)
AXIA Energia | TIJUCO PRETO | MC 500 kV TR 750/500 kV TIJUCO PRETO TR1 SP | RB | FT TR 750/500 kV TIJUCO PRETO TR1 SP | 062/2001 | IPCA | RMEL | REN 643/2014 | 2015-05-10 | 2042-12-01 | 42521.23 | 2025-06-01 | Ativa |  | Revitalização Necessária: Substituição de 1 seccionadora (SC935)PMI 2014-2017 Incluída no reajuste 16/17 *(Receita revisada em 06/07/2020) *(Receita revisada em 03/07/2024)
AXIA Energia | TIJUCO PRETO | MC 500 kV TR 750/500 kV TIJUCO PRETO TR1 SP | RB | FT TR 750/500 kV TIJUCO PRETO TR1 SP | 062/2001 | IPCA | RBSE | PRT 120/2016 | 2017-07-01 | 2028-06-30 | 1518075.87 | 2025-06-01 | Ativa |  | Componente Financeiro apurado referente ao período de Janeiro/2013 a Junho/2017, com prazo de pagamento de 8 anos, conforme consta no § 3º e § 4º, do Art. 1º, da PRT 120/2016. * Receita revisada no ciclo 2020-2021. * Receita revisada em 05-07-2024
AXIA Energia | TIJUCO PRETO | MC 500 kV TR 750/500 kV TIJUCO PRETO TR1 SP | RB | FT TR 750/500 kV TIJUCO PRETO TR1 SP | 062/2001 | IPCA | RBSE | PRT 120/2016 | 2017-07-01 | 2042-12-31 | 1627458.6 | 2025-06-01 | Ativa |  | Parcela de RAP calculada de acordo com a PRT 120/2016 e incluída a partir do ciclo 2017-2018. * Receita revisada provisoriamente no reajuste do ciclo 2018-2019. * Receita revisada no ciclo 2020-2021. * Receita revisada em 05-07-2024
AXIA Energia | TIJUCO PRETO | MC 500 kV TR 750/500 kV TIJUCO PRETO TR1 SP | RB | FT TR 750/500 kV TIJUCO PRETO TR1 SP | 062/2001 | IPCA | RMEL | REN 443/2011 | 2015-03-06 | 2036-07-29 | 12823.09 | 2025-06-01 | Ativa |  | Substituição de PARA-RAIOS PARARAIO 500 KV RESERVA TR01/02/03 - Nº Oper: EQUIPAMENTOS RESERVAS DA SUBESTAÇÃO - PMI (012467/2016) * Melhoria autorizada sem RAP Prévia incluído no reajuste do Ciclo 2018 - 2019 *(Receita revisada em 06/07/2020) *(Receita revisada em 03/07/2024)
AXIA Energia | TIJUCO PRETO | MC 500 kV TR 750/500 kV TIJUCO PRETO TR1 SP | RB | FT TR 750/500 kV TIJUCO PRETO TR1 SP | 062/2001 | IPCA | RBNI | REA 5484/2015 | 2021-12-21 | 2036-12-20 | 17451.28 | 2025-06-01 | Ativa |  | Troca dos sistemas de proteção dos Bancos de Transformadores 765/500 kV (AT1). * Reforço autorizado sem RAP Prévia incluído no reajuste do Ciclo 2022 - 2023 *(Receita revisada em 03/07/2024)
AXIA Energia | TIJUCO PRETO | MC 500 kV TR 750/500 kV TIJUCO PRETO TR1 SP | RB | FT TR 750/500 kV TIJUCO PRETO TR1 SP | 062/2001 | IPCA | RMEL | REN 905/2020 | 2019-11-04 | 2049-11-06 | 134539.69 | 2025-06-01 | Ativa |  | Melhorias de Pequeno Porte sem RAP Prévia incluídas no processo de revisão da RAP das transmissoras prorrogadas de 2023, nos termos do Módulo 3 das Regras dos Serviços de Transmissão de Energia Elétrica. * Melhoria autorizada sem RAP Prévia incluído no reajuste do Ciclo 2024 - 2025 *(Receita revisada em 04/07/2024)
AXIA Energia | TIJUCO PRETO | MC 345 kV TR 750/345 kV TIJUCO PRETO TR7 SP | RB | FT TR 750/345 kV TIJUCO PRETO TR7 SP | 062/2001 | IPCA | RBNI | REA 2010/2009 | 2014-11-28 | 2043-07-23 | 498019.4 | 2025-06-01 | Ativa | T2009-135 | Instalar na SE Tijuco Preto um módulo de conexão, em 345 kV, arranjo barra dupla com disjuntor e meio, para o 4º banco de transformadores monofásicos 765/345/20 kV. *(Inclui alterações estabelecidas pela Lei 12.783/2013) *(Receita revisada em 06/07/2020) *(Receita revisada em 03/07/2024)
AXIA Energia | TIJUCO PRETO | MC 345 kV TR 750/345 kV TIJUCO PRETO TR7 SP | RB | FT TR 750/345 kV TIJUCO PRETO TR7 SP | 062/2001 | IPCA | RBNI | REA 5484/2015 | 2021-05-21 | 2036-05-20 | 18888.78 | 2025-06-01 | Ativa |  | Troca dos sistemas de proteção dos Bancos de transformador es 765/345 kV (AT7) * Reforço autorizado sem RAP Prévia incluído no reajuste do Ciclo 2022 - 2023 *(Receita revisada em 03/07/2024)
AXIA Energia | TIJUCO PRETO | MC 345 kV TR 750/345 kV TIJUCO PRETO TR7 SP | RB | FT TR 750/345 kV TIJUCO PRETO TR7 SP | 062/2001 | IPCA | RMEL | REN 905/2020 | 2013-06-06 | 2043-08-07 | 73383.2 | 2025-06-01 | Ativa |  | Melhorias de Pequeno Porte sem RAP Prévia incluídas no processo de revisão da RAP das transmissoras prorrogadas de 2023, nos termos do Módulo 3 das Regras dos Serviços de Transmissão de Energia Elétrica. * Melhoria autorizada sem RAP Prévia incluído no reajuste do Ciclo 2024 - 2025 *(Receita revisada em 04/07/2024)
AXIA Energia | TIJUCO PRETO | MC 345 kV TR 750/345 kV TIJUCO PRETO TR6 SP | RB | FT TR 750/345 kV TIJUCO PRETO TR6 SP | 062/2001 | IPCA | RBSE | PRT 579/2012 | 2013-01-01 | 2043-01-01 | 249483.2 | 2025-06-01 | Ativa |  | *(RAP Portaria 579/2012 - Concessão prorrogada em 01/01/2013 – LEI 12783/2013 ) * Receita revisada no ciclo 2020-2021. * Receita revisada em 05-07-2024
AXIA Energia | TIJUCO PRETO | MC 345 kV TR 750/345 kV TIJUCO PRETO TR6 SP | RB | FT TR 750/345 kV TIJUCO PRETO TR6 SP | 062/2001 | IPCA | RBNI | REA 5484/2015 | 2021-05-21 | 2036-05-20 | 18087.15 | 2025-06-01 | Ativa |  | Troca dos sistemas de proteção dos Bancos de transformador es 765/345 kV (AT6) * Reforço autorizado sem RAP Prévia incluído no reajuste do Ciclo 2022 - 2023 *(Receita revisada em 03/07/2024)
AXIA Energia | TIJUCO PRETO | MC 345 kV TR 750/345 kV TIJUCO PRETO TR6 SP | RB | FT TR 750/345 kV TIJUCO PRETO TR6 SP | 062/2001 | IPCA | RMEL | REN 905/2020 | 2019-12-12 | 2049-12-14 | 14764.7 | 2025-06-01 | Ativa |  | Melhorias de Pequeno Porte sem RAP Prévia incluídas no processo de revisão da RAP das transmissoras prorrogadas de 2023, nos termos do Módulo 3 das Regras dos Serviços de Transmissão de Energia Elétrica. * Melhoria autorizada sem RAP Prévia incluído no reajuste do Ciclo 2024 - 2025 *(Receita revisada em 04/07/2024)
AXIA Energia | TIJUCO PRETO | MC 345 kV TR 750/345 kV TIJUCO PRETO TR5 SP | RB | FT TR 750/345 kV TIJUCO PRETO TR5 SP | 062/2001 | IPCA | RBSE | PRT 579/2012 | 2013-01-01 | 2043-01-01 | 249483.2 | 2025-06-01 | Ativa |  | *(RAP Portaria 579/2012 - Concessão prorrogada em 01/01/2013 – LEI 12783/2013 ) * Receita revisada no ciclo 2020-2021. * Receita revisada em 05-07-2024
AXIA Energia | TIJUCO PRETO | MC 345 kV TR 750/345 kV TIJUCO PRETO TR5 SP | RB | FT TR 750/345 kV TIJUCO PRETO TR5 SP | 062/2001 | IPCA | RBSE | PRT 120/2016 | 2017-07-01 | 2028-06-30 | 957361.15 | 2025-06-01 | Ativa |  | Componente Financeiro apurado referente ao período de Janeiro/2013 a Junho/2017, com prazo de pagamento de 8 anos, conforme consta no § 3º e § 4º, do Art. 1º, da PRT 120/2016. * Receita revisada no ciclo 2020-2021. * Receita revisada em 05-07-2024
AXIA Energia | TIJUCO PRETO | MC 345 kV TR 750/345 kV TIJUCO PRETO TR5 SP | RB | FT TR 750/345 kV TIJUCO PRETO TR5 SP | 062/2001 | IPCA | RMEL | REN 443/2011 | 2014-10-19 | 2035-10-18 | 8865.88 | 2025-06-01 | Ativa |  | Substituição de PARA-RAIOS PARA-RAIOS AT05 FASE C - Nº Oper: PR-AT05 C - PMI (012518/2016) * Melhoria autorizada sem RAP Prévia incluído no reajuste do Ciclo 2018 - 2019 *(Receita revisada em 06/07/2020) *(Receita revisada em 03/07/2024)
AXIA Energia | TIJUCO PRETO | MC 345 kV TR 750/345 kV TIJUCO PRETO TR5 SP | RB | FT TR 750/345 kV TIJUCO PRETO TR5 SP | 062/2001 | IPCA | RBNI | REA 5484/2015 | 2021-05-21 | 2036-05-20 | 18087.15 | 2025-06-01 | Ativa |  | Troca dos sistemas de proteção dos Bancos de Transformadores 765/345 kV (AT5) * Reforço autorizado sem RAP Prévia incluído no reajuste do Ciclo 2022 - 2023 *(Receita revisada em 03/07/2024)
AXIA Energia | TIJUCO PRETO | MC 345 kV TR 750/345 kV TIJUCO PRETO TR5 SP | RB | FT TR 750/345 kV TIJUCO PRETO TR5 SP | 062/2001 | IPCA | RMEL | REN 905/2020 | 2019-10-25 | 2048-08-26 | 181457.08 | 2025-06-01 | Ativa |  | Melhorias de Pequeno Porte sem RAP Prévia incluídas no processo de revisão da RAP das transmissoras prorrogadas de 2023, nos termos do Módulo 3 das Regras dos Serviços de Transmissão de Energia Elétrica. * Melhoria autorizada sem RAP Prévia incluído no reajuste do Ciclo 2024 - 2025 *(Receita revisada em 04/07/2024)
AXIA Energia | TIJUCO PRETO | MC 345 kV TR 750/345 kV TIJUCO PRETO TR4 SP | RB | FT TR 750/345 kV TIJUCO PRETO TR4 SP | 062/2001 | IPCA | RBSE | PRT 579/2012 | 2013-01-01 | 2043-01-01 | 249483.2 | 2025-06-01 | Ativa |  | *(RAP Portaria 579/2012 - Concessão prorrogada em 01/01/2013 – LEI 12783/2013 ) * Receita revisada no ciclo 2020-2021. * Receita revisada em 05-07-2024
AXIA Energia | TIJUCO PRETO | MC 345 kV TR 750/345 kV TIJUCO PRETO TR4 SP | RB | FT TR 750/345 kV TIJUCO PRETO TR4 SP | 062/2001 | IPCA | RMEL | REN 643/2014 | 2014-11-30 | 2044-11-29 | 223647.76 | 2025-06-01 | Ativa |  | Substituição de 1 disjuntor PMI 2014-2017 Incluída no reajuste 16/17 *(Receita revisada em 06/07/2020) *(Receita revisada em 03/07/2024)
AXIA Energia | TIJUCO PRETO | MC 345 kV TR 750/345 kV TIJUCO PRETO TR4 SP | RB | FT TR 750/345 kV TIJUCO PRETO TR4 SP | 062/2001 | IPCA | RBNI | REA 5484/2015 | 2021-05-21 | 2036-05-20 | 18087.15 | 2025-06-01 | Ativa |  | Troca dos sistemas de proteção dos Bancos de Transformadores 765/345 kV (AT4) * Reforço autorizado sem RAP Prévia incluído no reajuste do Ciclo 2022 - 2023 *(Receita revisada em 03/07/2024)
AXIA Energia | TIJUCO PRETO | MC 345 kV TR 750/345 kV TIJUCO PRETO TR4 SP | RB | FT TR 750/345 kV TIJUCO PRETO TR4 SP | 062/2001 | IPCA | RMEL | REN 905/2020 | 2019-10-01 | 2048-07-15 | 273675.79 | 2025-06-01 | Ativa |  | Melhorias de Pequeno Porte sem RAP Prévia incluídas no processo de revisão da RAP das transmissoras prorrogadas de 2023, nos termos do Módulo 3 das Regras dos Serviços de Transmissão de Energia Elétrica. * Melhoria autorizada sem RAP Prévia incluído no reajuste do Ciclo 2024 - 2025 *(Receita revisada em 04/07/2024)
AXIA Energia | TIJUCO PRETO | MC 345 kV RTB 345 kV 6,97 Mvar TIJUCO PRETO RLCCB SP | RB | FT RTB 345 kV 6,97 Mvar TIJUCO PRETO RLCCB SP | 062/2001 | IPCA | RBNI | REA 1410/2008 | 2012-12-28 | 2038-11-01 | 204671.69 | 2025-06-01 | Ativa | T2000-211 | Instalação de Conexão de Reator(apenas 2 chaves seccionadoras, sem disjuntor), em 345 kV, para o reator limitador de corrente de curto-circuito - RLCC. *(Inclui alterações estabelecidas pela Lei 12.783/2013) *(Receita revisada em 06/07/2020) *(Receita revisada em 03/07/2024)
AXIA Energia | TIJUCO PRETO | MC 345 kV RTB 345 kV 6,97 Mvar TIJUCO PRETO RLCCA SP | RB | FT RTB 345 kV 6,97 Mvar TIJUCO PRETO RLCCA SP | 062/2001 | IPCA | RBNI | REA 1410/2008 | 2012-12-28 | 2038-11-01 | 204671.69 | 2025-06-01 | Ativa | T2000-211 | Instalação de Conexão de Reator (apenas 2 chaves seccionadoras, sem disjuntor), em 345 kV, para o reator limitador de corrente de curto-circuito - RLCC. *(Inclui alterações estabelecidas pela Lei 12.783/2013) *(Receita revisada em 06/07/2020) *(Receita revisada em 03/07/2024)
AXIA Energia | TIJUCO PRETO | MC 345 kV BC 345 kV 200 Mvar TIJUCO PRETO BC9 SP | RB | FT BC 345 kV 200 MVAr TIJUCO PRETO BC9 SP | 062/2001 | IPCA | RBSE | PRT 579/2012 | 2013-01-01 | 2043-01-01 | 237734.88 | 2025-06-01 | Ativa |  | *(RAP Portaria 579/2012 - Concessão prorrogada em 01/01/2013 – LEI 12783/2013 ) * Receita revisada no ciclo 2020-2021. * Receita revisada em 05-07-2024
AXIA Energia | TIJUCO PRETO | MC 345 kV BC 345 kV 200 Mvar TIJUCO PRETO BC9 SP | RB | FT BC 345 kV 200 MVAr TIJUCO PRETO BC9 SP | 062/2001 | IPCA | RMEL | REN 643/2014 | 2014-02-27 | 2043-05-17 | 79692.39 | 2025-06-01 | Ativa |  | Substituição de 1 disjuntor PMI 2014-2017 Incluída no reajuste 16/17 *(Receita revisada em 06/07/2020) *(Receita revisada em 03/07/2024)
AXIA Energia | TIJUCO PRETO | MC 345 kV BC 345 kV 200 Mvar TIJUCO PRETO BC9 SP | RB | FT BC 345 kV 200 MVAr TIJUCO PRETO BC9 SP | 062/2001 | IPCA | RBNI | REA 5484/2015 | 2018-05-08 | 2033-05-07 | 24620.59 | 2025-06-01 | Ativa |  | Troca dos sistemas de proteção dos Bancos de Capacitores em Derivação - 200 Mvar (BC09) * Reforço autorizado sem RAP Prévia incluído no reajuste do Ciclo 2020 - 2021 *(Receita revisada em 03/07/2024)
AXIA Energia | TIJUCO PRETO | MC 345 kV BC 345 kV 200 Mvar TIJUCO PRETO BC8 SP MC2 | RB | FT BC 345 kV 200 MVAr TIJUCO PRETO BC8 SP | 062/2001 | IPCA | RBSE | PRT 579/2012 | 2013-01-01 | 2043-01-01 | 257964.7 | 2025-06-01 | Ativa |  | *(RAP Portaria 579/2012 - Concessão prorrogada em 01/01/2013 – LEI 12783/2013 ) * Receita revisada no ciclo 2020-2021. * Receita revisada em 05-07-2024
AXIA Energia | TIJUCO PRETO | MC 345 kV BC 345 kV 200 Mvar TIJUCO PRETO BC8 SP MC2 | RB | FT BC 345 kV 200 MVAr TIJUCO PRETO BC8 SP | 062/2001 | IPCA | RMEL | REN 643/2014 | 2014-02-27 | 2043-05-17 | 79692.39 | 2025-06-01 | Ativa |  | Substituição de 1 disjuntor PMI 2014-2017 Incluída no reajuste 16/17 *(Receita revisada em 06/07/2020) *(Receita revisada em 03/07/2024)
AXIA Energia | TIJUCO PRETO | MC 345 kV BC 345 kV 200 Mvar TIJUCO PRETO BC8 SP MC2 | RB | FT BC 345 kV 200 MVAr TIJUCO PRETO BC8 SP | 062/2001 | IPCA | RBNI | REA 5484/2015 | 2018-05-08 | 2046-05-07 | 20909.63 | 2025-06-01 | Ativa |  | Troca dos sistemas de proteção dos Bancos de Capacitores em Derivação - 200 Mvar (BC08) * Reforço autorizado sem RAP Prévia incluído no reajuste do Ciclo 2020 - 2021 *(Receita revisada em 03/07/2024)
AXIA Energia | TIJUCO PRETO | MC 345 kV BC 345 kV 200 Mvar TIJUCO PRETO BC8 SP MC1 | RB | FT BC 345 kV 200 MVAr TIJUCO PRETO BC8 SP | 062/2001 | IPCA | RBSE | PRT 579/2012 | 2013-01-01 | 2043-01-01 | 237734.88 | 2025-06-01 | Ativa |  | *(RAP Portaria 579/2012 - Concessão prorrogada em 01/01/2013 – LEI 12783/2013 ) * Receita revisada no ciclo 2020-2021. * Receita revisada em 05-07-2024
AXIA Energia | TIJUCO PRETO | MC 345 kV BC 345 kV 200 Mvar TIJUCO PRETO BC8 SP MC1 | RB | FT BC 345 kV 200 MVAr TIJUCO PRETO BC8 SP | 062/2001 | IPCA | RMEL | REN 643/2014 | 2014-12-06 | 2044-12-23 | 203913.76 | 2025-06-01 | Ativa |  | Substituição de 1 disjuntor PMI 2014-2017 Incluída no reajuste 16/17 *(Receita revisada em 06/07/2020) *(Receita revisada em 03/07/2024)
AXIA Energia | TIJUCO PRETO | MC 345 kV BC 345 kV 200 Mvar TIJUCO PRETO BC8 SP MC1 | RB | FT BC 345 kV 200 MVAr TIJUCO PRETO BC8 SP | 062/2001 | IPCA | RBNI | REA 5484/2015 | 2018-05-08 | 2046-05-07 | 20909.63 | 2025-06-01 | Ativa |  | Troca dos sistemas de proteção dos Bancos de Capacitores em Derivação - 200 Mvar (BC08) * Reforço autorizado sem RAP Prévia incluído no reajuste do Ciclo 2020 - 2021 *(Receita revisada em 03/07/2024)
AXIA Energia | TIJUCO PRETO | MC 345 kV BC 345 kV 200 Mvar TIJUCO PRETO BC8 SP MC1 | RB | FT BC 345 kV 200 MVAr TIJUCO PRETO BC8 SP | 062/2001 | IPCA | RMEL | REN 905/2020 | 2016-01-05 | 2039-03-07 | 50990.15 | 2025-06-01 | Ativa |  | Melhorias de Pequeno Porte sem RAP Prévia incluídas no processo de revisão da RAP das transmissoras prorrogadas de 2023, nos termos do Módulo 3 das Regras dos Serviços de Transmissão de Energia Elétrica. * Melhoria autorizada sem RAP Prévia incluído no reajuste do Ciclo 2024 - 2025 *(Receita revisada em 04/07/2024)
AXIA Energia | TIJUCO PRETO | MC 345 kV BC 345 kV 200 Mvar TIJUCO PRETO BC7 SP | RB | FT BC 345 kV 200 Mvar TIJUCO PRETO BC7 SP | 062/2001 | IPCA | RBSE | PRT 579/2012 | 2013-01-01 | 2043-01-01 | 237734.88 | 2025-06-01 | Ativa |  | *(RAP Portaria 579/2012 - Concessão prorrogada em 01/01/2013 – LEI 12783/2013 ) * Receita revisada no ciclo 2020-2021. * Receita revisada em 05-07-2024
AXIA Energia | TIJUCO PRETO | MC 345 kV BC 345 kV 200 Mvar TIJUCO PRETO BC7 SP | RB | FT BC 345 kV 200 Mvar TIJUCO PRETO BC7 SP | 062/2001 | IPCA | RMEL | REN 643/2014 | 2014-03-23 | 2043-07-10 | 80117.14 | 2025-06-01 | Ativa |  | Substituição de 1 disjuntor PMI 2014-2017 Incluída no reajuste 16/17 *(Receita revisada em 06/07/2020) *(Receita revisada em 03/07/2024)
AXIA Energia | TIJUCO PRETO | MC 345 kV BC 345 kV 200 Mvar TIJUCO PRETO BC7 SP | RB | FT BC 345 kV 200 Mvar TIJUCO PRETO BC7 SP | 062/2001 | IPCA | RBNI | REA 5484/2015 | 2018-05-08 | 2046-05-07 | 41862.29 | 2025-06-01 | Ativa |  | Troca dos sistemas de proteção dos Bancos de Capacitores em Derivação - 200 Mvar (BC07) * Reforço autorizado sem RAP Prévia incluído no reajuste do Ciclo 2020 - 2021 *(Receita revisada em 03/07/2024)
AXIA Energia | TIJUCO PRETO | MC 345 kV BC 345 kV 200 Mvar TIJUCO PRETO BC7 SP | RB | FT BC 345 kV 200 Mvar TIJUCO PRETO BC7 SP | 062/2001 | IPCA | RMEL | REN 905/2020 | 2018-04-27 | 2046-04-26 | 1491.36 | 2025-06-01 | Ativa |  | Melhorias de Pequeno Porte sem RAP Prévia incluídas no processo de revisão da RAP das transmissoras prorrogadas de 2023, nos termos do Módulo 3 das Regras dos Serviços de Transmissão de Energia Elétrica. * Melhoria autorizada sem RAP Prévia incluído no reajuste do Ciclo 2024 - 2025 *(Receita revisada em 04/07/2024)
AXIA Energia | TIJUCO PRETO | MC 345 kV BC 345 kV 200 Mvar TIJUCO PRETO BC6 SP | RB | FT BC 345 kV 200 MVAr TIJUCO PRETO BC6 SP | 062/2001 | IPCA | RBSE | PRT 579/2012 | 2013-01-01 | 2043-01-01 | 237734.88 | 2025-06-01 | Ativa |  | *(RAP Portaria 579/2012 - Concessão prorrogada em 01/01/2013 – LEI 12783/2013 ) * Receita revisada no ciclo 2020-2021. * Receita revisada em 05-07-2024
AXIA Energia | TIJUCO PRETO | MC 345 kV BC 345 kV 200 Mvar TIJUCO PRETO BC6 SP | RB | FT BC 345 kV 200 MVAr TIJUCO PRETO BC6 SP | 062/2001 | IPCA | RMEL | REN 643/2014 | 2014-02-01 | 2043-04-21 | 79004.98 | 2025-06-01 | Ativa |  | Substituição de 1 disjuntor PMI 2014-2017 Incluída no reajuste 16/17 *(Receita revisada em 06/07/2020) *(Receita revisada em 03/07/2024)
AXIA Energia | TIJUCO PRETO | MC 345 kV BC 345 kV 200 Mvar TIJUCO PRETO BC6 SP | RB | FT BC 345 kV 200 MVAr TIJUCO PRETO BC6 SP | 062/2001 | IPCA | RBNI | REA 5484/2015 | 2018-05-08 | 2046-05-07 | 41819.25 | 2025-06-01 | Ativa |  | Troca dos sistemas de proteção dos Bancos de Capacitores em Derivação - 200 Mvar (BC06) * Reforço autorizado sem RAP Prévia incluído no reajuste do Ciclo 2020 - 2021 *(Receita revisada em 03/07/2024)
AXIA Energia | TIJUCO PRETO | MC 345 kV BC 345 kV 200 Mvar TIJUCO PRETO BC6 SP | RB | FT BC 345 kV 200 MVAr TIJUCO PRETO BC6 SP | 062/2001 | IPCA | RMEL | REN 905/2020 | 2018-04-27 | 2046-04-26 | 1491.36 | 2025-06-01 | Ativa |  | Melhorias de Pequeno Porte sem RAP Prévia incluídas no processo de revisão da RAP das transmissoras prorrogadas de 2023, nos termos do Módulo 3 das Regras dos Serviços de Transmissão de Energia Elétrica. * Melhoria autorizada sem RAP Prévia incluído no reajuste do Ciclo 2024 - 2025 *(Receita revisada em 04/07/2024)
AXIA Energia | TIJUCO PRETO | MC 345 kV BC 345 kV 200 Mvar TIJUCO PRETO BC5 SP | RB | FT BC 345 kV 200 Mvar TIJUCO PRETO BC5 SP | 062/2001 | IPCA | RBSE | PRT 579/2012 | 2013-01-01 | 2043-01-01 | 237734.88 | 2025-06-01 | Ativa |  | *(RAP Portaria 579/2012 - Concessão prorrogada em 01/01/2013 – LEI 12783/2013 ) * Receita revisada no ciclo 2020-2021. * Receita revisada em 05-07-2024
AXIA Energia | TIJUCO PRETO | MC 345 kV BC 345 kV 200 Mvar TIJUCO PRETO BC5 SP | RB | FT BC 345 kV 200 Mvar TIJUCO PRETO BC5 SP | 062/2001 | IPCA | RMEL | REN 643/2014 | 2014-04-18 | 2043-09-05 | 199168.56 | 2025-06-01 | Ativa |  | Substituição de 1 disjuntor PMI 2014-2017 Incluída no reajuste 16/17 *(Receita revisada em 06/07/2020) *(Receita revisada em 03/07/2024)
AXIA Energia | TIJUCO PRETO | MC 345 kV BC 345 kV 200 Mvar TIJUCO PRETO BC5 SP | RB | FT BC 345 kV 200 Mvar TIJUCO PRETO BC5 SP | 062/2001 | IPCA | RBNI | REA 5484/2015 | 2018-05-08 | 2033-05-07 | 24620.59 | 2025-06-01 | Ativa |  | Troca dos sistemas de proteção dos Bancos de Capacitores em Derivação - 200 Mvar (BC05) * Reforço autorizado sem RAP Prévia incluído no reajuste do Ciclo 2020 - 2021 *(Receita revisada em 03/07/2024)
AXIA Energia | TIJUCO PRETO | MC 345 kV BC 345 kV 200 Mvar TIJUCO PRETO BC4 SP MC2 | RB | FT BC 345 kV 200 MVAr TIJUCO PRETO BC4 SP | 062/2001 | IPCA | RBSE | PRT 579/2012 | 2013-01-01 | 2043-01-01 | 257964.7 | 2025-06-01 | Ativa |  | *(RAP Portaria 579/2012 - Concessão prorrogada em 01/01/2013 – LEI 12783/2013 ) * Receita revisada no ciclo 2020-2021. * Receita revisada em 05-07-2024
AXIA Energia | TIJUCO PRETO | MC 345 kV BC 345 kV 200 Mvar TIJUCO PRETO BC4 SP MC2 | RB | FT BC 345 kV 200 MVAr TIJUCO PRETO BC4 SP | 062/2001 | IPCA | RBNI | REA 5484/2015 | 2018-05-08 | 2033-05-07 | 12310.29 | 2025-06-01 | Ativa |  | Troca dos sistemas de proteção dos Bancos de Capacitores em Derivação - 200 Mvar (BC04) * Reforço autorizado sem RAP Prévia incluído no reajuste do Ciclo 2020 - 2021 *(Receita revisada em 03/07/2024)
AXIA Energia | TIJUCO PRETO | MC 345 kV BC 345 kV 200 Mvar TIJUCO PRETO BC4 SP MC1 | RB | FT BC 345 kV 200 MVAr TIJUCO PRETO BC4 SP | 062/2001 | IPCA | RBSE | PRT 579/2012 | 2013-01-01 | 2043-01-01 | 237734.88 | 2025-06-01 | Ativa |  | *(RAP Portaria 579/2012 - Concessão prorrogada em 01/01/2013 – LEI 12783/2013 ) * Receita revisada no ciclo 2020-2021. * Receita revisada em 05-07-2024
AXIA Energia | TIJUCO PRETO | MC 345 kV BC 345 kV 200 Mvar TIJUCO PRETO BC4 SP MC1 | RB | FT BC 345 kV 200 MVAr TIJUCO PRETO BC4 SP | 062/2001 | IPCA | RMEL | REN 643/2014 | 2014-05-03 | 2043-10-20 | 199500.02 | 2025-06-01 | Ativa |  | Substituição de 1 disjuntor PMI 2014-2017 Incluída no reajuste 16/17 *(Receita revisada em 06/07/2020) *(Receita revisada em 03/07/2024)
AXIA Energia | TIJUCO PRETO | MC 345 kV BC 345 kV 200 Mvar TIJUCO PRETO BC4 SP MC1 | RB | FT BC 345 kV 200 MVAr TIJUCO PRETO BC4 SP | 062/2001 | IPCA | RBNI | REA 5484/2015 | 2018-05-08 | 2033-05-07 | 12310.29 | 2025-06-01 | Ativa |  | Troca dos sistemas de proteção dos Bancos de Capacitores em Derivação - 200 Mvar (BC04) * Reforço autorizado sem RAP Prévia incluído no reajuste do Ciclo 2020 - 2021 *(Receita revisada em 03/07/2024)
AXIA Energia | TIJUCO PRETO | MC 345 kV BC 345 kV 200 Mvar TIJUCO PRETO BC3 SP | RB | FT BC 345 kV 200 MVAr TIJUCO PRETO BC3 SP | 062/2001 | IPCA | RBSE | PRT 579/2012 | 2013-01-01 | 2043-01-01 | 237734.88 | 2025-06-01 | Ativa |  | *(RAP Portaria 579/2012 - Concessão prorrogada em 01/01/2013 – LEI 12783/2013 ) * Receita revisada no ciclo 2020-2021. * Receita revisada em 05-07-2024
AXIA Energia | TIJUCO PRETO | MC 345 kV BC 345 kV 200 Mvar TIJUCO PRETO BC3 SP | RB | FT BC 345 kV 200 MVAr TIJUCO PRETO BC3 SP | 062/2001 | IPCA | RMEL | REN 643/2014 | 2014-03-13 | 2043-06-30 | 198422.74 | 2025-06-01 | Ativa |  | Substituição de 1 disjuntor PMI 2014-2017 Incluída no reajuste 16/17 *(Receita revisada em 06/07/2020) *(Receita revisada em 03/07/2024)
AXIA Energia | TIJUCO PRETO | MC 345 kV BC 345 kV 200 Mvar TIJUCO PRETO BC3 SP | RB | FT BC 345 kV 200 MVAr TIJUCO PRETO BC3 SP | 062/2001 | IPCA | RBNI | REA 5484/2015 | 2018-05-08 | 2046-05-07 | 41819.26 | 2025-06-01 | Ativa |  | Troca dos sistemas de proteção dos Bancos de Capacitores em Derivação - 200 Mvar (BC03) * Reforço autorizado sem RAP Prévia incluído no reajuste do Ciclo 2020 - 2021 *(Receita revisada em 03/07/2024)
AXIA Energia | TIJUCO PRETO | MC 345 kV BC 345 kV 200 Mvar TIJUCO PRETO BC2 SP MC2 | RB | FT BC 345 kV 200 MVAr TIJUCO PRETO BC2 SP | 062/2001 | IPCA | RBSE | PRT 579/2012 | 2013-01-01 | 2043-01-01 | 257964.7 | 2025-06-01 | Ativa |  | *(RAP Portaria 579/2012 - Concessão prorrogada em 01/01/2013 – LEI 12783/2013 ) * Receita revisada no ciclo 2020-2021. * Receita revisada em 05-07-2024
AXIA Energia | TIJUCO PRETO | MC 345 kV BC 345 kV 200 Mvar TIJUCO PRETO BC2 SP MC2 | RB | FT BC 345 kV 200 MVAr TIJUCO PRETO BC2 SP | 062/2001 | IPCA | RBNI | REA 5484/2015 | 2018-05-08 | 2046-05-07 | 20909.63 | 2025-06-01 | Ativa |  | Troca dos sistemas de proteção dos Bancos de Capacitores em Derivação - 200 Mvar (BC02) * Reforço autorizado sem RAP Prévia incluído no reajuste do Ciclo 2020 - 2021 *(Receita revisada em 03/07/2024)
AXIA Energia | TIJUCO PRETO | MC 345 kV BC 345 kV 200 Mvar TIJUCO PRETO BC2 SP MC1 | RB | FT BC 345 kV 200 MVAr TIJUCO PRETO BC2 SP | 062/2001 | IPCA | RBSE | PRT 579/2012 | 2013-01-01 | 2043-01-01 | 237734.88 | 2025-06-01 | Ativa |  | *(RAP Portaria 579/2012 - Concessão prorrogada em 01/01/2013 – LEI 12783/2013 ) * Receita revisada no ciclo 2020-2021. * Receita revisada em 05-07-2024
AXIA Energia | TIJUCO PRETO | MC 345 kV BC 345 kV 200 Mvar TIJUCO PRETO BC2 SP MC1 | RB | FT BC 345 kV 200 MVAr TIJUCO PRETO BC2 SP | 062/2001 | IPCA | RMEL | REN 643/2014 | 2014-02-26 | 2043-05-16 | 198086.33 | 2025-06-01 | Ativa |  | Substituição de 1 disjuntor PMI 2014-2017 Incluída no reajuste 16/17 *(Receita revisada em 06/07/2020) *(Receita revisada em 03/07/2024)
AXIA Energia | TIJUCO PRETO | MC 345 kV BC 345 kV 200 Mvar TIJUCO PRETO BC2 SP MC1 | RB | FT BC 345 kV 200 MVAr TIJUCO PRETO BC2 SP | 062/2001 | IPCA | RBNI | REA 5484/2015 | 2018-05-08 | 2046-05-07 | 20909.63 | 2025-06-01 | Ativa |  | Troca dos sistemas de proteção dos Bancos de Capacitores em Derivação - 200 Mvar (BC02) * Reforço autorizado sem RAP Prévia incluído no reajuste do Ciclo 2020 - 2021 *(Receita revisada em 03/07/2024)
AXIA Energia | TIJUCO PRETO | MC 345 kV BC 345 kV 200 Mvar TIJUCO PRETO BC10 SP MC2 | RB | FT BC 345 kV 200 Mvar TIJUCO PRETO BC10 SP | 062/2001 | IPCA | RBSE | PRT 579/2012 | 2013-01-01 | 2043-01-01 | 257964.7 | 2025-06-01 | Ativa |  | *(RAP Portaria 579/2012 - Concessão prorrogada em 01/01/2013 – LEI 12783/2013 ) * Receita revisada no ciclo 2020-2021. * Receita revisada em 05-07-2024
AXIA Energia | TIJUCO PRETO | MC 345 kV BC 345 kV 200 Mvar TIJUCO PRETO BC10 SP MC2 | RB | FT BC 345 kV 200 Mvar TIJUCO PRETO BC10 SP | 062/2001 | IPCA | RBNI | REA 5484/2015 | 2018-05-08 | 2033-05-07 | 12310.29 | 2025-06-01 | Ativa |  | Troca dos sistemas de proteção dos Bancos de Capacitores em Derivação - 200 Mvar (BC10) * Reforço autorizado sem RAP Prévia incluído no reajuste do Ciclo 2020 - 2021 *(Receita revisada em 03/07/2024)
AXIA Energia | TIJUCO PRETO | MC 345 kV BC 345 kV 200 Mvar TIJUCO PRETO BC10 SP MC1 | RB | FT BC 345 kV 200 Mvar TIJUCO PRETO BC10 SP | 062/2001 | IPCA | RBSE | PRT 579/2012 | 2013-01-01 | 2043-01-01 | 237734.88 | 2025-06-01 | Ativa |  | *(RAP Portaria 579/2012 - Concessão prorrogada em 01/01/2013 – LEI 12783/2013 ) * Receita revisada no ciclo 2020-2021. * Receita revisada em 05-07-2024
AXIA Energia | TIJUCO PRETO | MC 345 kV BC 345 kV 200 Mvar TIJUCO PRETO BC10 SP MC1 | RB | FT BC 345 kV 200 Mvar TIJUCO PRETO BC10 SP | 062/2001 | IPCA | RMEL | REN 643/2014 | 2014-04-05 | 2043-08-23 | 95947.37 | 2025-06-01 | Ativa |  | Substituição de 1 disjuntor PMI 2014-2017 Incluída no reajuste 16/17 *(Receita revisada em 06/07/2020) *(Receita revisada em 03/07/2024)
AXIA Energia | TIJUCO PRETO | MC 345 kV BC 345 kV 200 Mvar TIJUCO PRETO BC10 SP MC1 | RB | FT BC 345 kV 200 Mvar TIJUCO PRETO BC10 SP | 062/2001 | IPCA | RBNI | REA 5484/2015 | 2018-05-08 | 2033-05-07 | 12310.29 | 2025-06-01 | Ativa |  | Troca dos sistemas de proteção dos Bancos de Capacitores em Derivação - 200 Mvar (BC10) * Reforço autorizado sem RAP Prévia incluído no reajuste do Ciclo 2020 - 2021 *(Receita revisada em 03/07/2024)
AXIA Energia | TIJUCO PRETO | MC 20 kV CS 330/-220 Mvar TIJUCO PRETO CS1 SP | RB | FT CS 330/-220 MVAr TIJUCO PRETO CS1 SP | 062/2001 | IPCA | RBSE | PRT 579/2012 | 2013-01-01 | 2043-01-01 | 57640.59 | 2025-06-01 | Ativa |  | *(RAP Portaria 579/2012 - Concessão prorrogada em 01/01/2013 – LEI 12783/2013 ) * Receita revisada no ciclo 2020-2021. * Receita revisada em 05-07-2024
AXIA Energia | TIJUCO PRETO | IB 750 kV MG 750 kV TIJUCO PRETO MG1 SP IB5 | RB | FT MG 750 kV TIJUCO PRETO MG1 SP | 062/2001 | IPCA | RBNI | REA 2010/2009 | 2013-10-01 | 2042-04-22 | 242113.16 | 2025-06-01 | Ativa | T2009-135 | Complementação do módulo de interligação de barramentos, em 765 kV, arranjo barra dupla com disjuntor e meio, com a instalação de um disjuntor de 765 kV. *(Inclui alterações estabelecidas pela Lei 12.783/2013) *(Receita revisada em 06/07/2020) *(Receita revisada em 03/07/2024)
AXIA Energia | TIJUCO PRETO | IB 750 kV MG 750 kV TIJUCO PRETO MG1 SP IB4 | RB | FT MG 750 kV TIJUCO PRETO MG1 SP | 062/2001 | IPCA | RBSE | PRT 579/2012 | 2013-01-01 | 2043-01-01 | 748462.35 | 2025-06-01 | Ativa |  | *(RAP Portaria 579/2012 - Concessão prorrogada em 01/01/2013 – LEI 12783/2013 ) * Receita revisada no ciclo 2020-2021. * Receita revisada em 05-07-2024
AXIA Energia | TIJUCO PRETO | IB 750 kV MG 750 kV TIJUCO PRETO MG1 SP IB3 | RB | FT MG 750 kV TIJUCO PRETO MG1 SP | 062/2001 | IPCA | RBSE | PRT 579/2012 | 2013-01-01 | 2043-01-01 | 748462.35 | 2025-06-01 | Ativa |  | *(RAP Portaria 579/2012 - Concessão prorrogada em 01/01/2013 – LEI 12783/2013 ) * Receita revisada no ciclo 2020-2021. * Receita revisada em 05-07-2024
AXIA Energia | TIJUCO PRETO | IB 750 kV MG 750 kV TIJUCO PRETO MG1 SP IB3 | RB | FT MG 750 kV TIJUCO PRETO MG1 SP | 062/2001 | IPCA | RMEL | REN 643/2014 | 2015-01-15 | 2045-02-27 | 258131.56 | 2025-06-01 | Ativa |  | Substituição de 1 disjuntor PMI 2014-2017 Incluída no reajuste 16/17 *(Receita revisada em 06/07/2020) *(Receita revisada em 03/07/2024)
AXIA Energia | TIJUCO PRETO | IB 750 kV MG 750 kV TIJUCO PRETO MG1 SP IB3 | RB | FT MG 750 kV TIJUCO PRETO MG1 SP | 062/2001 | IPCA | RMEL | REN 905/2020 | 2017-05-23 | 2049-04-25 | 37074.47 | 2025-06-01 | Ativa |  | Melhorias de Pequeno Porte sem RAP Prévia incluídas no processo de revisão da RAP das transmissoras prorrogadas de 2023, nos termos do Módulo 3 das Regras dos Serviços de Transmissão de Energia Elétrica. * Melhoria autorizada sem RAP Prévia incluído no reajuste do Ciclo 2024 - 2025 *(Receita revisada em 04/07/2024)
AXIA Energia | TIJUCO PRETO | IB 750 kV MG 750 kV TIJUCO PRETO MG1 SP IB2 | RB | FT MG 750 kV TIJUCO PRETO MG1 SP | 062/2001 | IPCA | RBSE | PRT 579/2012 | 2013-01-01 | 2043-01-01 | 748462.35 | 2025-06-01 | Ativa |  | *(RAP Portaria 579/2012 - Concessão prorrogada em 01/01/2013 – LEI 12783/2013 ) * Receita revisada no ciclo 2020-2021. * Receita revisada em 05-07-2024
AXIA Energia | TIJUCO PRETO | IB 750 kV MG 750 kV TIJUCO PRETO MG1 SP IB1 | RB | FT MG 750 kV TIJUCO PRETO MG1 SP | 062/2001 | IPCA | RBSE | PRT 579/2012 | 2013-01-01 | 2043-01-01 | 748462.35 | 2025-06-01 | Ativa |  | *(RAP Portaria 579/2012 - Concessão prorrogada em 01/01/2013 – LEI 12783/2013 ) * Receita revisada no ciclo 2020-2021. * Receita revisada em 05-07-2024
AXIA Energia | TIJUCO PRETO | IB 500 kV MG 750 kV TIJUCO PRETO MG1 SP IB3 | RB | FT MG 750 kV TIJUCO PRETO MG1 SP | 062/2001 | IPCA | RBSE | PRT 579/2012 | 2013-01-01 | 2043-01-01 | 419818.78 | 2025-06-01 | Ativa |  | *(RAP Portaria 579/2012 - Concessão prorrogada em 01/01/2013 – LEI 12783/2013 ) * Receita revisada no ciclo 2020-2021. * Receita revisada em 05-07-2024
AXIA Energia | TIJUCO PRETO | IB 500 kV MG 750 kV TIJUCO PRETO MG1 SP IB2 | RB | FT MG 750 kV TIJUCO PRETO MG1 SP | 062/2001 | IPCA | RBSE | PRT 579/2012 | 2013-01-01 | 2043-01-01 | 419818.78 | 2025-06-01 | Ativa |  | *(RAP Portaria 579/2012 - Concessão prorrogada em 01/01/2013 – LEI 12783/2013 ) * Receita revisada no ciclo 2020-2021. * Receita revisada em 05-07-2024
AXIA Energia | TIJUCO PRETO | IB 500 kV MG 750 kV TIJUCO PRETO MG1 SP IB1 | RB | FT MG 750 kV TIJUCO PRETO MG1 SP | 062/2001 | IPCA | RBSE | PRT 579/2012 | 2013-01-01 | 2043-01-01 | 419818.78 | 2025-06-01 | Ativa |  | *(RAP Portaria 579/2012 - Concessão prorrogada em 01/01/2013 – LEI 12783/2013 ) * Receita revisada no ciclo 2020-2021. * Receita revisada em 05-07-2024
AXIA Energia | TIJUCO PRETO | IB 500 kV MG 750 kV TIJUCO PRETO MG1 SP IB1 | RB | FT MG 750 kV TIJUCO PRETO MG1 SP | 062/2001 | IPCA | RMEL | REN 643/2014 | 2014-09-28 | 2044-07-15 | 234389.59 | 2025-06-01 | Ativa |  | Substituição de 1 disjuntor PMI 2014-2017 Incluída no reajuste 16/17 *(Receita revisada em 06/07/2020) *(Receita revisada em 03/07/2024)
AXIA Energia | TIJUCO PRETO | IB 500 kV MG 750 kV TIJUCO PRETO MG1 SP IB1 | RB | FT MG 750 kV TIJUCO PRETO MG1 SP | 062/2001 | IPCA | RMEL | REN 905/2020 | 2021-04-02 | 2051-04-05 | 57547.6 | 2025-06-01 | Ativa |  | Melhorias de Pequeno Porte sem RAP Prévia incluídas no processo de revisão da RAP das transmissoras prorrogadas de 2023, nos termos do Módulo 3 das Regras dos Serviços de Transmissão de Energia Elétrica. * Melhoria autorizada sem RAP Prévia incluído no reajuste do Ciclo 2024 - 2025 *(Receita revisada em 04/07/2024)
AXIA Energia | TIJUCO PRETO | IB 345 kV MG 750 kV TIJUCO PRETO MG1 SP IB9 | RB | FT MG 750 kV TIJUCO PRETO MG1 SP | 062/2001 | IPCA | RBSE | PRT 579/2012 | 2013-01-01 | 2043-01-01 | 242081.37 | 2025-06-01 | Ativa |  | *(RAP Portaria 579/2012 - Concessão prorrogada em 01/01/2013 – LEI 12783/2013 ) * Receita revisada no ciclo 2020-2021. * Receita revisada em 05-07-2024
AXIA Energia | TIJUCO PRETO | IB 345 kV MG 750 kV TIJUCO PRETO MG1 SP IB9 | RB | FT MG 750 kV TIJUCO PRETO MG1 SP | 062/2001 | IPCA | RMEL | REN 643/2014 | 2014-11-12 | 2044-11-11 | 205885.03 | 2025-06-01 | Ativa |  | Substituição de 1 disjuntor PMI 2014-2017 Incluída no reajuste 16/17 *(Receita revisada em 06/07/2020) *(Receita revisada em 03/07/2024)
AXIA Energia | TIJUCO PRETO | IB 345 kV MG 750 kV TIJUCO PRETO MG1 SP IB8 | RB | FT MG 750 kV TIJUCO PRETO MG1 SP | 062/2001 | IPCA | RBSE | PRT 579/2012 | 2013-01-01 | 2043-01-01 | 242081.37 | 2025-06-01 | Ativa |  | *(RAP Portaria 579/2012 - Concessão prorrogada em 01/01/2013 – LEI 12783/2013 ) * Receita revisada no ciclo 2020-2021. * Receita revisada em 05-07-2024
AXIA Energia | TIJUCO PRETO | IB 345 kV MG 750 kV TIJUCO PRETO MG1 SP IB8 | RB | FT MG 750 kV TIJUCO PRETO MG1 SP | 062/2001 | IPCA | RMEL | REN 905/2020 | 2016-11-11 | 2046-11-14 | 30490.73 | 2025-06-01 | Ativa |  | Melhorias de Pequeno Porte sem RAP Prévia incluídas no processo de revisão da RAP das transmissoras prorrogadas de 2023, nos termos do Módulo 3 das Regras dos Serviços de Transmissão de Energia Elétrica. * Melhoria autorizada sem RAP Prévia incluído no reajuste do Ciclo 2024 - 2025 *(Receita revisada em 04/07/2024)
AXIA Energia | TIJUCO PRETO | IB 345 kV MG 750 kV TIJUCO PRETO MG1 SP IB7 | RB | FT MG 750 kV TIJUCO PRETO MG1 SP | 062/2001 | IPCA | RBSE | PRT 579/2012 | 2013-01-01 | 2043-01-01 | 242081.37 | 2025-06-01 | Ativa |  | *(RAP Portaria 579/2012 - Concessão prorrogada em 01/01/2013 – LEI 12783/2013 ) * Receita revisada no ciclo 2020-2021. * Receita revisada em 05-07-2024
AXIA Energia | TIJUCO PRETO | IB 345 kV MG 750 kV TIJUCO PRETO MG1 SP IB7 | RB | FT MG 750 kV TIJUCO PRETO MG1 SP | 062/2001 | IPCA | RMEL | REN 643/2014 | 2014-09-08 | 2044-06-24 | 192073.34 | 2025-06-01 | Ativa |  | Substituição de 1 disjuntor PMI 2014-2017 Incluída no reajuste 16/17 *(Receita revisada em 06/07/2020) *(Receita revisada em 03/07/2024)
AXIA Energia | TIJUCO PRETO | IB 345 kV MG 750 kV TIJUCO PRETO MG1 SP IB6 | RB | FT MG 750 kV TIJUCO PRETO MG1 SP | 062/2001 | IPCA | RBSE | PRT 579/2012 | 2013-01-01 | 2043-01-01 | 242081.37 | 2025-06-01 | Ativa |  | *(RAP Portaria 579/2012 - Concessão prorrogada em 01/01/2013 – LEI 12783/2013 ) * Receita revisada no ciclo 2020-2021. * Receita revisada em 05-07-2024
AXIA Energia | TIJUCO PRETO | IB 345 kV MG 750 kV TIJUCO PRETO MG1 SP IB6 | RB | FT MG 750 kV TIJUCO PRETO MG1 SP | 062/2001 | IPCA | RMEL | REN 643/2014 | 2014-08-02 | 2044-04-18 | 191363.85 | 2025-06-01 | Ativa |  | Substituição de 1 disjuntor PMI 2014-2017 Incluída no reajuste 16/17 *(Receita revisada em 06/07/2020) *(Receita revisada em 03/07/2024)
AXIA Energia | TIJUCO PRETO | IB 345 kV MG 750 kV TIJUCO PRETO MG1 SP IB5 | RB | FT MG 750 kV TIJUCO PRETO MG1 SP | 062/2001 | IPCA | RBSE | PRT 579/2012 | 2013-01-01 | 2043-01-01 | 242081.37 | 2025-06-01 | Ativa |  | *(RAP Portaria 579/2012 - Concessão prorrogada em 01/01/2013 – LEI 12783/2013 ) * Receita revisada no ciclo 2020-2021. * Receita revisada em 05-07-2024
AXIA Energia | TIJUCO PRETO | IB 345 kV MG 750 kV TIJUCO PRETO MG1 SP IB5 | RB | FT MG 750 kV TIJUCO PRETO MG1 SP | 062/2001 | IPCA | RMEL | REN 643/2014 | 2014-05-25 | 2043-11-12 | 202344.43 | 2025-06-01 | Ativa |  | Substituição de 1 disjuntor PMI 2014-2017 Incluída no reajuste 16/17 *(Receita revisada em 06/07/2020) *(Receita revisada em 03/07/2024)
AXIA Energia | TIJUCO PRETO | IB 345 kV MG 750 kV TIJUCO PRETO MG1 SP IB4 | RB | FT MG 750 kV TIJUCO PRETO MG1 SP | 062/2001 | IPCA | RBSE | PRT 579/2012 | 2013-01-01 | 2043-01-01 | 242081.37 | 2025-06-01 | Ativa |  | *(RAP Portaria 579/2012 - Concessão prorrogada em 01/01/2013 – LEI 12783/2013 ) * Receita revisada no ciclo 2020-2021. * Receita revisada em 05-07-2024
AXIA Energia | TIJUCO PRETO | IB 345 kV MG 750 kV TIJUCO PRETO MG1 SP IB4 | RB | FT MG 750 kV TIJUCO PRETO MG1 SP | 062/2001 | IPCA | RMEL | REN 643/2014 | 2014-12-14 | 2044-12-29 | 193923.34 | 2025-06-01 | Ativa |  | Substituição de 1 disjuntor PMI 2014-2017 Incluída no reajuste 16/17 *(Receita revisada em 06/07/2020) *(Receita revisada em 03/07/2024)
AXIA Energia | TIJUCO PRETO | IB 345 kV MG 750 kV TIJUCO PRETO MG1 SP IB13 | RB | FT MG 750 kV TIJUCO PRETO MG1 SP | 062/2001 | IPCA | RBSE | PRT 579/2012 | 2013-01-01 | 2043-01-01 | 242081.37 | 2025-06-01 | Ativa |  | *(RAP Portaria 579/2012 - Concessão prorrogada em 01/01/2013 – LEI 12783/2013 ) * Receita revisada no ciclo 2020-2021. * Receita revisada em 05-07-2024
AXIA Energia | TIJUCO PRETO | IB 345 kV MG 750 kV TIJUCO PRETO MG1 SP IB12 | RB | FT MG 750 kV TIJUCO PRETO MG1 SP | 062/2001 | IPCA | RBSE | PRT 579/2012 | 2013-01-01 | 2043-01-01 | 242081.37 | 2025-06-01 | Ativa |  | *(RAP Portaria 579/2012 - Concessão prorrogada em 01/01/2013 – LEI 12783/2013 ) * Receita revisada no ciclo 2020-2021. * Receita revisada em 05-07-2024
AXIA Energia | TIJUCO PRETO | IB 345 kV MG 750 kV TIJUCO PRETO MG1 SP IB12 | RB | FT MG 750 kV TIJUCO PRETO MG1 SP | 062/2001 | IPCA | RMEL | REN 643/2014 | 2014-05-21 | 2043-11-05 | 189916.73 | 2025-06-01 | Ativa |  | Substituição de 1 disjuntor PMI 2014-2017 Incluída no reajuste 16/17 *(Receita revisada em 06/07/2020) *(Receita revisada em 03/07/2024)
AXIA Energia | TIJUCO PRETO | IB 345 kV MG 750 kV TIJUCO PRETO MG1 SP IB12 | RB | FT MG 750 kV TIJUCO PRETO MG1 SP | 062/2001 | IPCA | RMEL | REN 905/2020 | 2020-10-13 | 2050-10-16 | 161294.52 | 2025-06-01 | Ativa |  | Melhorias de Pequeno Porte sem RAP Prévia incluídas no processo de revisão da RAP das transmissoras prorrogadas de 2023, nos termos do Módulo 3 das Regras dos Serviços de Transmissão de Energia Elétrica. * Melhoria autorizada sem RAP Prévia incluído no reajuste do Ciclo 2024 - 2025 *(Receita revisada em 04/07/2024)
AXIA Energia | TIJUCO PRETO | IB 345 kV MG 750 kV TIJUCO PRETO MG1 SP IB11 | RB | FT MG 750 kV TIJUCO PRETO MG1 SP | 062/2001 | IPCA | RBSE | PRT 579/2012 | 2013-01-01 | 2043-01-01 | 242081.37 | 2025-06-01 | Ativa |  | *(RAP Portaria 579/2012 - Concessão prorrogada em 01/01/2013 – LEI 12783/2013 ) * Receita revisada no ciclo 2020-2021. * Receita revisada em 05-07-2024
AXIA Energia | TIJUCO PRETO | IB 345 kV MG 750 kV TIJUCO PRETO MG1 SP IB11 | RB | FT MG 750 kV TIJUCO PRETO MG1 SP | 062/2001 | IPCA | RMEL | REN 643/2014 | 2014-05-15 | 2043-11-02 | 202146.78 | 2025-06-01 | Ativa |  | Substituição de 1 disjuntor PMI 2014-2017 Incluída no reajuste 16/17 *(Receita revisada em 06/07/2020) *(Receita revisada em 03/07/2024)
AXIA Energia | TIJUCO PRETO | IB 345 kV MG 750 kV TIJUCO PRETO MG1 SP IB11 | RB | FT MG 750 kV TIJUCO PRETO MG1 SP | 062/2001 | IPCA | RMEL | REN 443/2011 | 2015-02-22 | 2042-06-16 | 23407.72 | 2025-06-01 | Ativa |  | Substituição de TRAFO CORRENTE CA/CC TC DJ8404 LADO BR8A1 FASE A - Nº Oper: - PMI (012463/2016) * Melhoria autorizada sem RAP Prévia incluído no reajuste do Ciclo 2018 - 2019 *(Receita revisada em 06/07/2020) *(Receita revisada em 03/07/2024)
AXIA Energia | TIJUCO PRETO | IB 345 kV MG 750 kV TIJUCO PRETO MG1 SP IB11 | RB | FT MG 750 kV TIJUCO PRETO MG1 SP | 062/2001 | IPCA | RMEL | REN 443/2011 | 2015-02-22 | 2042-06-16 | 23407.72 | 2025-06-01 | Ativa |  | Substituição de TRAFO CORRENTE CA/CC TC DJ8404 LADO BR8A1 FASE B - Nº Oper: - PMI (012464/2016) * Melhoria autorizada sem RAP Prévia incluído no reajuste do Ciclo 2018 - 2019 *(Receita revisada em 06/07/2020) *(Receita revisada em 03/07/2024)
AXIA Energia | TIJUCO PRETO | IB 345 kV MG 750 kV TIJUCO PRETO MG1 SP IB10 | RB | FT MG 750 kV TIJUCO PRETO MG1 SP | 062/2001 | IPCA | RBSE | PRT 579/2012 | 2013-01-01 | 2043-01-01 | 242081.37 | 2025-06-01 | Ativa |  | *(RAP Portaria 579/2012 - Concessão prorrogada em 01/01/2013 – LEI 12783/2013 ) * Receita revisada no ciclo 2020-2021. * Receita revisada em 05-07-2024
AXIA Energia | TIJUCO PRETO | IB 345 kV MG 750 kV TIJUCO PRETO MG1 SP IB10 | RB | FT MG 750 kV TIJUCO PRETO MG1 SP | 062/2001 | IPCA | RMEL | REN 643/2014 | 2014-07-27 | 2044-03-14 | 203655.82 | 2025-06-01 | Ativa |  | Substituição de 1 disjuntor PMI 2014-2017 Incluída no reajuste 16/17 *(Receita revisada em 06/07/2020) *(Receita revisada em 03/07/2024)
AXIA Energia | TIJUCO PRETO | IB 345 kV MG 750 kV TIJUCO PRETO MG1 SP IB1 | RB | FT MG 750 kV TIJUCO PRETO MG1 SP | 062/2001 | IPCA | RBSE | PRT 579/2012 | 2013-01-01 | 2043-01-01 | 242081.37 | 2025-06-01 | Ativa |  | *(RAP Portaria 579/2012 - Concessão prorrogada em 01/01/2013 – LEI 12783/2013 ) * Receita revisada no ciclo 2020-2021. * Receita revisada em 05-07-2024
AXIA Energia | TIJUCO PRETO | IB 345 kV MG 750 kV TIJUCO PRETO MG1 SP IB1 | RB | FT MG 750 kV TIJUCO PRETO MG1 SP | 062/2001 | IPCA | RMEL | REN 643/2014 | 2014-03-09 | 2043-06-24 | 75795.23 | 2025-06-01 | Ativa |  | Substituição de 1 disjuntor PMI 2014-2017 Incluída no reajuste 16/17 *(Receita revisada em 06/07/2020) *(Receita revisada em 03/07/2024)
AXIA Energia | TIJUCO PRETO | IB 345 kV MG 345 kV TIJUCO PRETO MG2 SP IB3 | RB | FT MG 345 kV TIJUCO PRETO MG2 SP | 007/2006 | IPCA | RBL | CC 007/2006 | 2006-04-27 | 2036-04-27 | 733559.66 | 2025-06-01 | Ativa | T2000-067 | Contrato de Concessão nº 007/2006 *(Considera adicional de RGR relativo à prorrogação do encargo)
AXIA Energia | TIJUCO PRETO | IB 345 kV MG 345 kV TIJUCO PRETO MG2 SP IB2 | RB | FT MG 345 kV TIJUCO PRETO MG2 SP | 007/2006 | IPCA | RBL | CC 007/2006 | 2006-04-27 | 2036-04-27 | 733559.66 | 2025-06-01 | Ativa | T2000-067 | Contrato de Concessão nº 007/2006 *(Considera adicional de RGR relativo à prorrogação do encargo)
AXIA Energia | TIJUCO PRETO | EL 750 kV TIJUCO PRETO LT 750 kV ITABERA /TIJUCO PRETO C-3 SP | RB | FT LT 750 kV ITABERA /TIJUCO PRETO C-3 SP | 062/2001 | IPCA | RBSE | PRT 579/2012 | 2013-01-01 | 2043-01-01 | 707119.84 | 2025-06-01 | Ativa |  | *(RAP Portaria 579/2012 - Concessão prorrogada em 01/01/2013 – LEI 12783/2013 ) * Receita revisada no ciclo 2020-2021. * Receita revisada em 05-07-2024
AXIA Energia | TIJUCO PRETO | EL 750 kV TIJUCO PRETO LT 750 kV ITABERA /TIJUCO PRETO C-3 SP | RB | FT LT 750 kV ITABERA /TIJUCO PRETO C-3 SP | 062/2001 | IPCA | RBNI | REA 5861/2016 | 2017-12-07 | 2032-12-06 | 16234.02 | 2025-06-01 | Ativa |  | Substituição da teleproteção da LT Itaberá - Tijuco Preto circuito 3 * Reforço autorizado sem RAP Prévia incluído no reajuste do Ciclo 2019 – 2020 * Reforço autorizado sem RAP Prévia incluído no reajuste do Ciclo 2019 - 2020 *(Receita revisada em 03/07/2024)
AXIA Energia | TIJUCO PRETO | EL 750 kV TIJUCO PRETO LT 750 kV ITABERA /TIJUCO PRETO C-3 SP | RB | FT LT 750 kV ITABERA /TIJUCO PRETO C-3 SP | 062/2001 | IPCA | RBNI | REA 5861/2016 | 2019-07-09 | 2034-07-08 | 14821.28 | 2025-06-01 | Ativa |  | LT 765kV Itaberá - Tijuco Preto C3 - Incluir a unidade de medição sincrofasorial (PMU) a ser utilizada no Sistema de Medição Sincronizada de Fasores (SMSF) para o SIN (Sistema Interligado Nacional), incluindo os equipamentos/serviços necessários para prover todas as interligações de dados necessárias para disponibilizar as medições sincrofasoriais realizadas pelas PMUs até a RDS. * Reforço autorizado sem RAP Prévia incluído no reajuste do Ciclo 2021 - 2022 *(Receita revisada em 03/07/2024)
AXIA Energia | TIJUCO PRETO | EL 750 kV TIJUCO PRETO LT 750 kV ITABERA /TIJUCO PRETO C-3 SP | RB | FT LT 750 kV ITABERA /TIJUCO PRETO C-3 SP | 062/2001 | IPCA | RMEL | REN 905/2020 | 2022-02-26 | 2037-02-25 | 141007.41 | 2025-06-01 | Ativa |  | Melhorias de Pequeno Porte sem RAP Prévia incluídas no processo de revisão da RAP das transmissoras prorrogadas de 2023, nos termos do Módulo 3 das Regras dos Serviços de Transmissão de Energia Elétrica. * Melhoria autorizada sem RAP Prévia incluído no reajuste do Ciclo 2024 - 2025 *(Receita revisada em 04/07/2024)
AXIA Energia | TIJUCO PRETO | EL 750 kV TIJUCO PRETO LT 750 kV ITABERA /TIJUCO PRETO C-2 SP | RB | FT LT 750 kV ITABERA /TIJUCO PRETO C-2 SP | 062/2001 | IPCA | RBSE | PRT 579/2012 | 2013-01-01 | 2043-01-01 | 707119.84 | 2025-06-01 | Ativa |  | *(RAP Portaria 579/2012 - Concessão prorrogada em 01/01/2013 – LEI 12783/2013 ) * Receita revisada no ciclo 2020-2021. * Receita revisada em 05-07-2024
AXIA Energia | TIJUCO PRETO | EL 750 kV TIJUCO PRETO LT 750 kV ITABERA /TIJUCO PRETO C-2 SP | RB | FT LT 750 kV ITABERA /TIJUCO PRETO C-2 SP | 062/2001 | IPCA | RMEL | REN 643/2014 | 2015-05-28 | 2045-11-07 | 250288.35 | 2025-06-01 | Ativa |  | Substituição de 1 disjuntor PMI 2014-2017 Incluída no reajuste 16/17 *(Receita revisada em 06/07/2020) *(Receita revisada em 03/07/2024)
AXIA Energia | TIJUCO PRETO | EL 750 kV TIJUCO PRETO LT 750 kV ITABERA /TIJUCO PRETO C-2 SP | RB | FT LT 750 kV ITABERA /TIJUCO PRETO C-2 SP | 062/2001 | IPCA | RBNI | REA 5861/2016 | 2019-07-09 | 2034-07-08 | 14821.28 | 2025-06-01 | Ativa |  | LT 765kV Itaberá - Tijuco Preto C2 - Incluir a unidade de medição sincrofasorial (PMU) a ser utilizada no Sistema de Medição Sincronizada de Fasores (SMSF) para o SIN (Sistema Interligado Nacional), incluindo os equipamentos/serviços necessários para prover todas as interligações de dados necessárias para disponibilizar as medições sincrofasoriais realizadas pelas PMUs até a RDS. * Reforço autorizado sem RAP Prévia incluído no reajuste do Ciclo 2021 - 2022 *(Receita revisada em 03/07/2024)
AXIA Energia | TIJUCO PRETO | EL 750 kV TIJUCO PRETO LT 750 kV ITABERA /TIJUCO PRETO C-2 SP | RB | FT LT 750 kV ITABERA /TIJUCO PRETO C-2 SP | 062/2001 | IPCA | RMEL | REN 905/2020 | 2022-02-26 | 2037-02-25 | 141007.41 | 2025-06-01 | Ativa |  | Melhorias de Pequeno Porte sem RAP Prévia incluídas no processo de revisão da RAP das transmissoras prorrogadas de 2023, nos termos do Módulo 3 das Regras dos Serviços de Transmissão de Energia Elétrica. * Melhoria autorizada sem RAP Prévia incluído no reajuste do Ciclo 2024 - 2025 *(Receita revisada em 04/07/2024)
AXIA Energia | TIJUCO PRETO | EL 750 kV TIJUCO PRETO LT 750 kV ITABERA /TIJUCO PRETO C-1 SP | RB | FT LT 750 kV ITABERA /TIJUCO PRETO C-1 SP | 062/2001 | IPCA | RBSE | PRT 579/2012 | 2013-01-01 | 2043-01-01 | 707119.84 | 2025-06-01 | Ativa |  | *(RAP Portaria 579/2012 - Concessão prorrogada em 01/01/2013 – LEI 12783/2013 ) * Receita revisada no ciclo 2020-2021. * Receita revisada em 05-07-2024
AXIA Energia | TIJUCO PRETO | EL 750 kV TIJUCO PRETO LT 750 kV ITABERA /TIJUCO PRETO C-1 SP | RB | FT LT 750 kV ITABERA /TIJUCO PRETO C-1 SP | 062/2001 | IPCA | RBSE | PRT 120/2016 | 2017-07-01 | 2028-06-30 | 2713485.57 | 2025-06-01 | Ativa |  | Componente Financeiro apurado referente ao período de Janeiro/2013 a Junho/2017, com prazo de pagamento de 8 anos, conforme consta no § 3º e § 4º, do Art. 1º, da PRT 120/2016. * Receita revisada no ciclo 2020-2021. * Receita revisada em 05-07-2024
AXIA Energia | TIJUCO PRETO | EL 750 kV TIJUCO PRETO LT 750 kV ITABERA /TIJUCO PRETO C-1 SP | RB | FT LT 750 kV ITABERA /TIJUCO PRETO C-1 SP | 062/2001 | IPCA | RBNI | REA 5861/2016 | 2019-07-09 | 2034-07-08 | 14821.28 | 2025-06-01 | Ativa |  | LT 765kV Itaberá - Tijuco Preto C1 - Incluir a unidade de medição sincrofasorial (PMU) a ser utilizada no Sistema de Medição Sincronizada de Fasores (SMSF) para o SIN (Sistema Interligado Nacional), incluindo os equipamentos/serviços necessários para prover todas as interligações de dados necessárias para disponibilizar as medições sincrofasoriais realizadas pelas PMUs até a RDS. * Reforço autorizado sem RAP Prévia incluído no reajuste do Ciclo 2021 - 2022 *(Receita revisada em 03/07/2024)
AXIA Energia | TIJUCO PRETO | EL 750 kV TIJUCO PRETO LT 750 kV ITABERA /TIJUCO PRETO C-1 SP | RB | FT LT 750 kV ITABERA /TIJUCO PRETO C-1 SP | 062/2001 | IPCA | RMEL | REN 905/2020 | 2022-02-26 | 2037-02-25 | 141007.41 | 2025-06-01 | Ativa |  | Melhorias de Pequeno Porte sem RAP Prévia incluídas no processo de revisão da RAP das transmissoras prorrogadas de 2023, nos termos do Módulo 3 das Regras dos Serviços de Transmissão de Energia Elétrica. * Melhoria autorizada sem RAP Prévia incluído no reajuste do Ciclo 2024 - 2025 *(Receita revisada em 04/07/2024)
AXIA Energia | TIJUCO PRETO | EL 500 kV TIJUCO PRETO LT 500 kV TIJUCO PRETO /TAUBATE C-1 SP | RB | FT LT 500 kV TIJUCO PRETO /TAUBATE C-1 SP | 062/2001 | IPCA | RBSE | PRT 579/2012 | 2013-01-01 | 2043-01-01 | 448227.78 | 2025-06-01 | Ativa |  | *(RAP Portaria 579/2012 - Concessão prorrogada em 01/01/2013 – LEI 12783/2013 ) * Receita revisada no ciclo 2020-2021. * Receita revisada em 05-07-2024
AXIA Energia | TIJUCO PRETO | EL 500 kV TIJUCO PRETO LT 500 kV TIJUCO PRETO /TAUBATE C-1 SP | RB | FT LT 500 kV TIJUCO PRETO /TAUBATE C-1 SP | 062/2001 | IPCA | RMEL | REN 643/2014 | 2015-09-07 | 2037-08-01 | 39435.06 | 2025-06-01 | Ativa |  | Substituição de 3 para-raios PMI 2014-2017 Incluída no reajuste 16/17 *(Receita revisada em 06/07/2020) *(Receita revisada em 03/07/2024)
AXIA Energia | TIJUCO PRETO | EL 500 kV TIJUCO PRETO LT 500 kV TIJUCO PRETO /TAUBATE C-1 SP | RB | FT LT 500 kV TIJUCO PRETO /TAUBATE C-1 SP | 062/2001 | IPCA | RMEL | REN 643/2014 | 2015-09-07 | 2031-02-01 | 18225.19 | 2025-06-01 | Ativa |  | Troca de proteções - LT Tijuco Preto -Taubaté PMI 2012-2015 Incluída no reajuste 16/17 *(Receita revisada em 06/07/2020) *(Receita revisada em 03/07/2024)
AXIA Energia | TIJUCO PRETO | EL 500 kV TIJUCO PRETO LT 500 kV TIJUCO PRETO /TAUBATE C-1 SP | RB | FT LT 500 kV TIJUCO PRETO /TAUBATE C-1 SP | 062/2001 | IPCA | RBNI | REA 4347/2013 | 2017-04-25 | 2032-04-24 | 308961.51 | 2025-06-01 | Ativa |  | Substituição de RDP * Reforço autorizado sem RAP Prévia incluído no reajuste do Ciclo 2019 - 2020 *(Receita revisada em 03/07/2024)
AXIA Energia | TIJUCO PRETO | EL 500 kV TIJUCO PRETO LT 500 kV TIJUCO PRETO /TAUBATE C-1 SP | RB | FT LT 500 kV TIJUCO PRETO /TAUBATE C-1 SP | 062/2001 | IPCA | RMEL | REN 905/2020 | 2017-03-26 | 2043-04-05 | 918025.61 | 2025-06-01 | Ativa |  | Melhorias de Pequeno Porte sem RAP Prévia incluídas no processo de revisão da RAP das transmissoras prorrogadas de 2023, nos termos do Módulo 3 das Regras dos Serviços de Transmissão de Energia Elétrica. * Melhoria autorizada sem RAP Prévia incluído no reajuste do Ciclo 2024 - 2025 *(Receita revisada em 04/07/2024)
AXIA Energia | TIJUCO PRETO | EL 500 kV TIJUCO PRETO LT 500 kV C. PAULISTA /TIJUCO PRETO C-1 SP | RB | FT LT 500 kV C. PAULISTA /TIJUCO PRETO C-1 SP | 062/2001 | IPCA | RBSE | PRT 579/2012 | 2013-01-01 | 2043-01-01 | 448227.78 | 2025-06-01 | Ativa |  | *(RAP Portaria 579/2012 - Concessão prorrogada em 01/01/2013 – LEI 12783/2013 ) * Receita revisada no ciclo 2020-2021. * Receita revisada em 05-07-2024
AXIA Energia | TIJUCO PRETO | EL 500 kV TIJUCO PRETO LT 500 kV C. PAULISTA /TIJUCO PRETO C-1 SP | RB | FT LT 500 kV C. PAULISTA /TIJUCO PRETO C-1 SP | 062/2001 | IPCA | RBNI | REA 2837/2011 | 2013-01-20 | 2028-04-16 | 13721.32 | 2025-06-01 | Ativa |  | Substituição das Bobinas de Bloqueio (fases B e C) *(Receita revisada em 06/07/2020) *(Receita revisada em 03/07/2024)
AXIA Energia | TIJUCO PRETO | EL 500 kV TIJUCO PRETO LT 500 kV C. PAULISTA /TIJUCO PRETO C-1 SP | RB | FT LT 500 kV C. PAULISTA /TIJUCO PRETO C-1 SP | 062/2001 | IPCA | RMEL | REN 643/2014 | 2015-04-12 | 2042-10-04 | 39116.11 | 2025-06-01 | Ativa |  | Substituição de 1 seccionadora (SC9341 - EL C. Paulista) PMI 2014-2017 Incluída no reajuste 16/17 *(Receita revisada em 06/07/2020) *(Receita revisada em 03/07/2024)
AXIA Energia | TIJUCO PRETO | EL 500 kV TIJUCO PRETO LT 500 kV C. PAULISTA /TIJUCO PRETO C-1 SP | RB | FT LT 500 kV C. PAULISTA /TIJUCO PRETO C-1 SP | 062/2001 | IPCA | RBSE | PRT 120/2016 | 2017-07-01 | 2028-06-30 | 1720019.06 | 2025-06-01 | Ativa |  | Componente Financeiro apurado referente ao período de Janeiro/2013 a Junho/2017, com prazo de pagamento de 8 anos, conforme consta no § 3º e § 4º, do Art. 1º, da PRT 120/2016. * Receita revisada no ciclo 2020-2021. * Receita revisada em 05-07-2024
AXIA Energia | TIJUCO PRETO | EL 500 kV TIJUCO PRETO LT 500 kV C. PAULISTA /TIJUCO PRETO C-1 SP | RB | FT LT 500 kV C. PAULISTA /TIJUCO PRETO C-1 SP | 062/2001 | IPCA | RMEL | REN 443/2011 | 2014-01-19 | 2034-04-14 | 36140.62 | 2025-06-01 | Ativa |  | Substituição 3 para-raios no vão da LT C.Paulista - Tijuco Preto circ 1 - Nº Oper: PR-LICP TP - PMI (005980/2015) * Melhoria autorizada sem RAP Prévia incluído no reajuste do Ciclo 2018 - 2019 *(Receita revisada em 06/07/2020) *(Receita revisada em 03/07/2024)
AXIA Energia | TIJUCO PRETO | EL 500 kV TIJUCO PRETO LT 500 kV C. PAULISTA /TIJUCO PRETO C-1 SP | RB | FT LT 500 kV C. PAULISTA /TIJUCO PRETO C-1 SP | 062/2001 | IPCA | RMEL | REN 905/2020 | 2015-12-11 | 2038-11-11 | 622373.69 | 2025-06-01 | Ativa |  | Melhorias de Pequeno Porte sem RAP Prévia incluídas no processo de revisão da RAP das transmissoras prorrogadas de 2023, nos termos do Módulo 3 das Regras dos Serviços de Transmissão de Energia Elétrica. * Melhoria autorizada sem RAP Prévia incluído no reajuste do Ciclo 2024 - 2025 *(Receita revisada em 04/07/2024)
AXIA Energia | TIJUCO PRETO | EL 345 kV TIJUCO PRETO LT 345 kV SUL /TIJUCO PRETO C-1 SP | RB | FT LT 345 kV SUL /TIJUCO PRETO C-1 SP | 062/2001 | IPCA | RBSE | PRT 579/2012 | 2013-01-01 | 2043-01-01 | 297201.4 | 2025-06-01 | Ativa |  | *(RAP Portaria 579/2012 - Concessão prorrogada em 01/01/2013 – LEI 12783/2013 ) * Receita revisada no ciclo 2020-2021. * Receita revisada em 05-07-2024
AXIA Energia | TIJUCO PRETO | EL 345 kV TIJUCO PRETO LT 345 kV SUL /TIJUCO PRETO C-1 SP | RB | FT LT 345 kV SUL /TIJUCO PRETO C-1 SP | 062/2001 | IPCA | RMEL | REN 905/2020 | 2016-10-17 | 2040-10-16 | 630881.61 | 2025-06-01 | Ativa |  | Melhorias de Pequeno Porte sem RAP Prévia incluídas no processo de revisão da RAP das transmissoras prorrogadas de 2023, nos termos do Módulo 3 das Regras dos Serviços de Transmissão de Energia Elétrica. * Melhoria autorizada sem RAP Prévia incluído no reajuste do Ciclo 2024 - 2025 *(Receita revisada em 04/07/2024)
AXIA Energia | TIJUCO PRETO | EL 345 kV TIJUCO PRETO LT 345 kV LESTE /TIJUCO PRETO C-3 SP | RB | FT LT 345 kV LESTE /TIJUCO PRETO C-3 SP | 062/2001 | IPCA | RBSE | PRT 579/2012 | 2013-01-01 | 2043-01-01 | 297201.4 | 2025-06-01 | Ativa |  | *(RAP Portaria 579/2012 - Concessão prorrogada em 01/01/2013 – LEI 12783/2013 ) * Receita revisada no ciclo 2020-2021. * Receita revisada em 05-07-2024
AXIA Energia | TIJUCO PRETO | EL 345 kV TIJUCO PRETO LT 345 kV LESTE /TIJUCO PRETO C-3 SP | RB | FT LT 345 kV LESTE /TIJUCO PRETO C-3 SP | 062/2001 | IPCA | RBSE | PRT 120/2016 | 2017-07-01 | 2028-06-30 | 1140473.89 | 2025-06-01 | Ativa |  | Componente Financeiro apurado referente ao período de Janeiro/2013 a Junho/2017, com prazo de pagamento de 8 anos, conforme consta no § 3º e § 4º, do Art. 1º, da PRT 120/2016. * Receita revisada no ciclo 2020-2021. * Receita revisada em 05-07-2024
AXIA Energia | TIJUCO PRETO | EL 345 kV TIJUCO PRETO LT 345 kV LESTE /TIJUCO PRETO C-3 SP | RB | FT LT 345 kV LESTE /TIJUCO PRETO C-3 SP | 062/2001 | IPCA | RMEL | REN 905/2020 | 2022-09-30 | 2037-09-29 | 127258.53 | 2025-06-01 | Ativa |  | Melhorias de Pequeno Porte sem RAP Prévia incluídas no processo de revisão da RAP das transmissoras prorrogadas de 2023, nos termos do Módulo 3 das Regras dos Serviços de Transmissão de Energia Elétrica. * Melhoria autorizada sem RAP Prévia incluído no reajuste do Ciclo 2024 - 2025 *(Receita revisada em 04/07/2024)
AXIA Energia | TIJUCO PRETO | EL 345 kV TIJUCO PRETO LT 345 kV LESTE /TIJUCO PRETO C-2 SP | RB | FT LT 345 kV LESTE /TIJUCO PRETO C-2 SP | 062/2001 | IPCA | RBSE | PRT 579/2012 | 2013-01-01 | 2043-01-01 | 297201.4 | 2025-06-01 | Ativa |  | *(RAP Portaria 579/2012 - Concessão prorrogada em 01/01/2013 – LEI 12783/2013 ) * Receita revisada no ciclo 2020-2021. * Receita revisada em 05-07-2024
AXIA Energia | TIJUCO PRETO | EL 345 kV TIJUCO PRETO LT 345 kV LESTE /TIJUCO PRETO C-2 SP | RB | FT LT 345 kV LESTE /TIJUCO PRETO C-2 SP | 062/2001 | IPCA | RMEL | REN 643/2014 | 2014-08-17 | 2044-05-03 | 196339.15 | 2025-06-01 | Ativa |  | Substituição de 1 disjuntor PMI 2014-2017 Incluída no reajuste 16/17 *(Receita revisada em 06/07/2020) *(Receita revisada em 03/07/2024)
AXIA Energia | TIJUCO PRETO | EL 345 kV TIJUCO PRETO LT 345 kV LESTE /TIJUCO PRETO C-2 SP | RB | FT LT 345 kV LESTE /TIJUCO PRETO C-2 SP | 062/2001 | IPCA | RMEL | REN 443/2011 | 2015-01-11 | 2036-04-05 | 8975.02 | 2025-06-01 | Ativa |  | Substituição de PARA-RAIOS PARA-RAIOS LITLTP2 FASE A - Nº Oper: LITLTP2 - PMI (012490/2016) * Melhoria autorizada sem RAP Prévia incluído no reajuste do Ciclo 2018 - 2019 *(Receita revisada em 06/07/2020) *(Receita revisada em 03/07/2024)
AXIA Energia | TIJUCO PRETO | EL 345 kV TIJUCO PRETO LT 345 kV LESTE /TIJUCO PRETO C-2 SP | RB | FT LT 345 kV LESTE /TIJUCO PRETO C-2 SP | 062/2001 | IPCA | RMEL | REN 443/2011 | 2015-01-11 | 2036-04-05 | 8975.02 | 2025-06-01 | Ativa |  | Substituição de PARA-RAIOS PARA-RAIOS LITLTP2 FASE B - Nº Oper: LITLTP2 - PMI (012491/2016) * Melhoria autorizada sem RAP Prévia incluído no reajuste do Ciclo 2018 - 2019 *(Receita revisada em 06/07/2020) *(Receita revisada em 03/07/2024)
AXIA Energia | TIJUCO PRETO | EL 345 kV TIJUCO PRETO LT 345 kV LESTE /TIJUCO PRETO C-2 SP | RB | FT LT 345 kV LESTE /TIJUCO PRETO C-2 SP | 062/2001 | IPCA | RMEL | REN 443/2011 | 2015-01-11 | 2036-04-05 | 8975.02 | 2025-06-01 | Ativa |  | Substituição de PARA-RAIOS PARA-RAIOS LITLTP2 FASE C - Nº Oper: LITLTP2 - PMI (012492/2016) * Melhoria autorizada sem RAP Prévia incluído no reajuste do Ciclo 2018 - 2019 *(Receita revisada em 06/07/2020) *(Receita revisada em 03/07/2024)
AXIA Energia | TIJUCO PRETO | EL 345 kV TIJUCO PRETO LT 345 kV LESTE /TIJUCO PRETO C-2 SP | RB | FT LT 345 kV LESTE /TIJUCO PRETO C-2 SP | 062/2001 | IPCA | RMEL | REN 905/2020 | 2022-09-30 | 2037-09-29 | 63629.27 | 2025-06-01 | Ativa |  | Melhorias de Pequeno Porte sem RAP Prévia incluídas no processo de revisão da RAP das transmissoras prorrogadas de 2023, nos termos do Módulo 3 das Regras dos Serviços de Transmissão de Energia Elétrica. * Melhoria autorizada sem RAP Prévia incluído no reajuste do Ciclo 2024 - 2025 *(Receita revisada em 04/07/2024)
AXIA Energia | TIJUCO PRETO | EL 345 kV TIJUCO PRETO LT 345 kV LESTE /TIJUCO PRETO C-1 SP | RB | FT LT 345 kV LESTE /TIJUCO PRETO C-1 SP | 062/2001 | IPCA | RBSE | PRT 579/2012 | 2013-01-01 | 2043-01-01 | 297201.4 | 2025-06-01 | Ativa |  | *(RAP Portaria 579/2012 - Concessão prorrogada em 01/01/2013 – LEI 12783/2013 ) * Receita revisada no ciclo 2020-2021. * Receita revisada em 05-07-2024
AXIA Energia | TIJUCO PRETO | EL 345 kV TIJUCO PRETO LT 345 kV LESTE /TIJUCO PRETO C-1 SP | RB | FT LT 345 kV LESTE /TIJUCO PRETO C-1 SP | 062/2001 | IPCA | RMEL | REN 643/2014 | 2014-08-31 | 2044-05-17 | 196603.13 | 2025-06-01 | Ativa |  | Substituição de 1 disjuntor PMI 2014-2017 Incluída no reajuste 16/17 *(Receita revisada em 06/07/2020) *(Receita revisada em 03/07/2024)
AXIA Energia | TIJUCO PRETO | EL 345 kV TIJUCO PRETO LT 345 kV LESTE /TIJUCO PRETO C-1 SP | RB | FT LT 345 kV LESTE /TIJUCO PRETO C-1 SP | 062/2001 | IPCA | RMEL | REN 443/2011 | 2015-02-22 | 2036-06-17 | 9027.61 | 2025-06-01 | Ativa |  | Substituição de PARA-RAIOS PARA-RAIOS SLITLTP1 FASE A - Nº Oper: LITLTP1 - PMI (012485/2016) * Melhoria autorizada sem RAP Prévia incluído no reajuste do Ciclo 2018 - 2019 *(Receita revisada em 06/07/2020) *(Receita revisada em 03/07/2024)
AXIA Energia | TIJUCO PRETO | EL 345 kV TIJUCO PRETO LT 345 kV LESTE /TIJUCO PRETO C-1 SP | RB | FT LT 345 kV LESTE /TIJUCO PRETO C-1 SP | 062/2001 | IPCA | RMEL | REN 443/2011 | 2015-02-22 | 2036-06-17 | 9027.61 | 2025-06-01 | Ativa |  | Substituição de PARA-RAIOS PARA-RAIOS SLITLTP1 FASE B - Nº Oper: LITLTP1 - PMI (012486/2016) * Melhoria autorizada sem RAP Prévia incluído no reajuste do Ciclo 2018 - 2019 *(Receita revisada em 06/07/2020) *(Receita revisada em 03/07/2024)
AXIA Energia | TIJUCO PRETO | EL 345 kV TIJUCO PRETO LT 345 kV LESTE /TIJUCO PRETO C-1 SP | RB | FT LT 345 kV LESTE /TIJUCO PRETO C-1 SP | 062/2001 | IPCA | RMEL | REN 443/2011 | 2015-02-22 | 2036-06-17 | 9027.61 | 2025-06-01 | Ativa |  | Substituição de PARA-RAIOS PARA-RAIOS SLITLTP1 FASE C - Nº Oper: LITLTP1 - PMI (012487/2016) * Melhoria autorizada sem RAP Prévia incluído no reajuste do Ciclo 2018 - 2019 *(Receita revisada em 06/07/2020) *(Receita revisada em 03/07/2024)
AXIA Energia | TIJUCO PRETO | EL 345 kV TIJUCO PRETO LT 345 kV LESTE /TIJUCO PRETO C-1 SP | RB | FT LT 345 kV LESTE /TIJUCO PRETO C-1 SP | 062/2001 | IPCA | RMEL | REN 905/2020 | 2022-09-30 | 2037-09-29 | 63629.27 | 2025-06-01 | Ativa |  | Melhorias de Pequeno Porte sem RAP Prévia incluídas no processo de revisão da RAP das transmissoras prorrogadas de 2023, nos termos do Módulo 3 das Regras dos Serviços de Transmissão de Energia Elétrica. * Melhoria autorizada sem RAP Prévia incluído no reajuste do Ciclo 2024 - 2025 *(Receita revisada em 04/07/2024)
AXIA Energia | TIJUCO PRETO | EL 345 kV TIJUCO PRETO LT 345 kV ITAPETI /TIJUCO PRETO C-4 SP | RB | FT LT 345 kV ITAPETI /TIJUCO PRETO C-4 SP | 007/2006 | IPCA | RBL | CC 007/2006 | 2006-04-27 | 2036-04-27 | 2146916.2 | 2025-06-01 | Ativa | T2000-067 | Contrato de Concessão nº 007/2006 *(Considera adicional de RGR relativo à prorrogação do encargo)
AXIA Energia | TIJUCO PRETO | EL 345 kV TIJUCO PRETO LT 345 kV ITAPETI /TIJUCO PRETO C-3 SP | RB | FT LT 345 kV ITAPETI /TIJUCO PRETO C-3 SP | 007/2006 | IPCA | RBL | CC 007/2006 | 2006-04-27 | 2036-04-27 | 2146916.2 | 2025-06-01 | Ativa | T2000-067 | Contrato de Concessão nº 007/2006 *(Considera adicional de RGR relativo à prorrogação do encargo)
AXIA Energia | TIJUCO PRETO | EL 345 kV TIJUCO PRETO LT 345 kV ITAPETI /TIJUCO PRETO C-3 SP | RB | FT LT 345 kV ITAPETI /TIJUCO PRETO C-3 SP | 007/2006 | IPCA | RMEL | REN 443/2011 | 2014-04-30 | 2042-08-20 | 210557.87 | 2025-06-01 | Ativa |  | Substituição de DISJUNTOR DJ8894 - Nº Oper: DJ8894 - PMI (012465/2016) * Melhoria autorizada sem RAP Prévia incluído no reajuste do Ciclo 2018 - 2019 *(Receita revisada em 06/07/2020) *(Receita revisada em 27/06/2024)
AXIA Energia | TIJUCO PRETO | EL 345 kV TIJUCO PRETO LT 345 kV ITAPETI /TIJUCO PRETO C-2 SP | RB | FT LT 345 kV ITAPETI /TIJUCO PRETO C-2 SP | 062/2001 | IPCA | RBSE | PRT 579/2012 | 2013-01-01 | 2043-01-01 | 297201.4 | 2025-06-01 | Ativa |  | *(RAP Portaria 579/2012 - Concessão prorrogada em 01/01/2013 – LEI 12783/2013 ) * Receita revisada no ciclo 2020-2021. * Receita revisada em 05-07-2024
AXIA Energia | TIJUCO PRETO | EL 345 kV TIJUCO PRETO LT 345 kV ITAPETI /TIJUCO PRETO C-2 SP | RB | FT LT 345 kV ITAPETI /TIJUCO PRETO C-2 SP | 062/2001 | IPCA | RBSE | PRT 120/2016 | 2017-07-01 | 2028-06-30 | 1140473.89 | 2025-06-01 | Ativa |  | Componente Financeiro apurado referente ao período de Janeiro/2013 a Junho/2017, com prazo de pagamento de 8 anos, conforme consta no § 3º e § 4º, do Art. 1º, da PRT 120/2016. * Receita revisada no ciclo 2020-2021. * Receita revisada em 05-07-2024
AXIA Energia | TIJUCO PRETO | EL 345 kV TIJUCO PRETO LT 345 kV ITAPETI /TIJUCO PRETO C-2 SP | RB | FT LT 345 kV ITAPETI /TIJUCO PRETO C-2 SP | 062/2001 | IPCA | RMEL | REN 905/2020 | 2022-09-30 | 2037-09-29 | 63629.27 | 2025-06-01 | Ativa |  | Melhorias de Pequeno Porte sem RAP Prévia incluídas no processo de revisão da RAP das transmissoras prorrogadas de 2023, nos termos do Módulo 3 das Regras dos Serviços de Transmissão de Energia Elétrica. * Melhoria autorizada sem RAP Prévia incluído no reajuste do Ciclo 2024 - 2025 *(Receita revisada em 04/07/2024)
AXIA Energia | TIJUCO PRETO | EL 345 kV TIJUCO PRETO LT 345 kV ITAPETI /TIJUCO PRETO C-1 SP | RB | FT LT 345 kV ITAPETI /TIJUCO PRETO C-1 SP | 062/2001 | IPCA | RBSE | PRT 579/2012 | 2013-01-01 | 2043-01-01 | 297201.4 | 2025-06-01 | Ativa |  | *(RAP Portaria 579/2012 - Concessão prorrogada em 01/01/2013 – LEI 12783/2013 ) * Receita revisada no ciclo 2020-2021. * Receita revisada em 05-07-2024
AXIA Energia | TIJUCO PRETO | EL 345 kV TIJUCO PRETO LT 345 kV ITAPETI /TIJUCO PRETO C-1 SP | RB | FT LT 345 kV ITAPETI /TIJUCO PRETO C-1 SP | 062/2001 | IPCA | RMEL | REN 643/2014 | 2014-11-23 | 2044-11-22 | 198262.02 | 2025-06-01 | Ativa |  | Substituição de 1 disjuntor PMI 2014-2017 Incluída no reajuste 16/17 *(Receita revisada em 06/07/2020) *(Receita revisada em 03/07/2024)
AXIA Energia | TIJUCO PRETO | EL 345 kV TIJUCO PRETO LT 345 kV ITAPETI /TIJUCO PRETO C-1 SP | RB | FT LT 345 kV ITAPETI /TIJUCO PRETO C-1 SP | 062/2001 | IPCA | RBSE | PRT 120/2016 | 2017-07-01 | 2028-06-30 | 1140473.89 | 2025-06-01 | Ativa |  | Componente Financeiro apurado referente ao período de Janeiro/2013 a Junho/2017, com prazo de pagamento de 8 anos, conforme consta no § 3º e § 4º, do Art. 1º, da PRT 120/2016. * Receita revisada no ciclo 2020-2021. * Receita revisada em 05-07-2024
AXIA Energia | TIJUCO PRETO | EL 345 kV TIJUCO PRETO LT 345 kV ITAPETI /TIJUCO PRETO C-1 SP | RB | FT LT 345 kV ITAPETI /TIJUCO PRETO C-1 SP | 062/2001 | IPCA | RMEL | REN 443/2011 | 2015-02-08 | 2036-06-03 | 9010.76 | 2025-06-01 | Ativa |  | Substituição de PARA-RAIOS PARA-RAIOS SLIIDTP1 FASE A - Nº Oper: LIIDTP1 345 KV - PMI (012479/2016) * Melhoria autorizada sem RAP Prévia incluído no reajuste do Ciclo 2018 - 2019 *(Receita revisada em 06/07/2020) *(Receita revisada em 03/07/2024)
AXIA Energia | TIJUCO PRETO | EL 345 kV TIJUCO PRETO LT 345 kV ITAPETI /TIJUCO PRETO C-1 SP | RB | FT LT 345 kV ITAPETI /TIJUCO PRETO C-1 SP | 062/2001 | IPCA | RMEL | REN 443/2011 | 2015-02-08 | 2036-06-03 | 9010.76 | 2025-06-01 | Ativa |  | Substituição de PARA-RAIOS PARA-RAIOS SLIIDTP1 FASE B - Nº Oper: LIIDTP1 345 KV - PMI (012481/2016) * Melhoria autorizada sem RAP Prévia incluído no reajuste do Ciclo 2018 - 2019 *(Receita revisada em 06/07/2020) *(Receita revisada em 03/07/2024)
AXIA Energia | TIJUCO PRETO | EL 345 kV TIJUCO PRETO LT 345 kV ITAPETI /TIJUCO PRETO C-1 SP | RB | FT LT 345 kV ITAPETI /TIJUCO PRETO C-1 SP | 062/2001 | IPCA | RMEL | REN 443/2011 | 2015-02-08 | 2036-06-03 | 9010.76 | 2025-06-01 | Ativa |  | Substituição de PARA-RAIOS PARA-RAIOS SLIIDTP1 FASE C - Nº Oper: LIIDTP1 345 KV - PMI (012480/2016) * Melhoria autorizada sem RAP Prévia incluído no reajuste do Ciclo 2018 - 2019 *(Receita revisada em 06/07/2020) *(Receita revisada em 03/07/2024)
AXIA Energia | TIJUCO PRETO | EL 345 kV TIJUCO PRETO LT 345 kV ITAPETI /TIJUCO PRETO C-1 SP | RB | FT LT 345 kV ITAPETI /TIJUCO PRETO C-1 SP | 062/2001 | IPCA | RMEL | REN 905/2020 | 2021-10-02 | 2042-01-24 | 118637.9 | 2025-06-01 | Ativa |  | Melhorias de Pequeno Porte sem RAP Prévia incluídas no processo de revisão da RAP das transmissoras prorrogadas de 2023, nos termos do Módulo 3 das Regras dos Serviços de Transmissão de Energia Elétrica. * Melhoria autorizada sem RAP Prévia incluído no reajuste do Ciclo 2024 - 2025 *(Receita revisada em 04/07/2024)
AXIA Energia | TIJUCO PRETO | EL 345 kV TIJUCO PRETO LT 345 kV IBIUNA /TIJUCO PRETO C-1 SP | RB | FT LT 345 kV IBIUNA /TIJUCO PRETO C-1 SP | 062/2001 | IPCA | RBSE | PRT 579/2012 | 2013-01-01 | 2043-01-01 | 297201.4 | 2025-06-01 | Ativa |  | *(RAP Portaria 579/2012 - Concessão prorrogada em 01/01/2013 – LEI 12783/2013 ) * Receita revisada no ciclo 2020-2021. * Receita revisada em 05-07-2024
AXIA Energia | TIJUCO PRETO | EL 345 kV TIJUCO PRETO LT 345 kV IBIUNA /TIJUCO PRETO C-1 SP | RB | FT LT 345 kV IBIUNA /TIJUCO PRETO C-1 SP | 062/2001 | IPCA | RMEL | REN 643/2014 | 2014-08-24 | 2044-05-10 | 196471.14 | 2025-06-01 | Ativa |  | Substituição de 1 disjuntor PMI 2014-2017 Incluída no reajuste 16/17 *(Receita revisada em 06/07/2020) *(Receita revisada em 03/07/2024)
AXIA Energia | TIJUCO PRETO | EL 345 kV TIJUCO PRETO LT 345 kV IBIUNA /TIJUCO PRETO C-1 SP | RB | FT LT 345 kV IBIUNA /TIJUCO PRETO C-1 SP | 062/2001 | IPCA | RMEL | REN 905/2020 | 2016-06-15 | 2038-03-09 | 418099.8 | 2025-06-01 | Ativa |  | Melhorias de Pequeno Porte sem RAP Prévia incluídas no processo de revisão da RAP das transmissoras prorrogadas de 2023, nos termos do Módulo 3 das Regras dos Serviços de Transmissão de Energia Elétrica. * Melhoria autorizada sem RAP Prévia incluído no reajuste do Ciclo 2024 - 2025 *(Receita revisada em 04/07/2024)
AXIA Energia | TIJUCO PRETO | EL 345 kV TIJUCO PRETO LT 345 kV B. SANTISTA /TIJUCO PRETO C-3 SP | RB | FT LT 345 kV B. SANTISTA /TIJUCO PRETO C-3 SP | 062/2001 | IPCA | RBSE | PRT 579/2012 | 2013-01-01 | 2043-01-01 | 297201.4 | 2025-06-01 | Ativa |  | *(RAP Portaria 579/2012 - Concessão prorrogada em 01/01/2013 – LEI 12783/2013 ) * Receita revisada no ciclo 2020-2021. * Receita revisada em 05-07-2024
AXIA Energia | TIJUCO PRETO | EL 345 kV TIJUCO PRETO LT 345 kV B. SANTISTA /TIJUCO PRETO C-3 SP | RB | FT LT 345 kV B. SANTISTA /TIJUCO PRETO C-3 SP | 062/2001 | IPCA | RBSE | PRT 120/2016 | 2017-07-01 | 2028-06-30 | 1140473.89 | 2025-06-01 | Ativa |  | Componente Financeiro apurado referente ao período de Janeiro/2013 a Junho/2017, com prazo de pagamento de 8 anos, conforme consta no § 3º e § 4º, do Art. 1º, da PRT 120/2016. * Receita revisada no ciclo 2020-2021. * Receita revisada em 05-07-2024
AXIA Energia | TIJUCO PRETO | EL 345 kV TIJUCO PRETO LT 345 kV B. SANTISTA /TIJUCO PRETO C-3 SP | RB | FT LT 345 kV B. SANTISTA /TIJUCO PRETO C-3 SP | 062/2001 | IPCA | RMEL | REN 443/2011 | 2014-02-21 | 2034-06-17 | 8542.14 | 2025-06-01 | Ativa |  | Substituição de PARA-RAIOS PARARAIOS LIBXTP1 STTP FASE A - Nº Oper: PR-LIBXTP1 A - PMI (012474/2016) * Melhoria autorizada sem RAP Prévia incluído no reajuste do Ciclo 2018 - 2019 *(Receita revisada em 06/07/2020) *(Receita revisada em 03/07/2024)
AXIA Energia | TIJUCO PRETO | EL 345 kV TIJUCO PRETO LT 345 kV B. SANTISTA /TIJUCO PRETO C-3 SP | RB | FT LT 345 kV B. SANTISTA /TIJUCO PRETO C-3 SP | 062/2001 | IPCA | RMEL | REN 443/2011 | 2014-02-21 | 2034-06-17 | 8542.14 | 2025-06-01 | Ativa |  | Substituição de PARA-RAIOS PARARAIOS LIBXTP1 STTP FASE B - Nº Oper: PR-LIBXTP1 B - PMI (012475/2016) * Melhoria autorizada sem RAP Prévia incluído no reajuste do Ciclo 2018 - 2019 *(Receita revisada em 06/07/2020) *(Receita revisada em 03/07/2024)
AXIA Energia | TIJUCO PRETO | EL 345 kV TIJUCO PRETO LT 345 kV B. SANTISTA /TIJUCO PRETO C-3 SP | RB | FT LT 345 kV B. SANTISTA /TIJUCO PRETO C-3 SP | 062/2001 | IPCA | RMEL | REN 443/2011 | 2014-02-21 | 2034-06-17 | 8542.14 | 2025-06-01 | Ativa |  | Substituição de PARA-RAIOS PARARAIOS LIBXTP1 STTP FASE C - Nº Oper: PR-LIBXTP1 C - PMI (012476/2016) * Melhoria autorizada sem RAP Prévia incluído no reajuste do Ciclo 2018 - 2019 *(Receita revisada em 06/07/2020) *(Receita revisada em 03/07/2024)
AXIA Energia | TIJUCO PRETO | EL 345 kV TIJUCO PRETO LT 345 kV B. SANTISTA /TIJUCO PRETO C-3 SP | RB | FT LT 345 kV B. SANTISTA /TIJUCO PRETO C-3 SP | 062/2001 | IPCA | RMEL | REN 905/2020 | 2022-09-30 | 2037-09-29 | 63629.27 | 2025-06-01 | Ativa |  | Melhorias de Pequeno Porte sem RAP Prévia incluídas no processo de revisão da RAP das transmissoras prorrogadas de 2023, nos termos do Módulo 3 das Regras dos Serviços de Transmissão de Energia Elétrica. * Melhoria autorizada sem RAP Prévia incluído no reajuste do Ciclo 2024 - 2025 *(Receita revisada em 04/07/2024)
AXIA Energia | TIJUCO PRETO | EL 345 kV TIJUCO PRETO LT 345 kV B. SANTISTA /TIJUCO PRETO C-2 SP | RB | FT LT 345 kV B. SANTISTA /TIJUCO PRETO C-2 SP | 062/2001 | IPCA | RBSE | PRT 579/2012 | 2013-01-01 | 2043-01-01 | 297201.4 | 2025-06-01 | Ativa |  | *(RAP Portaria 579/2012 - Concessão prorrogada em 01/01/2013 – LEI 12783/2013 ) * Receita revisada no ciclo 2020-2021. * Receita revisada em 05-07-2024
AXIA Energia | TIJUCO PRETO | EL 345 kV TIJUCO PRETO LT 345 kV B. SANTISTA /TIJUCO PRETO C-2 SP | RB | FT LT 345 kV B. SANTISTA /TIJUCO PRETO C-2 SP | 062/2001 | IPCA | RMEL | REN 643/2014 | 2014-08-09 | 2044-04-25 | 196188.3 | 2025-06-01 | Ativa |  | Substituição de 1 disjuntor PMI 2014-2017 Incluída no reajuste 16/17 *(Receita revisada em 06/07/2020) *(Receita revisada em 03/07/2024)
AXIA Energia | TIJUCO PRETO | EL 345 kV TIJUCO PRETO LT 345 kV B. SANTISTA /TIJUCO PRETO C-2 SP | RB | FT LT 345 kV B. SANTISTA /TIJUCO PRETO C-2 SP | 062/2001 | IPCA | RMEL | REN 905/2020 | 2022-02-10 | 2044-08-16 | 168709.82 | 2025-06-01 | Ativa |  | Melhorias de Pequeno Porte sem RAP Prévia incluídas no processo de revisão da RAP das transmissoras prorrogadas de 2023, nos termos do Módulo 3 das Regras dos Serviços de Transmissão de Energia Elétrica. * Melhoria autorizada sem RAP Prévia incluído no reajuste do Ciclo 2024 - 2025 *(Receita revisada em 04/07/2024)
AXIA Energia | TIJUCO PRETO | CS 330/-220 Mvar TIJUCO PRETO CS1 SP | RB | FT CS 330/-220 MVAr TIJUCO PRETO CS1 SP | 062/2001 | IPCA | RBSE | PRT 579/2012 | 2013-01-01 | 2043-01-01 | 2583325.05 | 2025-06-01 | Ativa |  | *(RAP Portaria 579/2012 - Concessão prorrogada em 01/01/2013 – LEI 12783/2013 ) * Receita revisada no ciclo 2020-2021. * Receita revisada em 05-07-2024
AXIA Energia | TIJUCO PRETO | CS 330/-220 Mvar TIJUCO PRETO CS1 SP | RB | FT CS 330/-220 MVAr TIJUCO PRETO CS1 SP | 062/2001 | IPCA | RBSE | PRT 120/2016 | 2017-07-01 | 2028-06-30 | 9913192.69 | 2025-06-01 | Ativa |  | Componente Financeiro apurado referente ao período de Janeiro/2013 a Junho/2017, com prazo de pagamento de 8 anos, conforme consta no § 3º e § 4º, do Art. 1º, da PRT 120/2016. * Receita revisada no ciclo 2020-2021. * Receita revisada em 05-07-2024
AXIA Energia | TIJUCO PRETO | CS 330/-220 Mvar TIJUCO PRETO CS1 SP | RB | FT CS 330/-220 MVAr TIJUCO PRETO CS1 SP | 062/2001 | IPCA | RMEL | REN 905/2020 | 2022-09-30 | 2037-09-29 | 127258.53 | 2025-06-01 | Ativa |  | Melhorias de Pequeno Porte sem RAP Prévia incluídas no processo de revisão da RAP das transmissoras prorrogadas de 2023, nos termos do Módulo 3 das Regras dos Serviços de Transmissão de Energia Elétrica. * Melhoria autorizada sem RAP Prévia incluído no reajuste do Ciclo 2024 - 2025 *(Receita revisada em 04/07/2024)
AXIA Energia | TIJUCO PRETO | BC 345 kV 200 Mvar TIJUCO PRETO BC9 SP | RB | FT BC 345 kV 200 MVAr TIJUCO PRETO BC9 SP | 062/2001 | IPCA | RBSE | PRT 579/2012 | 2013-01-01 | 2043-01-01 | 304842.2 | 2025-06-01 | Ativa |  | *(RAP Portaria 579/2012 - Concessão prorrogada em 01/01/2013 – LEI 12783/2013 ) * Receita revisada no ciclo 2020-2021. * Receita revisada em 05-07-2024
AXIA Energia | TIJUCO PRETO | BC 345 kV 200 Mvar TIJUCO PRETO BC8 SP | RB | FT BC 345 kV 200 MVAr TIJUCO PRETO BC8 SP | 062/2001 | IPCA | RBSE | PRT 579/2012 | 2013-01-01 | 2043-01-01 | 304842.2 | 2025-06-01 | Ativa |  | *(RAP Portaria 579/2012 - Concessão prorrogada em 01/01/2013 – LEI 12783/2013 ) * Receita revisada no ciclo 2020-2021. * Receita revisada em 05-07-2024
AXIA Energia | TIJUCO PRETO | BC 345 kV 200 Mvar TIJUCO PRETO BC7 SP | RB | FT BC 345 kV 200 Mvar TIJUCO PRETO BC7 SP | 062/2001 | IPCA | RBSE | PRT 579/2012 | 2013-01-01 | 2043-01-01 | 304842.2 | 2025-06-01 | Ativa |  | *(RAP Portaria 579/2012 - Concessão prorrogada em 01/01/2013 – LEI 12783/2013 ) * Receita revisada no ciclo 2020-2021. * Receita revisada em 05-07-2024
AXIA Energia | TIJUCO PRETO | BC 345 kV 200 Mvar TIJUCO PRETO BC7 SP | RB | FT BC 345 kV 200 Mvar TIJUCO PRETO BC7 SP | 062/2001 | IPCA | RMELP | DSP 1108/2024 |  |  | 842023.97 | 2025-06-01 | Prevista | T2024-080 | Obra de Substituição Completa: Substituição do banco de capacitor BC07 345 kV, na SE Tijuco Preto. As desativações associadas a esta substituição devem atender ao disposto no Módulo 9 do PRORET. Foi considerada receita adicional de O&M para o novo equipamento.
AXIA Energia | TIJUCO PRETO | BC 345 kV 200 Mvar TIJUCO PRETO BC6 SP | RB | FT BC 345 kV 200 MVAr TIJUCO PRETO BC6 SP | 062/2001 | IPCA | RBSE | PRT 579/2012 | 2013-01-01 | 2043-01-01 | 304842.2 | 2025-06-01 | Ativa |  | *(RAP Portaria 579/2012 - Concessão prorrogada em 01/01/2013 – LEI 12783/2013 ) * Receita revisada no ciclo 2020-2021. * Receita revisada em 05-07-2024
AXIA Energia | TIJUCO PRETO | BC 345 kV 200 Mvar TIJUCO PRETO BC5 SP | RB | FT BC 345 kV 200 Mvar TIJUCO PRETO BC5 SP | 062/2001 | IPCA | RBSE | PRT 579/2012 | 2013-01-01 | 2043-01-01 | 304842.2 | 2025-06-01 | Ativa |  | *(RAP Portaria 579/2012 - Concessão prorrogada em 01/01/2013 – LEI 12783/2013 ) * Receita revisada no ciclo 2020-2021. * Receita revisada em 05-07-2024
AXIA Energia | TIJUCO PRETO | BC 345 kV 200 Mvar TIJUCO PRETO BC5 SP | RB | FT BC 345 kV 200 Mvar TIJUCO PRETO BC5 SP | 062/2001 | IPCA | RBSE | PRT 120/2016 | 2017-07-01 | 2028-06-30 | 1169794.51 | 2025-06-01 | Ativa |  | Componente Financeiro apurado referente ao período de Janeiro/2013 a Junho/2017, com prazo de pagamento de 8 anos, conforme consta no § 3º e § 4º, do Art. 1º, da PRT 120/2016. * Receita revisada no ciclo 2020-2021. * Receita revisada em 05-07-2024
AXIA Energia | TIJUCO PRETO | BC 345 kV 200 Mvar TIJUCO PRETO BC4 SP | RB | FT BC 345 kV 200 MVAr TIJUCO PRETO BC4 SP | 062/2001 | IPCA | RBSE | PRT 579/2012 | 2013-01-01 | 2043-01-01 | 304842.2 | 2025-06-01 | Ativa |  | *(RAP Portaria 579/2012 - Concessão prorrogada em 01/01/2013 – LEI 12783/2013 ) * Receita revisada no ciclo 2020-2021. * Receita revisada em 05-07-2024
AXIA Energia | TIJUCO PRETO | BC 345 kV 200 Mvar TIJUCO PRETO BC4 SP | RB | FT BC 345 kV 200 MVAr TIJUCO PRETO BC4 SP | 062/2001 | IPCA | RBSE | PRT 120/2016 | 2017-07-01 | 2028-06-30 | 1169794.51 | 2025-06-01 | Ativa |  | Componente Financeiro apurado referente ao período de Janeiro/2013 a Junho/2017, com prazo de pagamento de 8 anos, conforme consta no § 3º e § 4º, do Art. 1º, da PRT 120/2016. * Receita revisada no ciclo 2020-2021. * Receita revisada em 05-07-2024
AXIA Energia | TIJUCO PRETO | BC 345 kV 200 Mvar TIJUCO PRETO BC3 SP | RB | FT BC 345 kV 200 MVAr TIJUCO PRETO BC3 SP | 062/2001 | IPCA | RBSE | PRT 579/2012 | 2013-01-01 | 2043-01-01 | 304842.2 | 2025-06-01 | Ativa |  | *(RAP Portaria 579/2012 - Concessão prorrogada em 01/01/2013 – LEI 12783/2013 ) * Receita revisada no ciclo 2020-2021. * Receita revisada em 05-07-2024
AXIA Energia | TIJUCO PRETO | BC 345 kV 200 Mvar TIJUCO PRETO BC3 SP | RB | FT BC 345 kV 200 MVAr TIJUCO PRETO BC3 SP | 062/2001 | IPCA | RBSE | PRT 120/2016 | 2017-07-01 | 2028-06-30 | 1169794.51 | 2025-06-01 | Ativa |  | Componente Financeiro apurado referente ao período de Janeiro/2013 a Junho/2017, com prazo de pagamento de 8 anos, conforme consta no § 3º e § 4º, do Art. 1º, da PRT 120/2016. * Receita revisada no ciclo 2020-2021. * Receita revisada em 05-07-2024
AXIA Energia | TIJUCO PRETO | BC 345 kV 200 Mvar TIJUCO PRETO BC3 SP | RB | FT BC 345 kV 200 MVAr TIJUCO PRETO BC3 SP | 062/2001 | IPCA | RMELP | DSP 1108/2024 |  |  | 842023.97 | 2025-06-01 | Prevista | T2024-075 | Obra de Substituição Completa: Substituição de banco de capacitor BC03 (nº serie: STTP_BC_0002, cod. mat.: 10253310), na SE TIJUCO PRETO 345 kV. As desativações associadas a esta substituição devem atender ao disposto no Módulo 9 do PRORET. Foi considerada receita adicional de O&M para o novo equipamento.
AXIA Energia | TIJUCO PRETO | BC 345 kV 200 Mvar TIJUCO PRETO BC2 SP | RB | FT BC 345 kV 200 MVAr TIJUCO PRETO BC2 SP | 062/2001 | IPCA | RBSE | PRT 579/2012 | 2013-01-01 | 2043-01-01 | 304842.2 | 2025-06-01 | Ativa |  | *(RAP Portaria 579/2012 - Concessão prorrogada em 01/01/2013 – LEI 12783/2013 ) * Receita revisada no ciclo 2020-2021. * Receita revisada em 05-07-2024
AXIA Energia | TIJUCO PRETO | BC 345 kV 200 Mvar TIJUCO PRETO BC2 SP | RB | FT BC 345 kV 200 MVAr TIJUCO PRETO BC2 SP | 062/2001 | IPCA | RBSE | PRT 120/2016 | 2017-07-01 | 2028-06-30 | 1169794.51 | 2025-06-01 | Ativa |  | Componente Financeiro apurado referente ao período de Janeiro/2013 a Junho/2017, com prazo de pagamento de 8 anos, conforme consta no § 3º e § 4º, do Art. 1º, da PRT 120/2016. * Receita revisada no ciclo 2020-2021. * Receita revisada em 05-07-2024
AXIA Energia | TIJUCO PRETO | BC 345 kV 200 Mvar TIJUCO PRETO BC10 SP | RB | FT BC 345 kV 200 Mvar TIJUCO PRETO BC10 SP | 062/2001 | IPCA | RBSE | PRT 579/2012 | 2013-01-01 | 2043-01-01 | 304842.2 | 2025-06-01 | Ativa |  | *(RAP Portaria 579/2012 - Concessão prorrogada em 01/01/2013 – LEI 12783/2013 ) * Receita revisada no ciclo 2020-2021. * Receita revisada em 05-07-2024
AXIA Energia Nordeste | TOUROS | TT 69/0 kV TOUROS TT1 RN | ICG |  | 018/2012 | IPCA | RICG | CC 018/2012 | 2017-05-12 | 2035-05-11 | 111137.78 | 2025-06-01 | Ativa | T2012-114-A | *Receita revisada no reajuste do ciclo 2017-2018. * Receita revisada em 23-06-2022
AXIA Energia Nordeste | TOUROS | TR 230/69 kV TOUROS TR1 RN | ICG |  | 018/2012 | IPCA | RICG | CC 018/2012 | 2017-05-12 | 2035-05-11 | 2085511.33 | 2025-06-01 | Ativa | T2012-114-A | *Receita revisada no reajuste do ciclo 2017-2018. * Receita revisada em 23-06-2022
AXIA Energia Nordeste | TOUROS | MG 230 kV TOUROS MG1 RN | RB | FT MG 230 kV TOUROS MG1 RN | 018/2012 | IPCA | RBL | CC 018/2012 | 2017-05-12 | 2042-06-01 | 1020342.89 | 2025-06-01 | Ativa | T2012-114-A | *Receita revisada no reajuste do ciclo 2017-2018. * Receita revisada em 23-06-2022
AXIA Energia Nordeste | TOUROS | MC 69 kV TT 69/0 kV TOUROS TT1 RN | ICG |  | 018/2012 | IPCA | RICG | CC 018/2012 | 2017-05-12 | 2035-05-11 | 115573.08 | 2025-06-01 | Ativa | T2012-114-A | *Receita revisada no reajuste do ciclo 2017-2018. * Receita revisada em 23-06-2022
AXIA Energia Nordeste | TOUROS | MC 69 kV TR 230/69 kV TOUROS TR1 RN | ICG |  | 018/2012 | IPCA | RICG | CC 018/2012 | 2017-05-12 | 2035-05-11 | 273007.13 | 2025-06-01 | Ativa | T2012-114-A | *Receita revisada no reajuste do ciclo 2017-2018. * Receita revisada em 23-06-2022
AXIA Energia Nordeste | TOUROS | MC 230 kV TR 230/69 kV TOUROS TR1 RN | ICG |  | 018/2012 | IPCA | RICG | CC 018/2012 | 2017-05-12 | 2035-05-11 | 688419.11 | 2025-06-01 | Ativa | T2012-114-A | *Receita revisada no reajuste do ciclo 2017-2018. * Receita revisada em 23-06-2022
AXIA Energia Nordeste | TOUROS | IB 69 kV MG 230 kV TOUROS MG1 RN IB1 | ICG |  | 018/2012 | IPCA | RICG | CC 018/2012 | 2017-05-12 | 2035-05-11 | 186133.26 | 2025-06-01 | Ativa | T2012-114-A | *Receita revisada no reajuste do ciclo 2017-2018. * Receita revisada em 23-06-2022
AXIA Energia Nordeste | TOUROS | IB 230 kV MG 230 kV TOUROS MG1 RN IB1 | RB | FT MG 230 kV TOUROS MG1 RN | 018/2012 | IPCA | RBL | CC 018/2012 | 2017-05-12 | 2042-06-01 | 378075.66 | 2025-06-01 | Ativa | T2012-114-A | *Receita revisada no reajuste do ciclo 2017-2018. * Receita revisada em 23-06-2022
AXIA Energia Nordeste | TOUROS | EL 230 kV TOUROS LT 230 kV TOUROS /CEARA MIRIM II C-1 RN | RB | FT LT 230 kV TOUROS /CEARA MIRIM II C-1 RN | 018/2012 | IPCA | RBL | CC 018/2012 | 2017-05-12 | 2042-06-01 | 611676.75 | 2025-06-01 | Ativa | T2012-114-A | *Receita revisada no reajuste do ciclo 2017-2018. * Receita revisada em 23-06-2022
AXIA Energia Norte | TRANSAMAZONIC | TT 34,5/0 kV TRANSAMAZONIC TA2 PA | DIT |  | 058/2001 | IPCA | RCDM | REA 4660/2014 | 2016-08-29 | 2046-09-01 | 219316.35 | 2025-06-01 | Ativa | T2014-017 | Instalação de Transformador de Aterramento - TA2 34,5 kV - 1,25 MVA. *(Receita revisada em 06/07/2020) *(Receita revisada em 03/07/2024)
AXIA Energia Norte | TRANSAMAZONIC | TR 230/34,5 kV TRANSAMAZONIC TF2 PA | RBF | FT TR 230/34,5 kV TRANSAMAZONIC TF2 PA | 058/2001 | IPCA | RBSE | PRT 579/2012 | 2013-01-01 | 2043-01-01 | 201428.4 | 2025-06-01 | Ativa |  | *(RAP Portaria 579/2012 - Concessão prorrogada em 01/01/2013 – LEI 12783/2013 ) * Receita revisada no ciclo 2020-2021. * Receita revisada em 05-07-2024
AXIA Energia Norte | TRANSAMAZONIC | TR 230/34,5 kV TRANSAMAZONIC TF2 PA | RBF | FT TR 230/34,5 kV TRANSAMAZONIC TF2 PA | 058/2001 | IPCA | RBNI | REA 4660/2014 | 2016-06-21 | 2041-06-20 | 108457.54 | 2025-06-01 | Ativa | T2014-017 | Complemento de Módulo de Transformador Trifásico TF2 230/34,5 kV - 30 MVA. *(Receita revisada em 06/07/2020) *(Receita revisada em 03/07/2024)
AXIA Energia Norte | TRANSAMAZONIC | TR 230/34,5 kV TRANSAMAZONIC TF1 PA | RBF | FT TR 230/34,5 kV TRANSAMAZONIC TF1 PA | 058/2001 | IPCA | RBSE | PRT 579/2012 | 2013-01-01 | 2043-01-01 | 201428.4 | 2025-06-01 | Ativa |  | *(RAP Portaria 579/2012 - Concessão prorrogada em 01/01/2013 – LEI 12783/2013 ) * Receita revisada no ciclo 2020-2021. * Receita revisada em 05-07-2024
AXIA Energia Norte | TRANSAMAZONIC | TR 230/34,5 kV TRANSAMAZONIC TF1 PA | RBF | FT TR 230/34,5 kV TRANSAMAZONIC TF1 PA | 058/2001 | IPCA | RBNI | REA 4660/2014 | 2016-11-18 | 2041-11-17 | 110199.68 | 2025-06-01 | Ativa | T2014-017 | Complemento de Módulo de Transformador Trifásico TF1 230/34,5 kV - 30 MVA. *(Receita revisada em 06/07/2020) *(Receita revisada em 03/07/2024)
AXIA Energia Norte | TRANSAMAZONIC | TR 230/34,5 kV TRANSAMAZONIC TF1 PA | RBF | FT TR 230/34,5 kV TRANSAMAZONIC TF1 PA | 058/2001 | IPCA | RBSE | PRT 120/2016 | 2017-07-01 | 2028-06-30 | 437285.7 | 2025-06-01 | Ativa |  | Componente Financeiro apurado referente ao período de Janeiro/2013 a Junho/2017, com prazo de pagamento de 8 anos, conforme consta no § 3º e § 4º, do Art. 1º, da PRT 120/2016. * Receita revisada no ciclo 2020-2021. * Receita revisada em 05-07-2024
AXIA Energia Norte | TRANSAMAZONIC | TR 230/34,5 kV TRANSAMAZONIC TF1 PA | RBF | FT TR 230/34,5 kV TRANSAMAZONIC TF1 PA | 058/2001 | IPCA | RBSE | PRT 120/2016 | 2017-07-01 | 2042-12-31 | 419399.41 | 2025-06-01 | Ativa |  | Parcela de RAP calculada de acordo com a PRT 120/2016 e incluída a partir do ciclo 2017-2018. * Receita revisada provisoriamente no reajuste do ciclo 2018-2019. * Receita revisada no ciclo 2020-2021. * Receita revisada em 05-07-2024
AXIA Energia Norte | TRANSAMAZONIC | TR 230/34,5 kV TRANSAMAZONIC TF1 PA | RBF | FT TR 230/34,5 kV TRANSAMAZONIC TF1 PA | 058/2001 | IPCA | RMEL | REN 905/2020 | 2014-03-12 | 2047-03-11 | 28609.22 | 2025-06-01 | Ativa |  | Melhorias de Pequeno Porte sem RAP Prévia incluídas no processo de revisão da RAP das transmissoras prorrogadas de 2023, nos termos do Módulo 3 das Regras dos Serviços de Transmissão de Energia Elétrica. * Melhoria autorizada sem RAP Prévia incluído no reajuste do Ciclo 2024 - 2025 *(Receita revisada em 04/07/2024)
AXIA Energia Norte | TRANSAMAZONIC | RTL 230 kV 30 Mvar TRANSAMAZONIC RT1 PA | RB | FT LT 230 kV TRANSAMAZONIC /RUROPOLIS C-1 PA | 058/2001 | IPCA | RBSE | PRT 579/2012 | 2013-01-01 | 2043-01-01 | 431052.4 | 2025-06-01 | Ativa |  | *(RAP Portaria 579/2012 - Concessão prorrogada em 01/01/2013 – LEI 12783/2013 ) * Receita revisada no ciclo 2020-2021. * Receita revisada em 05-07-2024
AXIA Energia Norte | TRANSAMAZONIC | RTL 230 kV 30 Mvar TRANSAMAZONIC RT1 PA | RB | FT LT 230 kV TRANSAMAZONIC /RUROPOLIS C-1 PA | 058/2001 | IPCA | RBSE | PRT 120/2016 | 2017-07-01 | 2028-06-30 | 935781.89 | 2025-06-01 | Ativa |  | Componente Financeiro apurado referente ao período de Janeiro/2013 a Junho/2017, com prazo de pagamento de 8 anos, conforme consta no § 3º e § 4º, do Art. 1º, da PRT 120/2016. * Receita revisada no ciclo 2020-2021. * Receita revisada em 05-07-2024
AXIA Energia Norte | TRANSAMAZONIC | RTL 230 kV 30 Mvar TRANSAMAZONIC RT1 PA | RB | FT LT 230 kV TRANSAMAZONIC /RUROPOLIS C-1 PA | 058/2001 | IPCA | RBSE | PRT 120/2016 | 2017-07-01 | 2042-12-31 | 897505.62 | 2025-06-01 | Ativa |  | Parcela de RAP calculada de acordo com a PRT 120/2016 e incluída a partir do ciclo 2017-2018. * Receita revisada provisoriamente no reajuste do ciclo 2018-2019. * Receita revisada no ciclo 2020-2021. * Receita revisada em 05-07-2024
AXIA Energia Norte | TRANSAMAZONIC | RTL 230 kV 30 Mvar TRANSAMAZONIC RT1 PA | RB | FT LT 230 kV TRANSAMAZONIC /RUROPOLIS C-1 PA | 058/2001 | IPCA | RMELP | REA 14780/2023 |  |  | 1214955.59 | 2025-06-01 | Prevista | T2023-071 | Obra de Substituição Completa - Substituição do reator 230 kV 30 MVAr - TMRE6.01. As desativações associadas a esta substituição devem atender ao disposto no Módulo 9 do PRORET. Foi considerada receita adicional de O&M para o novo equipamento. SGPMR 0001614/2021. | 4T25
AXIA Energia Norte | TRANSAMAZONIC | MG 230 kV TRANSAMAZONIC MG1 PA | RB | FT MG 230 kV TRANSAMAZONIC MG1 PA | 058/2001 | IPCA | RBSE | PRT 579/2012 | 2013-01-01 | 2043-01-01 | 481912.55 | 2025-06-01 | Ativa |  | *(RAP Portaria 579/2012 - Concessão prorrogada em 01/01/2013 – LEI 12783/2013 ) * Receita revisada no ciclo 2020-2021. * Receita revisada em 05-07-2024
AXIA Energia Norte | TRANSAMAZONIC | MG 230 kV TRANSAMAZONIC MG1 PA | RB | FT MG 230 kV TRANSAMAZONIC MG1 PA | 058/2001 | IPCA | RBNI | REA 4660/2014 | 2016-08-29 | 2048-06-06 | 2861699.29 | 2025-06-01 | Ativa | T2014-017 | Complemento do Módulo de Infraestrutura Geral - MIG em 230 kV, associado à adequação do arranjo de barramentos para Barra Dupla e quatro chaves - BD4. *(Receita revisada em 06/07/2020) *(Receita revisada em 03/07/2024)
AXIA Energia Norte | TRANSAMAZONIC | MG 230 kV TRANSAMAZONIC MG1 PA | RB | FT MG 230 kV TRANSAMAZONIC MG1 PA | 058/2001 | IPCA | RBNI | REA 4660/2014 | 2016-08-29 | 2048-06-06 | 519705.63 | 2025-06-01 | Ativa | T2014-017 | Instalação de 3 Módulos de Infraestrutura de Manobra - MIM em 230 kV associados à adequação do arranjo de barramento para BD4. *(Receita revisada em 06/07/2020) *(Receita revisada em 03/07/2024)
AXIA Energia Norte | TRANSAMAZONIC | MG 230 kV TRANSAMAZONIC MG1 PA | RB | FT MG 230 kV TRANSAMAZONIC MG1 PA | 058/2001 | IPCA | RBNI | REA 4660/2014 | 2016-08-29 | 2044-11-06 | 306694.49 | 2025-06-01 | Ativa | T2014-017 | Complemento no Módulo de Infraestrutura Geral - MIG em 34,5 kV, associado à adequação do arranjo de barramento para Barra Principal e Transferência - BPT. *(Receita revisada em 06/07/2020) *(Receita revisada em 03/07/2024)
AXIA Energia Norte | TRANSAMAZONIC | MG 230 kV TRANSAMAZONIC MG1 PA | RB | FT MG 230 kV TRANSAMAZONIC MG1 PA | 058/2001 | IPCA | RBNI | REA 4660/2014 | 2016-08-29 | 2048-06-06 | 153778.14 | 2025-06-01 | Ativa | T2014-017 | Instalação de 5 Módulos de Infraestrutura de Manobra - MIM em 34,5 kV associados à adequação do arranjo para BPT. *(Receita revisada em 06/07/2020) *(Receita revisada em 03/07/2024)
AXIA Energia Norte | TRANSAMAZONIC | MG 230 kV TRANSAMAZONIC MG1 PA | RB | FT MG 230 kV TRANSAMAZONIC MG1 PA | 058/2001 | IPCA | RBNI | REA 4660/2014 | 2016-08-29 | 2048-06-06 | 254857.33 | 2025-06-01 | Ativa | T2014-017 | Complemento de Módulo de Conexão de Transformador de Serv. Auxiliar - CTSA1 em 34,5 kV, arranjo BS, associado ao transformador de serv. auxiliar TSA1 34,5/0,38/0,22 kV - 150 kVA, existente. *(Receita revisada em 06/07/2020) *(Receita revisada em 03/07/2024)
AXIA Energia Norte | TRANSAMAZONIC | MG 230 kV TRANSAMAZONIC MG1 PA | RB | FT MG 230 kV TRANSAMAZONIC MG1 PA | 058/2001 | IPCA | RBNI | REA 4660/2014 | 2016-08-29 | 2048-06-06 | 254857.33 | 2025-06-01 | Ativa | T2014-017 | Complemento de Módulo de Conexão de Transformador de Serv. Auxiliar - CTSA2 em 34,5 kV, arranjo BS, associado ao transformador de serv. auxiliar TSA2 34,5/0,38/0,22 kV - 150 kVA, existente. *(Receita revisada em 06/07/2020) *(Receita revisada em 03/07/2024)
AXIA Energia Norte | TRANSAMAZONIC | MG 230 kV TRANSAMAZONIC MG1 PA | RB | FT MG 230 kV TRANSAMAZONIC MG1 PA | 058/2001 | IPCA | RBNI | REA 4660/2014 | 2016-08-29 | 2048-06-06 | 23158.99 | 2025-06-01 | Ativa | T2014-017 | Complemento do módulo Transformador de Serviços Auxiliar - TSA1 34,5/0,38/0,22 kV - 150 kVA, existente. *(Receita revisada em 06/07/2020) *(Receita revisada em 03/07/2024)
AXIA Energia Norte | TRANSAMAZONIC | MG 230 kV TRANSAMAZONIC MG1 PA | RB | FT MG 230 kV TRANSAMAZONIC MG1 PA | 058/2001 | IPCA | RBNI | REA 4660/2014 | 2016-08-29 | 2048-06-06 | 23158.99 | 2025-06-01 | Ativa | T2014-017 | Complemento do módulo Transformador de Serviços Auxiliar - TSA2 34,5/0,38/0,22 kV - 150 kVA, existente. *(Receita revisada em 06/07/2020) *(Receita revisada em 03/07/2024)
AXIA Energia Norte | TRANSAMAZONIC | MG 230 kV TRANSAMAZONIC MG1 PA | RB | FT MG 230 kV TRANSAMAZONIC MG1 PA | 058/2001 | IPCA | RBNI | REA 4660/2014 | 2016-08-29 | 2048-06-09 | 194814.8 | 2025-06-01 | Ativa | T2014-017 | Desmontagem, embalagem e transporte de módulos associados à adequação da subestação Transamazônica - 2 TR, 2 CT,1 EL, 1 MIG (230 kV) e 5 CT, 2 TSA, 1 TA, 1 EL (34,5 kV). *(Receita revisada em 06/07/2020) *(Receita revisada em 03/07/2024)
AXIA Energia Norte | TRANSAMAZONIC | MG 230 kV TRANSAMAZONIC MG1 PA | RB | FT MG 230 kV TRANSAMAZONIC MG1 PA | 058/2001 | IPCA | RBSE | PRT 120/2016 | 2017-07-01 | 2028-06-30 | 1046195.4 | 2025-06-01 | Ativa |  | Componente Financeiro apurado referente ao período de Janeiro/2013 a Junho/2017, com prazo de pagamento de 8 anos, conforme consta no § 3º e § 4º, do Art. 1º, da PRT 120/2016. * Receita revisada no ciclo 2020-2021. * Receita revisada em 05-07-2024
AXIA Energia Norte | TRANSAMAZONIC | MG 230 kV TRANSAMAZONIC MG1 PA | RB | FT MG 230 kV TRANSAMAZONIC MG1 PA | 058/2001 | IPCA | RBSE | PRT 120/2016 | 2017-07-01 | 2042-12-31 | 1003402.89 | 2025-06-01 | Ativa |  | Parcela de RAP calculada de acordo com a PRT 120/2016 e incluída a partir do ciclo 2017-2018. * Receita revisada provisoriamente no reajuste do ciclo 2018-2019. * Receita revisada no ciclo 2020-2021. * Receita revisada em 05-07-2024
AXIA Energia Norte | TRANSAMAZONIC | MG 230 kV TRANSAMAZONIC MG1 PA | RB | FT MG 230 kV TRANSAMAZONIC MG1 PA | 058/2001 | IPCA | RBNI | DSP 1107/2021 | 2019-12-11 | 2047-12-10 | 695.87 | 2025-06-01 | Ativa |  | MODERNIZAÇÃO - AMPLIFICADOR REPETIDOR DE REFORCO DE SINAL DE CELULAR 2G/3G/4G QUADRIBANDA MOD. RP 1870 AQUARIO Obra reconhecida na Revisão da RAP. * Reforço autorizado sem RAP Prévia incluído no reajuste do Ciclo 2024 - 2025 *(Receita revisada em 04/07/2024)
AXIA Energia Norte | TRANSAMAZONIC | MC 34,5 kV TT 34,5/0 kV TRANSAMAZONIC TA2 PA | DIT |  | 058/2001 | IPCA | RCDM | REA 4660/2014 | 2016-08-29 | 2044-09-25 | 265542.85 | 2025-06-01 | Ativa | T2014-017 | Instalação de Módulo de Conexão de Transformador de Aterramento - CTA em 34,5 kV, arranjo BS, associado ao transformador de aterramento TA2 34,5 kV - 1,25 MVA. *(Receita revisada em 06/07/2020) *(Receita revisada em 03/07/2024)
AXIA Energia Norte | TRANSAMAZONIC | MC 34,5 kV TR 230/34,5 kV TRANSAMAZONIC TF2 PA | RBF | FT TR 230/34,5 kV TRANSAMAZONIC TF2 PA | 058/2001 | IPCA | RBSE | PRT 579/2012 | 2013-01-01 | 2043-01-01 | 66931.92 | 2025-06-01 | Ativa |  | *(RAP Portaria 579/2012 - Concessão prorrogada em 01/01/2013 – LEI 12783/2013 ) * Receita revisada no ciclo 2020-2021. * Receita revisada em 05-07-2024
AXIA Energia Norte | TRANSAMAZONIC | MC 34,5 kV TR 230/34,5 kV TRANSAMAZONIC TF2 PA | RBF | FT TR 230/34,5 kV TRANSAMAZONIC TF2 PA | 058/2001 | IPCA | RBNI | REA 4660/2014 | 2016-06-21 | 2042-11-07 | 279025.76 | 2025-06-01 | Ativa | T2014-017 | Complemento de Módulo de Conexão de Transformador - CT em 34,5 kV, devido adequação para arranjo BPT, associado ao transformador trifásico TF2 230/34,5 kV - 30 MVA. *(Receita revisada em 06/07/2020) *(Receita revisada em 03/07/2024)
AXIA Energia Norte | TRANSAMAZONIC | MC 34,5 kV TR 230/34,5 kV TRANSAMAZONIC TF1 PA | RBF | FT TR 230/34,5 kV TRANSAMAZONIC TF1 PA | 058/2001 | IPCA | RBSE | PRT 579/2012 | 2013-01-01 | 2043-01-01 | 66931.92 | 2025-06-01 | Ativa |  | *(RAP Portaria 579/2012 - Concessão prorrogada em 01/01/2013 – LEI 12783/2013 ) * Receita revisada no ciclo 2020-2021. * Receita revisada em 05-07-2024
AXIA Energia Norte | TRANSAMAZONIC | MC 34,5 kV TR 230/34,5 kV TRANSAMAZONIC TF1 PA | RBF | FT TR 230/34,5 kV TRANSAMAZONIC TF1 PA | 058/2001 | IPCA | RBNI | REA 4660/2014 | 2016-11-18 | 2046-07-21 | 282489.01 | 2025-06-01 | Ativa | T2014-017 | Complemento de Módulo de Conexão de Transformador - CT em 34,5 kV, devido adequação para arranjo BPT, associado ao transformador trifásico TR1 230/34,5 kV - 30 MVA. *(Receita revisada em 06/07/2020) *(Receita revisada em 03/07/2024)
AXIA Energia Norte | TRANSAMAZONIC | MC 34,5 kV TR 230/34,5 kV TRANSAMAZONIC TF1 PA | RBF | FT TR 230/34,5 kV TRANSAMAZONIC TF1 PA | 058/2001 | IPCA | RBSE | PRT 120/2016 | 2017-07-01 | 2028-06-30 | 145304.1 | 2025-06-01 | Ativa |  | Componente Financeiro apurado referente ao período de Janeiro/2013 a Junho/2017, com prazo de pagamento de 8 anos, conforme consta no § 3º e § 4º, do Art. 1º, da PRT 120/2016. * Receita revisada no ciclo 2020-2021. * Receita revisada em 05-07-2024
AXIA Energia Norte | TRANSAMAZONIC | MC 230 kV TR 230/34,5 kV TRANSAMAZONIC TF2 PA | RBF | FT TR 230/34,5 kV TRANSAMAZONIC TF2 PA | 058/2001 | IPCA | RBSE | PRT 579/2012 | 2013-01-01 | 2043-01-01 | 164434.29 | 2025-06-01 | Ativa |  | *(RAP Portaria 579/2012 - Concessão prorrogada em 01/01/2013 – LEI 12783/2013 ) * Receita revisada no ciclo 2020-2021. * Receita revisada em 05-07-2024
AXIA Energia Norte | TRANSAMAZONIC | MC 230 kV TR 230/34,5 kV TRANSAMAZONIC TF2 PA | RBF | FT TR 230/34,5 kV TRANSAMAZONIC TF2 PA | 058/2001 | IPCA | RBNI | REA 4660/2014 | 2016-06-21 | 2046-06-20 | 1317367.47 | 2025-06-01 | Ativa | T2014-017 | Complemento de Módulo de Conexão de Transformador - CT em 230 kV, arranjo BD4, associado ao transformador trifásico TR2 230/34,5 kV - 30 MVA. *(Receita revisada em 06/07/2020) *(Receita revisada em 03/07/2024)
AXIA Energia Norte | TRANSAMAZONIC | MC 230 kV TR 230/34,5 kV TRANSAMAZONIC TF1 PA | RBF | FT TR 230/34,5 kV TRANSAMAZONIC TF1 PA | 058/2001 | IPCA | RBSE | PRT 579/2012 | 2013-01-01 | 2043-01-01 | 244547.6 | 2025-06-01 | Ativa |  | *(RAP Portaria 579/2012 - Concessão prorrogada em 01/01/2013 – LEI 12783/2013 ) * Receita revisada no ciclo 2020-2021. * Receita revisada em 05-07-2024
AXIA Energia Norte | TRANSAMAZONIC | MC 230 kV TR 230/34,5 kV TRANSAMAZONIC TF1 PA | RBF | FT TR 230/34,5 kV TRANSAMAZONIC TF1 PA | 058/2001 | IPCA | RBNI | REA 4660/2014 | 2016-11-18 | 2046-10-30 | 995052.08 | 2025-06-01 | Ativa | T2014-017 | Complemento de Módulo de Conexão de Transformador - CT em 230 kV, arranjo BD4, associado ao transformador trifásico TR1 230/34,5 kV - 30 MVA (aproveitamento do módulo de manobra do TAP existente). *(Receita revisada em 06/07/2020) *(Receita revisada em 03/07/2024)
AXIA Energia Norte | TRANSAMAZONIC | MC 230 kV RTL 230 kV 30 Mvar TRANSAMAZONIC RT1 PA | RB | FT LT 230 kV TRANSAMAZONIC /RUROPOLIS C-1 PA | 058/2001 | IPCA | RBSE | PRT 579/2012 | 2013-01-01 | 2043-01-01 | 109485.81 | 2025-06-01 | Ativa |  | *(RAP Portaria 579/2012 - Concessão prorrogada em 01/01/2013 – LEI 12783/2013 ) * Receita revisada no ciclo 2020-2021. * Receita revisada em 05-07-2024
AXIA Energia Norte | TRANSAMAZONIC | MC 230 kV RTL 230 kV 30 Mvar TRANSAMAZONIC RT1 PA | RB | FT LT 230 kV TRANSAMAZONIC /RUROPOLIS C-1 PA | 058/2001 | IPCA | RBNI | REA 4660/2014 | 2016-06-21 | 2048-03-29 | 20005.27 | 2025-06-01 | Ativa | T2014-017 | Adequação do arranjo do Módulo de Conexão de Reator de Linha - CRL em 230 kV para BD4, associado ao reator de linha RT1 230 kV - 30 Mvar. *(Receita revisada em 06/07/2020) *(Receita revisada em 03/07/2024)
AXIA Energia Norte | TRANSAMAZONIC | IB 34,5 kV MG 230 kV TRANSAMAZONIC MG1 PA IB1 | DIT |  | 058/2001 | IPCA | RCDM | REA 4660/2014 | 2016-08-29 | 2047-11-24 | 278168.97 | 2025-06-01 | Ativa | T2014-017 | Instalação de Módulo de Interligação de Barras - IB em 34,5 kV. *(Receita revisada em 06/07/2020) *(Receita revisada em 03/07/2024)
AXIA Energia Norte | TRANSAMAZONIC | IB 230 kV MG 230 kV TRANSAMAZONIC MG1 PA IB1 | RB | FT MG 230 kV TRANSAMAZONIC MG1 PA | 058/2001 | IPCA | RBNI | REA 4660/2014 | 2016-08-29 | 2051-09-28 | 905493.56 | 2025-06-01 | Ativa | T2014-017 | Módulo de Interligação de Barras - IB, em 230 kV. *(Receita revisada em 06/07/2020) *(Receita revisada em 03/07/2024)
AXIA Energia Norte | TRANSAMAZONIC | EL 34,5 kV TRANSAMAZONIC DIST1 | DIT |  | 058/2001 | IPCA | RPC | PRT 579/2012 | 2013-01-01 | 2043-01-01 | 82599.24 | 2025-06-01 | Ativa |  | *(RAP Portaria 579/2012 - Concessão prorrogada em 01/01/2013 – LEI 12783/2013 ) * Receita revisada no ciclo 2020-2021. * Receita revisada em 05-07-2024
AXIA Energia Norte | TRANSAMAZONIC | EL 34,5 kV TRANSAMAZONIC DIST1 | DIT |  | 058/2001 | IPCA | RPC | PRT 120/2016 | 2017-07-01 | 2028-06-30 | 179316.66 | 2025-06-01 | Ativa |  | Componente Financeiro apurado referente ao período de Janeiro/2013 a Junho/2017, com prazo de pagamento de 8 anos, conforme consta no § 3º e § 4º, do Art. 1º, da PRT 120/2016. * Receita revisada no ciclo 2020-2021. * Receita revisada em 05-07-2024
AXIA Energia Norte | TRANSAMAZONIC | EL 34,5 kV TRANSAMAZONIC DIST1 | DIT |  | 058/2001 | IPCA | RMEL | REN 905/2020 | 2013-03-06 | 2037-03-05 | 519.56 | 2025-06-01 | Ativa |  | Melhorias de Pequeno Porte sem RAP Prévia incluídas no processo de revisão da RAP das transmissoras prorrogadas de 2023, nos termos do Módulo 3 das Regras dos Serviços de Transmissão de Energia Elétrica. * Melhoria autorizada sem RAP Prévia incluído no reajuste do Ciclo 2024 - 2025 *(Receita revisada em 04/07/2024)
AXIA Energia Norte | TRANSAMAZONIC | EL 34,5 kV TRANSAMAZONIC CELPA | DIT |  | 058/2001 | IPCA | RCDM | REA 4660/2014 | 2016-08-29 | 2047-08-28 | 337881.81 | 2025-06-01 | Ativa | T2014-017 | Instalação de Módulo de Entrada de Linha - EL em 34,5 kV, arranjo BPT, assocado à linha de transmissão LT 34,5 kV Transamazônica - CELPA. *(Receita revisada em 06/07/2020) *(Receita revisada em 03/07/2024)
AXIA Energia Norte | TRANSAMAZONIC | EL 230 kV TRANSAMAZONIC LT 230 kV TRANSAMAZONIC /RUROPOLIS C-1 PA | RB | FT LT 230 kV TRANSAMAZONIC /RUROPOLIS C-1 PA | 058/2001 | IPCA | RBNI | REA 4660/2014 | 2016-06-21 | 2046-01-16 | 1500609.67 | 2025-06-01 | Ativa | T2014-017 | Módulo de Entrada de Linha - EL em 230 kV, arranjo BD4, assocado à linha de transmissão LT 230 kV Transamazônica - Rurópolis. *(Receita revisada em 06/07/2020) *(Receita revisada em 03/07/2024)
AXIA Energia Norte | TRANSAMAZONIC | EL 230 kV TRANSAMAZONIC LT 230 kV ALTAMIRA /TRANSAMAZONIC C-1 PA | RB | FT LT 230 kV ALTAMIRA /TRANSAMAZONIC C-1 PA | 058/2001 | IPCA | RBNI | REA 4660/2014 | 2016-06-21 | 2045-02-06 | 1500986.22 | 2025-06-01 | Ativa | T2014-017 | Módulo de Entrada de Linha em 230 kV, arranjo BD4, assocado à linha de transmissão LT 230 kV Altamira - Transamazônica *(Receita revisada em 06/07/2020) *(Receita revisada em 03/07/2024)
AXIA Energia Norte | TUCUMA | RTL 230 kV 30 Mvar TUCUMA RT3 AC | RB | FT LT 230 kV ABUNA /TUCUMA C-1 RO/AC | 022/2009 | IPCA | RBL | CC 022/2009 | 2011-10-27 | 2039-11-19 | 750962.22 | 2025-06-01 | Ativa |  | Contrato de Concessão nº 022/2009 *(Considera adicional de RGR relativo à prorrogação do encargo) * Receita Revisada no Ciclo 2015-2016. * Receita revisada no Ciclo 2020-2021. * Receita revisada em 11-06-2025
AXIA Energia Norte | TUCUMA | MG 230 kV TUCUMA MG2 AC | RB | FT MG 230 kV TUCUMA MG2 AC | 022/2009 | IPCA | RBNI | DSP 516/2025 | 2024-08-30 | 2039-11-19 | 79465.88 | 2025-06-01 | Ativa |  | Parcela adicional de RAP para operação e manutenção de 1 Módulo Geral de Acessante 230 kV na SE Tucumã, associado as Entradas de Linha 230 kV para as SEs Abunã e Rio Branco 1, em função do seccionamento da LT 230 kV Abunã -Rio Branco 1 C2 na Subestação seccionadora Tucumã. *(Receita revisada em 11/06/2025)
AXIA Energia Norte | TUCUMA | MG 230 kV TUCUMA MG2 AC | RB | FT MG 230 kV TUCUMA MG2 AC | 022/2009 | IPCA | RBNI | DSP 516/2025 | 2024-08-30 | 2039-11-19 | 25791.76 | 2025-06-01 | Ativa |  | Parcela adicional de RAP para operação e manutenção de Módulo de Infraestrutura de Manobra em 230 kV, arranjo Barra Dupla a Quatro Chaves, na Subestação Tucumã, associada à Linha de Transmissão 230 kV Abunã – Tucumã C1. *(Receita revisada em 11/06/2025)
AXIA Energia Norte | TUCUMA | MG 230 kV TUCUMA MG2 AC | RB | FT MG 230 kV TUCUMA MG2 AC | 022/2009 | IPCA | RBNI | DSP 516/2025 | 2024-08-30 | 2039-11-19 | 25791.76 | 2025-06-01 | Ativa |  | Parcela adicional de RAP para operação e manutenção de Módulo de Infraestrutura de Manobra em 230 kV, arranjo Barra Dupla a Quatro Chaves, na Subestação Tucumã, associada à Linha de Transmissão 230 kV Tucumã –Rio Branco 1 C1. *(Receita revisada em 11/06/2025)
AXIA Energia Norte | TUCUMA | MC 230 kV RTL 230 kV 30 Mvar TUCUMA RT3 AC | RB | FT LT 230 kV ABUNA /TUCUMA C-1 RO/AC | 022/2009 | IPCA | RBL | CC 022/2009 | 2011-10-27 | 2039-11-19 | 247066.02 | 2025-06-01 | Ativa |  | Contrato de Concessão nº 022/2009 *(Considera adicional de RGR relativo à prorrogação do encargo) * Receita Revisada no Ciclo 2015-2016. * Receita revisada no Ciclo 2020-2021. * Receita revisada em 11-06-2025
AXIA Energia Norte | TUCUMA | EL 230 kV TUCUMA LT 230 kV TUCUMA /RIO BRANCO 1 C-1 AC | RB | FT LT 230 kV TUCUMA /RIO BRANCO 1 C-1 AC | 022/2009 | IPCA | RBNI | DSP 516/2025 | 2024-08-30 | 2039-11-19 | 227094.95 | 2025-06-01 | Ativa |  | Parcela adicional de RAP para operação e manutenção de Entrada de Linha em 230 kV, arranjo Barra Dupla a Quatro Chaves, na Subestação Tucumã, associada à Linha de Transmissão 230 kV Tucumã –Rio Branco 1 C1. *(Receita revisada em 11/06/2025)
AXIA Energia Norte | TUCUMA | EL 230 kV TUCUMA LT 230 kV ABUNA /TUCUMA C-1 RO/AC | RB | FT LT 230 kV ABUNA /TUCUMA C-1 RO/AC | 022/2009 | IPCA | RBNI | DSP 516/2025 | 2024-08-30 | 2039-11-19 | 227094.95 | 2025-06-01 | Ativa |  | Parcela adicional de RAP para operação e manutenção de Entrada de Linha em 230 kV, arranjo Barra Dupla a Quatro Chaves, na Subestação Tucumã, associada à Linha de Transmissão 230 kV Abunã – Tucumã C1. *(Receita revisada em 11/06/2025)
AXIA Energia Norte | TUCURUI | TR 69/13,8 kV TUCURUI TF2 PA | RBF | FT TR 230/69 kV TUCURUI TR2 PA | 058/2001 | IPCA | RBSE | PRT 579/2012 | 2013-01-01 | 2043-01-01 | 32477.38 | 2025-06-01 | Ativa |  | *(RAP Portaria 579/2012 - Concessão prorrogada em 01/01/2013 – LEI 12783/2013 ) * Receita revisada no ciclo 2020-2021. * Receita revisada em 05-07-2024
AXIA Energia Norte | TUCURUI | TR 69/13,8 kV TUCURUI TF1 PA | RBF | FT TR 230/69 kV TUCURUI TF1 PA | 058/2001 | IPCA | RBSE | PRT 579/2012 | 2013-01-01 | 2043-01-01 | 32477.38 | 2025-06-01 | Ativa |  | *(RAP Portaria 579/2012 - Concessão prorrogada em 01/01/2013 – LEI 12783/2013 ) * Receita revisada no ciclo 2020-2021. * Receita revisada em 05-07-2024
AXIA Energia Norte | TUCURUI | TR 500/230 kV TUCURUI TRR1 PA | RB | FT TR 500/230 kV TUCURUI TRR1 PA | 058/2001 | IPCA | RBSE | PRT 579/2012 | 2013-01-01 | 2043-01-01 | 673903.43 | 2025-06-01 | Ativa |  | *(RAP Portaria 579/2012 - Concessão prorrogada em 01/01/2013 – LEI 12783/2013 ) * Receita revisada no ciclo 2020-2021. * Receita revisada em 05-07-2024
AXIA Energia Norte | TUCURUI | TR 500/230 kV TUCURUI TRR1 PA | RB | FT TR 500/230 kV TUCURUI TRR1 PA | 058/2001 | IPCA | RBSE | PRT 120/2016 | 2017-07-01 | 2028-06-30 | 1462992.95 | 2025-06-01 | Ativa |  | Componente Financeiro apurado referente ao período de Janeiro/2013 a Junho/2017, com prazo de pagamento de 8 anos, conforme consta no § 3º e § 4º, do Art. 1º, da PRT 120/2016. * Receita revisada no ciclo 2020-2021. * Receita revisada em 05-07-2024
AXIA Energia Norte | TUCURUI | TR 500/230 kV TUCURUI TRR1 PA | RB | FT TR 500/230 kV TUCURUI TRR1 PA | 058/2001 | IPCA | RBSE | PRT 120/2016 | 2017-07-01 | 2042-12-31 | 1403152.18 | 2025-06-01 | Ativa |  | Parcela de RAP calculada de acordo com a PRT 120/2016 e incluída a partir do ciclo 2017-2018. * Receita revisada provisoriamente no reajuste do ciclo 2018-2019. * Receita revisada no ciclo 2020-2021. * Receita revisada em 05-07-2024
AXIA Energia Norte | TUCURUI | TR 500/230 kV TUCURUI TRR1 PA | RB | FT TR 500/230 kV TUCURUI TRR1 PA | 058/2001 | IPCA | RMEL | REN 905/2020 | 2022-03-13 | 2052-03-15 | 121172.3 | 2025-06-01 | Ativa |  | Melhorias de Pequeno Porte sem RAP Prévia incluídas no processo de revisão da RAP das transmissoras prorrogadas de 2023, nos termos do Módulo 3 das Regras dos Serviços de Transmissão de Energia Elétrica. * Melhoria autorizada sem RAP Prévia incluído no reajuste do Ciclo 2024 - 2025 *(Receita revisada em 04/07/2024)
AXIA Energia Norte | TUCURUI | TR 500/230 kV TUCURUI TR2 PA | RB | FT TR 500/230 kV TUCURUI TR2 PA | 058/2001 | IPCA | RBNI | REA 3216/2011 | 2015-02-09 | 2049-08-09 | 5445657.96 | 2025-06-01 | Ativa | T2011-136 | Instalação de um banco de autotransformadores monofásicos 500/230 kV - 3x150 MVA. *(Inclui alterações estabelecidas pela Lei 12.783/2013) *(Receita revisada em 06/07/2020) *(Receita revisada em 03/07/2024)
AXIA Energia Norte | TUCURUI | TR 500/230 kV TUCURUI TR2 PA | RB | FT TR 500/230 kV TUCURUI TR2 PA | 058/2001 | IPCA | RMEL | REN 905/2020 | 2022-03-13 | 2052-03-15 | 80781.52 | 2025-06-01 | Ativa |  | Melhorias de Pequeno Porte sem RAP Prévia incluídas no processo de revisão da RAP das transmissoras prorrogadas de 2023, nos termos do Módulo 3 das Regras dos Serviços de Transmissão de Energia Elétrica. * Melhoria autorizada sem RAP Prévia incluído no reajuste do Ciclo 2024 - 2025 *(Receita revisada em 04/07/2024)
AXIA Energia Norte | TUCURUI | TR 500/230 kV TUCURUI TR1 PA | RB | FT TR 500/230 kV TUCURUI TR1 PA | 058/2001 | IPCA | RBSE | PRT 579/2012 | 2013-01-01 | 2043-01-01 | 2021710.29 | 2025-06-01 | Ativa |  | *(RAP Portaria 579/2012 - Concessão prorrogada em 01/01/2013 – LEI 12783/2013 ) * Receita revisada no ciclo 2020-2021. * Receita revisada em 05-07-2024
AXIA Energia Norte | TUCURUI | TR 500/230 kV TUCURUI TR1 PA | RB | FT TR 500/230 kV TUCURUI TR1 PA | 058/2001 | IPCA | RBSE | PRT 120/2016 | 2017-07-01 | 2028-06-30 | 4388978.86 | 2025-06-01 | Ativa |  | Componente Financeiro apurado referente ao período de Janeiro/2013 a Junho/2017, com prazo de pagamento de 8 anos, conforme consta no § 3º e § 4º, do Art. 1º, da PRT 120/2016. * Receita revisada no ciclo 2020-2021. * Receita revisada em 05-07-2024
AXIA Energia Norte | TUCURUI | TR 500/230 kV TUCURUI TR1 PA | RB | FT TR 500/230 kV TUCURUI TR1 PA | 058/2001 | IPCA | RBSE | PRT 120/2016 | 2017-07-01 | 2042-12-31 | 4209456.55 | 2025-06-01 | Ativa |  | Parcela de RAP calculada de acordo com a PRT 120/2016 e incluída a partir do ciclo 2017-2018. * Receita revisada provisoriamente no reajuste do ciclo 2018-2019. * Receita revisada no ciclo 2020-2021. * Receita revisada em 05-07-2024
AXIA Energia Norte | TUCURUI | TR 500/230 kV TUCURUI TR1 PA | RB | FT TR 500/230 kV TUCURUI TR1 PA | 058/2001 | IPCA | RBNI | DSP 1107/2021 | 2017-11-29 | 2032-11-28 | 42041.8 | 2025-06-01 | Ativa |  | Implantacao de sistema de medicao e monitoramento online de Buchas Condensivas do equipamento TCAT701 para integrar ao SISTEMA DE SUPERVISAO SAGE Obra reconhecida na Revisão da RAP. * Reforço autorizado sem RAP Prévia incluído no reajuste do Ciclo 2024 - 2025 *(Receita revisada em 04/07/2024)
AXIA Energia Norte | TUCURUI | TR 230/69 kV TUCURUI TR2 PA | RBF | FT TR 230/69 kV TUCURUI TR2 PA | 058/2001 | IPCA | RBNI | REA 8542/2020 | 2022-04-18 | 2057-01-05 | 2294078.98 | 2025-06-01 | Ativa | T2019-082 | Instalar, na SE TUCURUI, de uma transformação trifásica TR2 230/69-13,8 KV - 100 MVA. *(Receita revisada em 03/07/2024)
AXIA Energia Norte | TUCURUI | TR 230/69 kV TUCURUI TF1 PA | RBF | FT TR 230/69 kV TUCURUI TF1 PA | 058/2001 | IPCA | RBNI | REA 3216/2011 | 2015-02-09 | 2049-05-14 | 1454349.7 | 2025-06-01 | Ativa | T2011-136 | Obra de Substituição Completa - Instalação de um autotransformador trifásico 230/69 kV - 100 MVA. RAP corrigida de modo a considerar a Receita autorizada total do equipamento novo. *(Inclui alterações estabelecidas pela Lei 12.783/2013) *(Receita revisada em 06/07/2020) *(Receita revisada em 03/07/2024)
AXIA Energia Norte | TUCURUI | TR 230/138 kV TUCURUI TR2 PA | RBF | FT TR 230/138 kV TUCURUI TR2 PA | 012/2011 | IPCA | RBL | CC 012/2011 | 2014-12-26 | 2041-12-09 | 525683.28 | 2025-06-01 | Ativa | T2012-034-B | *Receita revisada no reajuste do ciclo 2017-2018. * Receita revisada em 23-06-2022
AXIA Energia Norte | TUCURUI | TR 230/138 kV TUCURUI TR1 PA | RBF | FT TR 230/138 kV TUCURUI TR1 PA | 012/2011 | IPCA | RBL | CC 012/2011 | 2014-12-26 | 2041-12-09 | 525683.28 | 2025-06-01 | Ativa | T2012-034-B | *Receita revisada no reajuste do ciclo 2017-2018. * Receita revisada em 23-06-2022
AXIA Energia Norte | TUCURUI | RTB 500 kV 335,2 Mvar TUCURUI RT1 PA | RB | FT RTB 500 kV 335,2 Mvar TUCURUI RT1 PA | 058/2001 | IPCA | RBSE | PRT 579/2012 | 2013-01-01 | 2043-01-01 | 600884.16 | 2025-06-01 | Ativa |  | *(RAP Portaria 579/2012 - Concessão prorrogada em 01/01/2013 – LEI 12783/2013 ) * Receita revisada no ciclo 2020-2021. * Receita revisada em 05-07-2024
AXIA Energia Norte | TUCURUI | MG 500 kV TUCURUI MG1 PA | RB | FT MG 500 kV TUCURUI MG1 PA | 058/2001 | IPCA | RBNI | REA 3216/2011 | 2016-02-22 | 2045-06-06 | 4115973.11 | 2025-06-01 | Ativa | T2011-136 | Complementação do módulo de infraestrutura geral 500kV com a instalação de um módulo de infrastrutura de manobra 500 kV, seis módulos de infraestrutura de manobra 230 kV, além da adequação do setor de 230 kV ao novo arranjo de barramentos da subestação. *(Inclui alterações estabelecidas pela Lei 12.783/2013) *(Receita revisada em 06/07/2020) *(Receita revisada em 03/07/2024)
AXIA Energia Norte | TUCURUI | MG 500 kV TUCURUI MG1 PA | RB | FT MG 500 kV TUCURUI MG1 PA | 058/2001 | IPCA | RBSE | PRT 579/2012 | 2013-01-01 | 2043-01-01 | 2745626.41 | 2025-06-01 | Ativa |  | *(RAP Portaria 579/2012 - Concessão prorrogada em 01/01/2013 – LEI 12783/2013 ) * Receita revisada no ciclo 2020-2021. * Receita revisada em 05-07-2024
AXIA Energia Norte | TUCURUI | MG 500 kV TUCURUI MG1 PA | RB | FT MG 500 kV TUCURUI MG1 PA | 058/2001 | IPCA | RBNI | REA 4745/2014 | 2016-02-22 | 2045-11-30 | 631274.67 | 2025-06-01 | Ativa | T2014-032 | Complemento do Módulo de Infraestrutura Geral - MIG em 500 kV, associado à instalação do disjuntor de by pass do reator limitador de corrente. *(Receita revisada em 06/07/2020) *(Receita revisada em 03/07/2024)
AXIA Energia Norte | TUCURUI | MG 500 kV TUCURUI MG1 PA | RB | FT MG 500 kV TUCURUI MG1 PA | 058/2001 | IPCA | RBNI | REA 4745/2014 | 2016-02-22 | 2045-11-26 | 657081.27 | 2025-06-01 | Ativa | T2014-032 | Instalação de um módulo de infraestrutura de manobra - MIM em 500 kV, associado à instalação do disjuntor de by pass do reator limitador de corrente. *(Receita revisada em 06/07/2020) *(Receita revisada em 03/07/2024)
AXIA Energia Norte | TUCURUI | MG 500 kV TUCURUI MG1 PA | RB | FT MG 500 kV TUCURUI MG1 PA | 058/2001 | IPCA | RBNI | REA 4745/2014 | 2016-02-22 | 2041-02-21 | 3759.59 | 2025-06-01 | Ativa | T2014-032 | Desmontagem de postes de iluminação existentes. *(Receita revisada em 06/07/2020) *(Receita revisada em 03/07/2024)
AXIA Energia Norte | TUCURUI | MG 500 kV TUCURUI MG1 PA | RB | FT MG 500 kV TUCURUI MG1 PA | 058/2001 | IPCA | RBNI | REA 8542/2020 | 2022-04-18 | 2051-03-27 | 285232.14 | 2025-06-01 | Ativa | T2019-082 | Complementação dos Módulos de Infraestrutura Geral, (230 kV, BD4, e 69 kV, BPT) para a instalação do 2° Transformador Trifásico, 230/69 kV - 100 MVA, na SE Tucuruí. *(Receita revisada em 03/07/2024)
AXIA Energia Norte | TUCURUI | MG 500 kV TUCURUI MG1 PA | RB | FT MG 500 kV TUCURUI MG1 PA | 058/2001 | IPCA | RMEL | REN 905/2020 | 2018-10-01 | 2044-12-07 | 440294.64 | 2025-06-01 | Ativa |  | Melhorias de Pequeno Porte sem RAP Prévia incluídas no processo de revisão da RAP das transmissoras prorrogadas de 2023, nos termos do Módulo 3 das Regras dos Serviços de Transmissão de Energia Elétrica. * Melhoria autorizada sem RAP Prévia incluído no reajuste do Ciclo 2024 - 2025 *(Receita revisada em 04/07/2024)
AXIA Energia Norte | TUCURUI | MG 500 kV TUCURUI MG1 PA | RB | FT MG 500 kV TUCURUI MG1 PA | 058/2001 | IPCA | RBNI | DSP 1107/2021 | 2012-09-17 | 2027-09-16 | 927.75 | 2025-06-01 | Ativa |  | 01 GPS E 03 RDPS DE 8 CANAIS ANALOGICOS E 32 DIGITAIS PROVIDO DE AQUISICAO DE FALTA POR ONDAS VIAJANTES PARA AS LINHAS LT TCMB1TCMB2 E TCVC1 Obra reconhecida na Revisão da RAP. * Reforço autorizado sem RAP Prévia incluído no reajuste do Ciclo 2024 - 2025 *(Receita revisada em 04/07/2024)
AXIA Energia Norte | TUCURUI | MG 500 kV TUCURUI MG1 PA | RB | FT MG 500 kV TUCURUI MG1 PA | 058/2001 | IPCA | RBNI | DSP 1107/2021 | 2019-10-22 | 2048-02-05 | 311618.43 | 2025-06-01 | Ativa |  | REVITALIZACAO DE PAINEL DE MEDICAO FASORIAL - QEO FAB. REASON Obra reconhecida na Revisão da RAP. * Reforço autorizado sem RAP Prévia incluído no reajuste do Ciclo 2024 - 2025 *(Receita revisada em 04/07/2024)
AXIA Energia Norte | TUCURUI | MG 230 kV TUCURUI MG1 PA | RB | FT MG 230 kV TUCURUI MG1 PA | 012/2011 | IPCA | RBL | CC 012/2011 | 2014-12-26 | 2041-12-09 | 395550.02 | 2025-06-01 | Ativa | T2012-034-B | *Receita revisada no reajuste do ciclo 2017-2018. * Receita revisada em 23-06-2022
AXIA Energia Norte | TUCURUI | MC 69 kV TR 69/13,8 kV TUCURUI TF2 PA | RBF | FT TR 230/69 kV TUCURUI TR2 PA | 058/2001 | IPCA | RBSE | PRT 579/2012 | 2013-01-01 | 2043-01-01 | 74722.22 | 2025-06-01 | Ativa |  | *(RAP Portaria 579/2012 - Concessão prorrogada em 01/01/2013 – LEI 12783/2013 ) * Receita revisada no ciclo 2020-2021. * Receita revisada em 05-07-2024
AXIA Energia Norte | TUCURUI | MC 69 kV TR 69/13,8 kV TUCURUI TF1 PA | RBF | FT TR 230/69 kV TUCURUI TF1 PA | 058/2001 | IPCA | RBSE | PRT 579/2012 | 2013-01-01 | 2043-01-01 | 74722.22 | 2025-06-01 | Ativa |  | *(RAP Portaria 579/2012 - Concessão prorrogada em 01/01/2013 – LEI 12783/2013 ) * Receita revisada no ciclo 2020-2021. * Receita revisada em 05-07-2024
AXIA Energia Norte | TUCURUI | MC 69 kV TR 230/69 kV TUCURUI TR2 PA | RBF | FT TR 230/69 kV TUCURUI TR2 PA | 058/2001 | IPCA | RBNI | REA 8542/2020 | 2022-04-18 | 2052-11-10 | 1096336.4 | 2025-06-01 | Ativa | T2019-082 | Instalar, na SE TUCURUI, um módulo de conexão, em 69 kV, para o transformador trifásico TR2 230/69 kV - 100 MVA, arranjo Barra Principal e Transferência. *(Receita revisada em 03/07/2024)
AXIA Energia Norte | TUCURUI | MC 69 kV TR 230/69 kV TUCURUI TF1 PA | RBF | FT TR 230/69 kV TUCURUI TF1 PA | 058/2001 | IPCA | RBNI | REA 3216/2011 | 2015-02-09 | 2046-04-06 | 426708.91 | 2025-06-01 | Ativa | T2011-136 | Instalação de um módulo de conexão 69 kV para transformador trifásico 230/69 kV - 100 MVA, arranjo barra principal e transferência. *(Inclui alterações estabelecidas pela Lei 12.783/2013) *(Receita revisada em 06/07/2020) *(Receita revisada em 03/07/2024)
AXIA Energia Norte | TUCURUI | MC 500 kV TR 500/230 kV TUCURUI TR2 PA | RB | FT TR 500/230 kV TUCURUI TR2 PA | 058/2001 | IPCA | RBNI | REA 3216/2011 | 2015-02-09 | 2046-02-09 | 919609.88 | 2025-06-01 | Ativa | T2011-136 | Adequação de um módulo de conexão 500kV para banco de autotransformadores monofásicos AT2 500/230 kV - 3x150 MVA, arranjo disjuntor e meio.**Após a entrada em operação do TR2, este módulo fará a conexão do TR2 e não do TR1** *(Inclui alterações estabelecidas pela Lei 12.783/2013) *(Receita revisada em 06/07/2020) *(Receita revisada em 03/07/2024)
AXIA Energia Norte | TUCURUI | MC 500 kV TR 500/230 kV TUCURUI TR2 PA | RB | FT TR 500/230 kV TUCURUI TR2 PA | 058/2001 | IPCA | RBSE | PRT 579/2012 | 2013-01-01 | 2043-01-01 | 494028.38 | 2025-06-01 | Ativa |  | *(RAP Portaria 579/2012 - Concessão prorrogada em 01/01/2013 – LEI 12783/2013 ) * Receita revisada no ciclo 2020-2021. * Receita revisada em 05-07-2024
AXIA Energia Norte | TUCURUI | MC 500 kV TR 500/230 kV TUCURUI TR2 PA | RB | FT TR 500/230 kV TUCURUI TR2 PA | 058/2001 | IPCA | RBSE | PRT 120/2016 | 2017-07-01 | 2028-06-30 | 1072497.93 | 2025-06-01 | Ativa |  | Componente Financeiro apurado referente ao período de Janeiro/2013 a Junho/2017, com prazo de pagamento de 8 anos, conforme consta no § 3º e § 4º, do Art. 1º, da PRT 120/2016. * Receita revisada no ciclo 2020-2021. * Receita revisada em 05-07-2024
AXIA Energia Norte | TUCURUI | MC 500 kV TR 500/230 kV TUCURUI TR2 PA | RB | FT TR 500/230 kV TUCURUI TR2 PA | 058/2001 | IPCA | RBSE | PRT 120/2016 | 2017-07-01 | 2042-12-31 | 1028629.57 | 2025-06-01 | Ativa |  | Parcela de RAP calculada de acordo com a PRT 120/2016 e incluída a partir do ciclo 2017-2018. * Receita revisada provisoriamente no reajuste do ciclo 2018-2019. * Receita revisada no ciclo 2020-2021. * Receita revisada em 05-07-2024
AXIA Energia Norte | TUCURUI | MC 500 kV TR 500/230 kV TUCURUI TR2 PA | RB | FT TR 500/230 kV TUCURUI TR2 PA | 058/2001 | IPCA | RBNI | DSP 1107/2021 | 2016-03-01 | 2046-10-01 | 153062.97 | 2025-06-01 | Ativa |  | INSTALACAO DE CHAVE SECCIONADORA TCST704 550 KV Obra reconhecida na Revisão da RAP. * Reforço autorizado sem RAP Prévia incluído no reajuste do Ciclo 2024 - 2025 *(Receita revisada em 04/07/2024)
AXIA Energia Norte | TUCURUI | MC 500 kV TR 500/230 kV TUCURUI TR1 PA | RB | FT TR 500/230 kV TUCURUI TR1 PA | 058/2001 | IPCA | RBNI | REA 3216/2011 | 2016-02-22 | 2046-05-01 | 1398629.05 | 2025-06-01 | Ativa | T2011-136 | Instalação de um módulo de conexão 500kV para banco de autotransformadores monofásicos TR1 500/230 kV - 3x150 MVA, arranjo disjuntor e meio.** Esta será a conexão do TR1 após a entrada em operação do TR2.*** *(Inclui alterações estabelecidas pela Lei 12.783/2013) *(Receita revisada em 06/07/2020) *(Receita revisada em 03/07/2024)
AXIA Energia Norte | TUCURUI | MC 500 kV RTB 500 kV 335,2 Mvar TUCURUI RT1 PA MC2 | RB | FT RTB 500 kV 335,2 Mvar TUCURUI RT1 PA | 058/2001 | IPCA | RBNI | REA 4745/2014 | 2016-02-22 | 2048-06-26 | 1220996.84 | 2025-06-01 | Ativa | T2014-032 | Instalação de um disjuntor de By Pass do Reator Limitador de Corrente em 500 kV. *(Receita revisada em 06/07/2020) *(Receita revisada em 03/07/2024)
AXIA Energia Norte | TUCURUI | MC 500 kV RTB 500 kV 335,2 Mvar TUCURUI RT1 PA MC1 | RB | FT RTB 500 kV 335,2 Mvar TUCURUI RT1 PA | 058/2001 | IPCA | RBSE | PRT 579/2012 | 2013-01-01 | 2043-01-01 | 299304.1 | 2025-06-01 | Ativa |  | *(RAP Portaria 579/2012 - Concessão prorrogada em 01/01/2013 – LEI 12783/2013 ) * Receita revisada no ciclo 2020-2021. * Receita revisada em 05-07-2024
AXIA Energia Norte | TUCURUI | MC 230 kV TR 500/230 kV TUCURUI TR2 PA | RB | FT TR 500/230 kV TUCURUI TR2 PA | 058/2001 | IPCA | RBNI | REA 3216/2011 | 2015-02-09 | 2046-05-23 | 2202462.14 | 2025-06-01 | Ativa | T2011-136 | Instalação de um módulo de conexão 230 kV para o transformador TR2 500/230 kV, arranjo barra dupla a quatro chaves. *(Inclui alterações estabelecidas pela Lei 12.783/2013) *(Receita revisada em 06/07/2020) *(Receita revisada em 03/07/2024)
AXIA Energia Norte | TUCURUI | MC 230 kV TR 500/230 kV TUCURUI TR2 PA | RB | FT TR 500/230 kV TUCURUI TR2 PA | 058/2001 | IPCA | RBNI | DSP 1107/2021 | 2016-03-01 | 2046-03-04 | 19864.35 | 2025-06-01 | Ativa |  | INSTALACAO DE CHAVE SECCIONADORA TCST604 245 KV Obra reconhecida na Revisão da RAP. * Reforço autorizado sem RAP Prévia incluído no reajuste do Ciclo 2024 - 2025 *(Receita revisada em 04/07/2024)
AXIA Energia Norte | TUCURUI | MC 230 kV TR 500/230 kV TUCURUI TR1 PA | RB | FT TR 500/230 kV TUCURUI TR1 PA | 058/2001 | IPCA | RBNI | REA 3216/2011 | 2016-02-22 | 2047-08-17 | 2714854.75 | 2025-06-01 | Ativa | T2011-136 | Instalação de um módulo de conexão 230 kV para o banco de autotransformadores trifásicos TR1 500/230 kV, arranjo barra dupla a quatro chaves. *(Inclui alterações estabelecidas pela Lei 12.783/2013) *(Receita revisada em 06/07/2020) *(Receita revisada em 03/07/2024)
AXIA Energia Norte | TUCURUI | MC 230 kV TR 500/230 kV TUCURUI TR1 PA | RB | FT TR 500/230 kV TUCURUI TR1 PA | 058/2001 | IPCA | RBSE | PRT 579/2012 | 2013-01-01 | 2043-01-01 | 174444.22 | 2025-06-01 | Ativa |  | *(RAP Portaria 579/2012 - Concessão prorrogada em 01/01/2013 – LEI 12783/2013 ) * Receita revisada no ciclo 2020-2021. * Receita revisada em 05-07-2024
AXIA Energia Norte | TUCURUI | MC 230 kV TR 500/230 kV TUCURUI TR1 PA | RB | FT TR 500/230 kV TUCURUI TR1 PA | 058/2001 | IPCA | RBSE | PRT 120/2016 | 2017-07-01 | 2028-06-30 | 378705.1 | 2025-06-01 | Ativa |  | Componente Financeiro apurado referente ao período de Janeiro/2013 a Junho/2017, com prazo de pagamento de 8 anos, conforme consta no § 3º e § 4º, do Art. 1º, da PRT 120/2016. * Receita revisada no ciclo 2020-2021. * Receita revisada em 05-07-2024
AXIA Energia Norte | TUCURUI | MC 230 kV TR 230/69 kV TUCURUI TR2 PA | RBF | FT TR 230/69 kV TUCURUI TR2 PA | 058/2001 | IPCA | RBNI | REA 8542/2020 | 2022-04-18 | 2053-07-27 | 1556097.03 | 2025-06-01 | Ativa | T2019-082 | Instalar, na SE TUCURUI, um módulo de conexão, em 230 kV, para o transformador trifásico TR2 230/69 kV - 100 MVA, arranjo Barra Dupla a Quatro Chaves. *(Receita revisada em 03/07/2024)
AXIA Energia Norte | TUCURUI | MC 230 kV TR 230/69 kV TUCURUI TF1 PA | RBF | FT TR 230/69 kV TUCURUI TF1 PA | 058/2001 | IPCA | RBNI | REA 3216/2011 | 2015-02-09 | 2046-09-28 | 771516.35 | 2025-06-01 | Ativa | T2011-136 | Instalação de um módulo de conexão 230 kV para o autotransformador trifásico TF1 230/69 kV, arranjo barra dupla a 4 chaves. *(Inclui alterações estabelecidas pela Lei 12.783/2013) *(Receita revisada em 06/07/2020) *(Receita revisada em 03/07/2024)
AXIA Energia Norte | TUCURUI | MC 230 kV TR 230/138 kV TUCURUI TR2 PA | RBF | FT TR 230/138 kV TUCURUI TR2 PA | 012/2011 | IPCA | RBL | CC 012/2011 | 2014-12-26 | 2041-12-09 | 206458.65 | 2025-06-01 | Ativa | T2012-034-B | *Receita revisada no reajuste do ciclo 2017-2018. * Receita revisada em 23-06-2022
AXIA Energia Norte | TUCURUI | MC 230 kV TR 230/138 kV TUCURUI TR1 PA | RBF | FT TR 230/138 kV TUCURUI TR1 PA | 012/2011 | IPCA | RBL | CC 012/2011 | 2014-12-26 | 2041-12-09 | 206458.65 | 2025-06-01 | Ativa | T2012-034-B | *Receita revisada no reajuste do ciclo 2017-2018. * Receita revisada em 23-06-2022
AXIA Energia Norte | TUCURUI | MC 138 kV TR 230/138 kV TUCURUI TR2 PA | RBF | FT TR 230/138 kV TUCURUI TR2 PA | 012/2011 | IPCA | RBL | CC 012/2011 | 2014-12-26 | 2041-12-09 | 156005.42 | 2025-06-01 | Ativa | T2012-034-B | *Receita revisada no reajuste do ciclo 2017-2018. * Receita revisada em 23-06-2022
AXIA Energia Norte | TUCURUI | MC 138 kV TR 230/138 kV TUCURUI TR1 PA | RBF | FT TR 230/138 kV TUCURUI TR1 PA | 012/2011 | IPCA | RBL | CC 012/2011 | 2014-12-26 | 2041-12-09 | 156005.42 | 2025-06-01 | Ativa | T2012-034-B | *Receita revisada no reajuste do ciclo 2017-2018. * Receita revisada em 23-06-2022
AXIA Energia Norte | TUCURUI | MC 13,8 kV TR 69/13,8 kV TUCURUI TF2 PA | RBF | FT TR 230/69 kV TUCURUI TR2 PA | 058/2001 | IPCA | RBSE | PRT 579/2012 | 2013-01-01 | 2043-01-01 | 57777.76 | 2025-06-01 | Ativa |  | *(RAP Portaria 579/2012 - Concessão prorrogada em 01/01/2013 – LEI 12783/2013 ) * Receita revisada no ciclo 2020-2021. * Receita revisada em 05-07-2024
AXIA Energia Norte | TUCURUI | MC 13,8 kV TR 69/13,8 kV TUCURUI TF1 PA | RBF | FT TR 230/69 kV TUCURUI TF1 PA | 058/2001 | IPCA | RBSE | PRT 579/2012 | 2013-01-01 | 2043-01-01 | 57777.76 | 2025-06-01 | Ativa |  | *(RAP Portaria 579/2012 - Concessão prorrogada em 01/01/2013 – LEI 12783/2013 ) * Receita revisada no ciclo 2020-2021. * Receita revisada em 05-07-2024
AXIA Energia Norte | TUCURUI | IB 69 kV MG 500 kV TUCURUI MG1 PA IB1 | DIT |  | 058/2001 | IPCA | RPC | PRT 579/2012 | 2013-01-01 | 2043-01-01 | 50221.84 | 2025-06-01 | Ativa |  | *(RAP Portaria 579/2012 - Concessão prorrogada em 01/01/2013 – LEI 12783/2013 ) * Receita revisada no ciclo 2020-2021. * Receita revisada em 05-07-2024
AXIA Energia Norte | TUCURUI | IB 69 kV MG 500 kV TUCURUI MG1 PA IB1 | DIT |  | 058/2001 | IPCA | RMEL | REN 905/2020 | 2022-04-15 | 2050-04-14 | 74986.2 | 2025-06-01 | Ativa |  | Melhorias de Pequeno Porte sem RAP Prévia incluídas no processo de revisão da RAP das transmissoras prorrogadas de 2023, nos termos do Módulo 3 das Regras dos Serviços de Transmissão de Energia Elétrica. * Melhoria autorizada sem RAP Prévia incluído no reajuste do Ciclo 2024 - 2025 *(Receita revisada em 04/07/2024)
AXIA Energia Norte | TUCURUI | IB 500 kV MG 500 kV TUCURUI MG1 PA IB9 | RB | FT MG 500 kV TUCURUI MG1 PA | 058/2001 | IPCA | RBSE | PRT 579/2012 | 2013-01-01 | 2043-01-01 | 524269.72 | 2025-06-01 | Ativa |  | *(RAP Portaria 579/2012 - Concessão prorrogada em 01/01/2013 – LEI 12783/2013 ) * Receita revisada no ciclo 2020-2021. * Receita revisada em 05-07-2024
AXIA Energia Norte | TUCURUI | IB 500 kV MG 500 kV TUCURUI MG1 PA IB9 | RB | FT MG 500 kV TUCURUI MG1 PA | 058/2001 | IPCA | RMEL | REN 905/2020 | 2022-12-05 | 2052-12-07 | 123608.73 | 2025-06-01 | Ativa |  | Melhorias de Pequeno Porte sem RAP Prévia incluídas no processo de revisão da RAP das transmissoras prorrogadas de 2023, nos termos do Módulo 3 das Regras dos Serviços de Transmissão de Energia Elétrica. * Melhoria autorizada sem RAP Prévia incluído no reajuste do Ciclo 2024 - 2025 *(Receita revisada em 04/07/2024)
AXIA Energia Norte | TUCURUI | IB 500 kV MG 500 kV TUCURUI MG1 PA IB7 | RB | FT MG 500 kV TUCURUI MG1 PA | 058/2001 | IPCA | RBSE | PRT 579/2012 | 2013-01-01 | 2043-01-01 | 524269.72 | 2025-06-01 | Ativa |  | *(RAP Portaria 579/2012 - Concessão prorrogada em 01/01/2013 – LEI 12783/2013 ) * Receita revisada no ciclo 2020-2021. * Receita revisada em 05-07-2024
AXIA Energia Norte | TUCURUI | IB 500 kV MG 500 kV TUCURUI MG1 PA IB6 | RB | FT MG 500 kV TUCURUI MG1 PA | 058/2001 | IPCA | RBNI | REA 3216/2011 | 2016-02-22 | 2046-09-28 | 197022.97 | 2025-06-01 | Ativa | T2011-136 | Adequação de um módulo de interligação de barras 500 kV, arranjo disjuntor e meio, com a troca de três transformadores de corrente e adequações. *(Inclui alterações estabelecidas pela Lei 12.783/2013) *(Receita revisada em 06/07/2020) *(Receita revisada em 03/07/2024)
AXIA Energia Norte | TUCURUI | IB 500 kV MG 500 kV TUCURUI MG1 PA IB6 | RB | FT MG 500 kV TUCURUI MG1 PA | 058/2001 | IPCA | RBSE | PRT 579/2012 | 2013-01-01 | 2043-01-01 | 524269.72 | 2025-06-01 | Ativa |  | *(RAP Portaria 579/2012 - Concessão prorrogada em 01/01/2013 – LEI 12783/2013 ) * Receita revisada no ciclo 2020-2021. * Receita revisada em 05-07-2024
AXIA Energia Norte | TUCURUI | IB 500 kV MG 500 kV TUCURUI MG1 PA IB6 | RB | FT MG 500 kV TUCURUI MG1 PA | 058/2001 | IPCA | RBSE | PRT 120/2016 | 2017-07-01 | 2028-06-30 | 1138149.57 | 2025-06-01 | Ativa |  | Componente Financeiro apurado referente ao período de Janeiro/2013 a Junho/2017, com prazo de pagamento de 8 anos, conforme consta no § 3º e § 4º, do Art. 1º, da PRT 120/2016. * Receita revisada no ciclo 2020-2021. * Receita revisada em 05-07-2024
AXIA Energia Norte | TUCURUI | IB 500 kV MG 500 kV TUCURUI MG1 PA IB6 | RB | FT MG 500 kV TUCURUI MG1 PA | 058/2001 | IPCA | RBSE | PRT 120/2016 | 2017-07-01 | 2042-12-31 | 1091595.86 | 2025-06-01 | Ativa |  | Parcela de RAP calculada de acordo com a PRT 120/2016 e incluída a partir do ciclo 2017-2018. * Receita revisada provisoriamente no reajuste do ciclo 2018-2019. * Receita revisada no ciclo 2020-2021. * Receita revisada em 05-07-2024
AXIA Energia Norte | TUCURUI | IB 500 kV MG 500 kV TUCURUI MG1 PA IB5 | RB | FT MG 500 kV TUCURUI MG1 PA | 058/2001 | IPCA | RBSE | PRT 579/2012 | 2013-01-01 | 2043-01-01 | 524269.72 | 2025-06-01 | Ativa |  | *(RAP Portaria 579/2012 - Concessão prorrogada em 01/01/2013 – LEI 12783/2013 ) * Receita revisada no ciclo 2020-2021. * Receita revisada em 05-07-2024
AXIA Energia Norte | TUCURUI | IB 500 kV MG 500 kV TUCURUI MG1 PA IB5 | RB | FT MG 500 kV TUCURUI MG1 PA | 058/2001 | IPCA | RBSE | PRT 120/2016 | 2017-07-01 | 2028-06-30 | 1138149.57 | 2025-06-01 | Ativa |  | Componente Financeiro apurado referente ao período de Janeiro/2013 a Junho/2017, com prazo de pagamento de 8 anos, conforme consta no § 3º e § 4º, do Art. 1º, da PRT 120/2016. * Receita revisada no ciclo 2020-2021. * Receita revisada em 05-07-2024
AXIA Energia Norte | TUCURUI | IB 500 kV MG 500 kV TUCURUI MG1 PA IB5 | RB | FT MG 500 kV TUCURUI MG1 PA | 058/2001 | IPCA | RBSE | PRT 120/2016 | 2017-07-01 | 2042-12-31 | 1091595.86 | 2025-06-01 | Ativa |  | Parcela de RAP calculada de acordo com a PRT 120/2016 e incluída a partir do ciclo 2017-2018. * Receita revisada provisoriamente no reajuste do ciclo 2018-2019. * Receita revisada no ciclo 2020-2021. * Receita revisada em 05-07-2024
AXIA Energia Norte | TUCURUI | IB 500 kV MG 500 kV TUCURUI MG1 PA IB4 | RB | FT MG 500 kV TUCURUI MG1 PA | 058/2001 | IPCA | RBNI | REA 3216/2011 | 2016-02-22 | 2046-09-28 | 197022.97 | 2025-06-01 | Ativa | T2011-136 | Adequação de um módulo de interligação de barras 500 kV, arranjo disjuntor e meio, com a troca de três transformadores de corrente e adequações. *(Inclui alterações estabelecidas pela Lei 12.783/2013) *(Receita revisada em 06/07/2020) *(Receita revisada em 03/07/2024)
AXIA Energia Norte | TUCURUI | IB 500 kV MG 500 kV TUCURUI MG1 PA IB4 | RB | FT MG 500 kV TUCURUI MG1 PA | 058/2001 | IPCA | RBSE | PRT 579/2012 | 2013-01-01 | 2043-01-01 | 524269.72 | 2025-06-01 | Ativa |  | *(RAP Portaria 579/2012 - Concessão prorrogada em 01/01/2013 – LEI 12783/2013 ) * Receita revisada no ciclo 2020-2021. * Receita revisada em 05-07-2024
AXIA Energia Norte | TUCURUI | IB 500 kV MG 500 kV TUCURUI MG1 PA IB4 | RB | FT MG 500 kV TUCURUI MG1 PA | 058/2001 | IPCA | RBSE | PRT 120/2016 | 2017-07-01 | 2028-06-30 | 1138149.57 | 2025-06-01 | Ativa |  | Componente Financeiro apurado referente ao período de Janeiro/2013 a Junho/2017, com prazo de pagamento de 8 anos, conforme consta no § 3º e § 4º, do Art. 1º, da PRT 120/2016. * Receita revisada no ciclo 2020-2021. * Receita revisada em 05-07-2024
AXIA Energia Norte | TUCURUI | IB 500 kV MG 500 kV TUCURUI MG1 PA IB3 | RB | FT MG 500 kV TUCURUI MG1 PA | 058/2001 | IPCA | RBSE | PRT 579/2012 | 2013-01-01 | 2043-01-01 | 524269.72 | 2025-06-01 | Ativa |  | *(RAP Portaria 579/2012 - Concessão prorrogada em 01/01/2013 – LEI 12783/2013 ) * Receita revisada no ciclo 2020-2021. * Receita revisada em 05-07-2024
AXIA Energia Norte | TUCURUI | IB 500 kV MG 500 kV TUCURUI MG1 PA IB3 | RB | FT MG 500 kV TUCURUI MG1 PA | 058/2001 | IPCA | RBSE | PRT 120/2016 | 2017-07-01 | 2028-06-30 | 1138149.57 | 2025-06-01 | Ativa |  | Componente Financeiro apurado referente ao período de Janeiro/2013 a Junho/2017, com prazo de pagamento de 8 anos, conforme consta no § 3º e § 4º, do Art. 1º, da PRT 120/2016. * Receita revisada no ciclo 2020-2021. * Receita revisada em 05-07-2024
AXIA Energia Norte | TUCURUI | IB 500 kV MG 500 kV TUCURUI MG1 PA IB2 | RB | FT MG 500 kV TUCURUI MG1 PA | 058/2001 | IPCA | RBSE | PRT 579/2012 | 2013-01-01 | 2043-01-01 | 524269.72 | 2025-06-01 | Ativa |  | *(RAP Portaria 579/2012 - Concessão prorrogada em 01/01/2013 – LEI 12783/2013 ) * Receita revisada no ciclo 2020-2021. * Receita revisada em 05-07-2024
AXIA Energia Norte | TUCURUI | IB 500 kV MG 500 kV TUCURUI MG1 PA IB11 | RB | FT MG 500 kV TUCURUI MG1 PA | 058/2001 | IPCA | RBSE | PRT 579/2012 | 2013-01-01 | 2043-01-01 | 524269.72 | 2025-06-01 | Ativa |  | *(RAP Portaria 579/2012 - Concessão prorrogada em 01/01/2013 – LEI 12783/2013 ) * Receita revisada no ciclo 2020-2021. * Receita revisada em 05-07-2024
AXIA Energia Norte | TUCURUI | IB 500 kV MG 500 kV TUCURUI MG1 PA IB1 | RB | FT MG 500 kV TUCURUI MG1 PA | 058/2001 | IPCA | RBSE | PRT 579/2012 | 2013-01-01 | 2043-01-01 | 524269.72 | 2025-06-01 | Ativa |  | *(RAP Portaria 579/2012 - Concessão prorrogada em 01/01/2013 – LEI 12783/2013 ) * Receita revisada no ciclo 2020-2021. * Receita revisada em 05-07-2024
AXIA Energia Norte | TUCURUI | IB 230 kV MG 500 kV TUCURUI MG1 PA IB1 | RB | FT MG 500 kV TUCURUI MG1 PA | 058/2001 | IPCA | RBNI | REA 3216/2011 | 2015-02-09 | 2046-06-10 | 798413.78 | 2025-06-01 | Ativa | T2011-136 | Instalação de um módulo de interligação de barras 230 kV, arranjo barra dupla a 4 chaves. *(Inclui alterações estabelecidas pela Lei 12.783/2013) *(Receita revisada em 06/07/2020) *(Receita revisada em 03/07/2024)
AXIA Energia Norte | TUCURUI | IB 138 kV MG 230 kV TUCURUI MG1 PA IB1 | DIT |  | 012/2011 | IPCA | RPEC | CC 012/2011 | 2014-12-26 | 2041-12-09 | 409448.83 | 2025-06-01 | Ativa | T2012-034-B | *Receita revisada no reajuste do ciclo 2017-2018. * Receita revisada em 23-06-2022
AXIA Energia Norte | TUCURUI | IB 13,8 kV MG 500 kV TUCURUI MG1 PA IB1 | DIT |  | 058/2001 | IPCA | RPC | PRT 579/2012 | 2013-01-01 | 2043-01-01 | 36586.03 | 2025-06-01 | Ativa |  | *(RAP Portaria 579/2012 - Concessão prorrogada em 01/01/2013 – LEI 12783/2013 ) * Receita revisada no ciclo 2020-2021. * Receita revisada em 05-07-2024
AXIA Energia Norte | TUCURUI | EL 69 kV TUCURUI LT 69 kV US. TUCURUI /TUCURUI C-2 PA | DIT |  | 058/2001 | IPCA | RPC | PRT 579/2012 | 2013-01-01 | 2043-01-01 | 87355.72 | 2025-06-01 | Ativa |  | *(RAP Portaria 579/2012 - Concessão prorrogada em 01/01/2013 – LEI 12783/2013 ) * Receita revisada no ciclo 2020-2021. * Receita revisada em 05-07-2024
AXIA Energia Norte | TUCURUI | EL 69 kV TUCURUI LT 69 kV US. TUCURUI /TUCURUI C-2 PA | DIT |  | 058/2001 | IPCA | RMEL | REN 905/2020 | 2020-11-17 | 2050-11-20 | 39615.75 | 2025-06-01 | Ativa |  | Melhorias de Pequeno Porte sem RAP Prévia incluídas no processo de revisão da RAP das transmissoras prorrogadas de 2023, nos termos do Módulo 3 das Regras dos Serviços de Transmissão de Energia Elétrica. * Melhoria autorizada sem RAP Prévia incluído no reajuste do Ciclo 2024 - 2025 *(Receita revisada em 04/07/2024)
AXIA Energia Norte | TUCURUI | EL 69 kV TUCURUI LT 69 kV US. TUCURUI /TUCURUI C-1 PA | DIT |  | 058/2001 | IPCA | RPC | PRT 579/2012 | 2013-01-01 | 2043-01-01 | 87355.72 | 2025-06-01 | Ativa |  | *(RAP Portaria 579/2012 - Concessão prorrogada em 01/01/2013 – LEI 12783/2013 ) * Receita revisada no ciclo 2020-2021. * Receita revisada em 05-07-2024
AXIA Energia Norte | TUCURUI | EL 69 kV TUCURUI LT 69 kV US. TUCURUI /TUCURUI C-1 PA | DIT |  | 058/2001 | IPCA | RMEL | REN 905/2020 | 2020-11-17 | 2050-11-20 | 39615.75 | 2025-06-01 | Ativa |  | Melhorias de Pequeno Porte sem RAP Prévia incluídas no processo de revisão da RAP das transmissoras prorrogadas de 2023, nos termos do Módulo 3 das Regras dos Serviços de Transmissão de Energia Elétrica. * Melhoria autorizada sem RAP Prévia incluído no reajuste do Ciclo 2024 - 2025 *(Receita revisada em 04/07/2024)
AXIA Energia Norte | TUCURUI | EL 69 kV TUCURUI DIST1 | DIT |  | 058/2001 | IPCA | RPC | PRT 579/2012 | 2013-01-01 | 2043-01-01 | 87355.72 | 2025-06-01 | Ativa |  | *(RAP Portaria 579/2012 - Concessão prorrogada em 01/01/2013 – LEI 12783/2013 ) * Receita revisada no ciclo 2020-2021. * Receita revisada em 05-07-2024
AXIA Energia Norte | TUCURUI | EL 69 kV TUCURUI DIST1 | DIT |  | 058/2001 | IPCA | RPC | PRT 120/2016 | 2017-07-01 | 2028-06-30 | 189642.61 | 2025-06-01 | Ativa |  | Componente Financeiro apurado referente ao período de Janeiro/2013 a Junho/2017, com prazo de pagamento de 8 anos, conforme consta no § 3º e § 4º, do Art. 1º, da PRT 120/2016. * Receita revisada no ciclo 2020-2021. * Receita revisada em 05-07-2024
AXIA Energia Norte | TUCURUI | EL 500 kV TUCURUI LT 500 kV TUCURUI /VILA DO CONDE C-1 PA | RB | FT LT 500 kV TUCURUI /VILA DO CONDE C-1 PA | 058/2001 | IPCA | RBSE | PRT 579/2012 | 2013-01-01 | 2043-01-01 | 559746.88 | 2025-06-01 | Ativa |  | *(RAP Portaria 579/2012 - Concessão prorrogada em 01/01/2013 – LEI 12783/2013 ) * Receita revisada no ciclo 2020-2021. * Receita revisada em 05-07-2024
AXIA Energia Norte | TUCURUI | EL 500 kV TUCURUI LT 500 kV TUCURUI /VILA DO CONDE C-1 PA | RB | FT LT 500 kV TUCURUI /VILA DO CONDE C-1 PA | 058/2001 | IPCA | RBNI | REA 8314/2019 | 2021-08-20 | 2049-08-19 | 115408.05 | 2025-06-01 | Ativa |  | Implantação de Unidade de Medição Fasorial – PMU e sistema de comunicação associado adicional para transmissão das medidas para o ONS, no bay da LT 500 kV Tucuruí / Vila do Conde C1. * Reforço autorizado sem RAP Prévia incluído no reajuste do Ciclo 2022 - 2023 *(Receita revisada em 03/07/2024)
AXIA Energia Norte | TUCURUI | EL 500 kV TUCURUI LT 500 kV TUCURUI /US. TUCURUI C-9 PA | DIT |  | 058/2001 | IPCA | RPC | PRT 579/2012 | 2013-01-01 | 2043-01-01 | 559746.88 | 2025-06-01 | Ativa |  | *(RAP Portaria 579/2012 - Concessão prorrogada em 01/01/2013 – LEI 12783/2013 ) * Receita revisada no ciclo 2020-2021. * Receita revisada em 05-07-2024
AXIA Energia Norte | TUCURUI | EL 500 kV TUCURUI LT 500 kV TUCURUI /US. TUCURUI C-8 PA | DIT |  | 058/2001 | IPCA | RPC | PRT 579/2012 | 2013-01-01 | 2043-01-01 | 559746.88 | 2025-06-01 | Ativa |  | *(RAP Portaria 579/2012 - Concessão prorrogada em 01/01/2013 – LEI 12783/2013 ) * Receita revisada no ciclo 2020-2021. * Receita revisada em 05-07-2024
AXIA Energia Norte | TUCURUI | EL 500 kV TUCURUI LT 500 kV TUCURUI /US. TUCURUI C-7 PA | DIT |  | 058/2001 | IPCA | RPC | PRT 579/2012 | 2013-01-01 | 2043-01-01 | 559746.88 | 2025-06-01 | Ativa |  | *(RAP Portaria 579/2012 - Concessão prorrogada em 01/01/2013 – LEI 12783/2013 ) * Receita revisada no ciclo 2020-2021. * Receita revisada em 05-07-2024
AXIA Energia Norte | TUCURUI | EL 500 kV TUCURUI LT 500 kV TUCURUI /US. TUCURUI C-6 PA | DIT |  | 058/2001 | IPCA | RPC | PRT 579/2012 | 2013-01-01 | 2043-01-01 | 559746.88 | 2025-06-01 | Ativa |  | *(RAP Portaria 579/2012 - Concessão prorrogada em 01/01/2013 – LEI 12783/2013 ) * Receita revisada no ciclo 2020-2021. * Receita revisada em 05-07-2024
AXIA Energia Norte | TUCURUI | EL 500 kV TUCURUI LT 500 kV TUCURUI /US. TUCURUI C-5 PA | DIT |  | 058/2001 | IPCA | RPC | PRT 579/2012 | 2013-01-01 | 2043-01-01 | 559746.88 | 2025-06-01 | Ativa |  | *(RAP Portaria 579/2012 - Concessão prorrogada em 01/01/2013 – LEI 12783/2013 ) * Receita revisada no ciclo 2020-2021. * Receita revisada em 05-07-2024
AXIA Energia Norte | TUCURUI | EL 500 kV TUCURUI LT 500 kV TUCURUI /US. TUCURUI C-4 PA | DIT |  | 058/2001 | IPCA | RPC | PRT 579/2012 | 2013-01-01 | 2043-01-01 | 559746.88 | 2025-06-01 | Ativa |  | *(RAP Portaria 579/2012 - Concessão prorrogada em 01/01/2013 – LEI 12783/2013 ) * Receita revisada no ciclo 2020-2021. * Receita revisada em 05-07-2024
AXIA Energia Norte | TUCURUI | EL 500 kV TUCURUI LT 500 kV TUCURUI /US. TUCURUI C-4 PA | DIT |  | 058/2001 | IPCA | RPC | PRT 120/2016 | 2017-07-01 | 2028-06-30 | 1215167.79 | 2025-06-01 | Ativa |  | Componente Financeiro apurado referente ao período de Janeiro/2013 a Junho/2017, com prazo de pagamento de 8 anos, conforme consta no § 3º e § 4º, do Art. 1º, da PRT 120/2016. * Receita revisada no ciclo 2020-2021. * Receita revisada em 05-07-2024
AXIA Energia Norte | TUCURUI | EL 500 kV TUCURUI LT 500 kV TUCURUI /US. TUCURUI C-3 PA | DIT |  | 058/2001 | IPCA | RPC | PRT 579/2012 | 2013-01-01 | 2043-01-01 | 559746.88 | 2025-06-01 | Ativa |  | *(RAP Portaria 579/2012 - Concessão prorrogada em 01/01/2013 – LEI 12783/2013 ) * Receita revisada no ciclo 2020-2021. * Receita revisada em 05-07-2024
AXIA Energia Norte | TUCURUI | EL 500 kV TUCURUI LT 500 kV TUCURUI /US. TUCURUI C-3 PA | DIT |  | 058/2001 | IPCA | RPC | PRT 120/2016 | 2017-07-01 | 2028-06-30 | 1215167.79 | 2025-06-01 | Ativa |  | Componente Financeiro apurado referente ao período de Janeiro/2013 a Junho/2017, com prazo de pagamento de 8 anos, conforme consta no § 3º e § 4º, do Art. 1º, da PRT 120/2016. * Receita revisada no ciclo 2020-2021. * Receita revisada em 05-07-2024
AXIA Energia Norte | TUCURUI | EL 500 kV TUCURUI LT 500 kV TUCURUI /US. TUCURUI C-3 PA | DIT |  | 058/2001 | IPCA | RMEL | REN 905/2020 | 2013-05-27 | 2037-05-26 | 51319.47 | 2025-06-01 | Ativa |  | Melhorias de Pequeno Porte sem RAP Prévia incluídas no processo de revisão da RAP das transmissoras prorrogadas de 2023, nos termos do Módulo 3 das Regras dos Serviços de Transmissão de Energia Elétrica. * Melhoria autorizada sem RAP Prévia incluído no reajuste do Ciclo 2024 - 2025 *(Receita revisada em 04/07/2024)
AXIA Energia Norte | TUCURUI | EL 500 kV TUCURUI LT 500 kV TUCURUI /US. TUCURUI C-2 PA | DIT |  | 058/2001 | IPCA | RPC | PRT 579/2012 | 2013-01-01 | 2043-01-01 | 559746.88 | 2025-06-01 | Ativa |  | *(RAP Portaria 579/2012 - Concessão prorrogada em 01/01/2013 – LEI 12783/2013 ) * Receita revisada no ciclo 2020-2021. * Receita revisada em 05-07-2024
AXIA Energia Norte | TUCURUI | EL 500 kV TUCURUI LT 500 kV TUCURUI /US. TUCURUI C-2 PA | DIT |  | 058/2001 | IPCA | RPC | PRT 120/2016 | 2017-07-01 | 2028-06-30 | 1215167.79 | 2025-06-01 | Ativa |  | Componente Financeiro apurado referente ao período de Janeiro/2013 a Junho/2017, com prazo de pagamento de 8 anos, conforme consta no § 3º e § 4º, do Art. 1º, da PRT 120/2016. * Receita revisada no ciclo 2020-2021. * Receita revisada em 05-07-2024
AXIA Energia Norte | TUCURUI | EL 500 kV TUCURUI LT 500 kV TUCURUI /US. TUCURUI C-11 PA | DIT |  | 058/2001 | IPCA | RPC | PRT 579/2012 | 2013-01-01 | 2043-01-01 | 559746.88 | 2025-06-01 | Ativa |  | *(RAP Portaria 579/2012 - Concessão prorrogada em 01/01/2013 – LEI 12783/2013 ) * Receita revisada no ciclo 2020-2021. * Receita revisada em 05-07-2024
AXIA Energia Norte | TUCURUI | EL 500 kV TUCURUI LT 500 kV TUCURUI /US. TUCURUI C-11 PA | DIT |  | 058/2001 | IPCA | RPC | PRT 120/2016 | 2017-07-01 | 2028-06-30 | 1215167.79 | 2025-06-01 | Ativa |  | Componente Financeiro apurado referente ao período de Janeiro/2013 a Junho/2017, com prazo de pagamento de 8 anos, conforme consta no § 3º e § 4º, do Art. 1º, da PRT 120/2016. * Receita revisada no ciclo 2020-2021. * Receita revisada em 05-07-2024
AXIA Energia Norte | TUCURUI | EL 500 kV TUCURUI LT 500 kV TUCURUI /US. TUCURUI C-11 PA | DIT |  | 058/2001 | IPCA | RPC | PRT 120/2016 | 2017-07-01 | 2042-12-31 | 1165463.81 | 2025-06-01 | Ativa |  | Parcela de RAP calculada de acordo com a PRT 120/2016 e incluída a partir do ciclo 2017-2018. * Receita revisada provisoriamente no reajuste do ciclo 2018-2019. * Receita revisada no ciclo 2020-2021. * Receita revisada em 05-07-2024
AXIA Energia Norte | TUCURUI | EL 500 kV TUCURUI LT 500 kV TUCURUI /US. TUCURUI C-10 PA | DIT |  | 058/2001 | IPCA | RPC | PRT 579/2012 | 2013-01-01 | 2043-01-01 | 559746.88 | 2025-06-01 | Ativa |  | *(RAP Portaria 579/2012 - Concessão prorrogada em 01/01/2013 – LEI 12783/2013 ) * Receita revisada no ciclo 2020-2021. * Receita revisada em 05-07-2024
AXIA Energia Norte | TUCURUI | EL 500 kV TUCURUI LT 500 kV TUCURUI /US. TUCURUI C-10 PA | DIT |  | 058/2001 | IPCA | RPC | PRT 120/2016 | 2017-07-01 | 2028-06-30 | 1215167.79 | 2025-06-01 | Ativa |  | Componente Financeiro apurado referente ao período de Janeiro/2013 a Junho/2017, com prazo de pagamento de 8 anos, conforme consta no § 3º e § 4º, do Art. 1º, da PRT 120/2016. * Receita revisada no ciclo 2020-2021. * Receita revisada em 05-07-2024
AXIA Energia Norte | TUCURUI | EL 500 kV TUCURUI LT 500 kV TUCURUI /US. TUCURUI C-10 PA | DIT |  | 058/2001 | IPCA | RPC | PRT 120/2016 | 2017-07-01 | 2042-12-31 | 1165463.81 | 2025-06-01 | Ativa |  | Parcela de RAP calculada de acordo com a PRT 120/2016 e incluída a partir do ciclo 2017-2018. * Receita revisada provisoriamente no reajuste do ciclo 2018-2019. * Receita revisada no ciclo 2020-2021. * Receita revisada em 05-07-2024
AXIA Energia Norte | TUCURUI | EL 500 kV TUCURUI LT 500 kV TUCURUI /US. TUCURUI C-1 PA | DIT |  | 058/2001 | IPCA | RPC | PRT 579/2012 | 2013-01-01 | 2043-01-01 | 559746.88 | 2025-06-01 | Ativa |  | *(RAP Portaria 579/2012 - Concessão prorrogada em 01/01/2013 – LEI 12783/2013 ) * Receita revisada no ciclo 2020-2021. * Receita revisada em 05-07-2024
AXIA Energia Norte | TUCURUI | EL 500 kV TUCURUI LT 500 kV MARABA /TUCURUI C-2 PA | RB | FT LT 500 kV MARABA /TUCURUI C-2 PA | 058/2001 | IPCA | RBSE | PRT 579/2012 | 2013-01-01 | 2043-01-01 | 559746.88 | 2025-06-01 | Ativa |  | *(RAP Portaria 579/2012 - Concessão prorrogada em 01/01/2013 – LEI 12783/2013 ) * Receita revisada no ciclo 2020-2021. * Receita revisada em 05-07-2024
AXIA Energia Norte | TUCURUI | EL 500 kV TUCURUI LT 500 kV MARABA /TUCURUI C-2 PA | RB | FT LT 500 kV MARABA /TUCURUI C-2 PA | 058/2001 | IPCA | RBSE | PRT 120/2016 | 2017-07-01 | 2028-06-30 | 1215167.79 | 2025-06-01 | Ativa |  | Componente Financeiro apurado referente ao período de Janeiro/2013 a Junho/2017, com prazo de pagamento de 8 anos, conforme consta no § 3º e § 4º, do Art. 1º, da PRT 120/2016. * Receita revisada no ciclo 2020-2021. * Receita revisada em 05-07-2024
AXIA Energia Norte | TUCURUI | EL 500 kV TUCURUI LT 500 kV MARABA /TUCURUI C-2 PA | RB | FT LT 500 kV MARABA /TUCURUI C-2 PA | 058/2001 | IPCA | RBNI | REA 5861/2016 | 2019-05-31 | 2047-05-30 | 51449.95 | 2025-06-01 | Ativa |  | Implantação de Unidade de Medição Fasorial – PMU nos bays das LT 500 kV Maraba / Tucurui C-2. * Reforço autorizado sem RAP Prévia incluído no reajuste do Ciclo 2020 - 2021 *(Receita revisada em 03/07/2024)
AXIA Energia Norte | TUCURUI | EL 500 kV TUCURUI LT 500 kV MARABA /TUCURUI C-1 PA | RB | FT LT 500 kV MARABA /TUCURUI C-1 PA | 058/2001 | IPCA | RBSE | PRT 579/2012 | 2013-01-01 | 2043-01-01 | 559746.88 | 2025-06-01 | Ativa |  | *(RAP Portaria 579/2012 - Concessão prorrogada em 01/01/2013 – LEI 12783/2013 ) * Receita revisada no ciclo 2020-2021. * Receita revisada em 05-07-2024
AXIA Energia Norte | TUCURUI | EL 500 kV TUCURUI LT 500 kV MARABA /TUCURUI C-1 PA | RB | FT LT 500 kV MARABA /TUCURUI C-1 PA | 058/2001 | IPCA | RBNI | REA 5861/2016 | 2019-05-31 | 2047-05-30 | 51449.91 | 2025-06-01 | Ativa |  | Implantação de Unidade de Medição Fasorial – PMU nos bays das LT 500 kV Maraba / Tucurui C-1. * Reforço autorizado sem RAP Prévia incluído no reajuste do Ciclo 2020 - 2021 *(Receita revisada em 03/07/2024)
AXIA Energia Norte | TUCURUI | EL 230 kV TUCURUI LT 230 kV TUCURUI /ALTAMIRA C-1 PA | RB | FT LT 230 kV TUCURUI /ALTAMIRA C-1 PA | 058/2001 | IPCA | RBNI | REA 3216/2011 | 2015-07-02 | 2045-12-15 | 1134769.06 | 2025-06-01 | Ativa | T2011-136 | Instalação de um módulo de entrada de linha 230 kV, arranjo barra dupla a quatro chaves. *(Inclui alterações estabelecidas pela Lei 12.783/2013) *(Receita revisada em 06/07/2020) *(Receita revisada em 03/07/2024)
AXIA Energia Norte | TUCURUI | EL 230 kV TUCURUI LT 230 kV TUCURUI /ALTAMIRA C-1 PA | RB | FT LT 230 kV TUCURUI /ALTAMIRA C-1 PA | 058/2001 | IPCA | RBSE | PRT 579/2012 | 2013-01-01 | 2043-01-01 | 244547.6 | 2025-06-01 | Ativa |  | *(RAP Portaria 579/2012 - Concessão prorrogada em 01/01/2013 – LEI 12783/2013 ) * Receita revisada no ciclo 2020-2021. * Receita revisada em 05-07-2024
AXIA Energia Norte | TUCURUI | EL 230 kV TUCURUI LT 230 kV TUCURUI /ALTAMIRA C-1 PA | RB | FT LT 230 kV TUCURUI /ALTAMIRA C-1 PA | 058/2001 | IPCA | RBSE | PRT 120/2016 | 2017-07-01 | 2028-06-30 | 530894.2 | 2025-06-01 | Ativa |  | Componente Financeiro apurado referente ao período de Janeiro/2013 a Junho/2017, com prazo de pagamento de 8 anos, conforme consta no § 3º e § 4º, do Art. 1º, da PRT 120/2016. * Receita revisada no ciclo 2020-2021. * Receita revisada em 05-07-2024
AXIA Energia Norte | TUCURUI | EL 230 kV TUCURUI LT 230 kV TUCURUI /ALTAMIRA C-1 PA | RB | FT LT 230 kV TUCURUI /ALTAMIRA C-1 PA | 058/2001 | IPCA | RMEL | REN 905/2020 | 2015-07-02 | 2047-07-02 | 61569.02 | 2025-06-01 | Ativa |  | Melhorias de Pequeno Porte sem RAP Prévia incluídas no processo de revisão da RAP das transmissoras prorrogadas de 2023, nos termos do Módulo 3 das Regras dos Serviços de Transmissão de Energia Elétrica. * Melhoria autorizada sem RAP Prévia incluído no reajuste do Ciclo 2024 - 2025 *(Receita revisada em 04/07/2024)
AXIA Energia Norte | TUCURUI | EL 230 kV TUCURUI DIST1 | DIT |  | 058/2001 | IPCA | RCDM | REA 3216/2011 | 2015-05-24 | 2045-12-01 | 1131437.7 | 2025-06-01 | Ativa | T2011-136 | Instalação de um módulo de entrada de linha 230 kV, arranjo barra dupla a quatro chaves. *(Inclui alterações estabelecidas pela Lei 12.783/2013) *(Receita revisada em 06/07/2020) *(Receita revisada em 03/07/2024)
AXIA Energia Norte | TUCURUI | EL 230 kV TUCURUI DIST1 | DIT |  | 058/2001 | IPCA | RPC | PRT 579/2012 | 2013-01-01 | 2043-01-01 | 244547.6 | 2025-06-01 | Ativa |  | *(RAP Portaria 579/2012 - Concessão prorrogada em 01/01/2013 – LEI 12783/2013 ) * Receita revisada no ciclo 2020-2021. * Receita revisada em 05-07-2024
AXIA Energia Norte | TUCURUI | EL 230 kV TUCURUI DIST1 | DIT |  | 058/2001 | IPCA | RPC | PRT 120/2016 | 2017-07-01 | 2028-06-30 | 530894.2 | 2025-06-01 | Ativa |  | Componente Financeiro apurado referente ao período de Janeiro/2013 a Junho/2017, com prazo de pagamento de 8 anos, conforme consta no § 3º e § 4º, do Art. 1º, da PRT 120/2016. * Receita revisada no ciclo 2020-2021. * Receita revisada em 05-07-2024
AXIA Energia Norte | TUCURUI | EL 138 kV TUCURUI DIST1 | DIT |  | 012/2011 | IPCA | RPEC | CC 012/2011 | 2014-12-26 | 2041-12-09 | 778596.97 | 2025-06-01 | Ativa | T2012-034-B | *Receita revisada no reajuste do ciclo 2017-2018. * Receita revisada em 23-06-2022
AXIA Energia Norte | TUCURUI | EL 13,8 kV TUCURUI DIST8 | DIT |  | 058/2001 | IPCA | RPC | PRT 579/2012 | 2013-01-01 | 2043-01-01 | 62672.26 | 2025-06-01 | Ativa |  | *(RAP Portaria 579/2012 - Concessão prorrogada em 01/01/2013 – LEI 12783/2013 ) * Receita revisada no ciclo 2020-2021. * Receita revisada em 05-07-2024
AXIA Energia Norte | TUCURUI | EL 13,8 kV TUCURUI DIST7 | DIT |  | 058/2001 | IPCA | RPC | PRT 579/2012 | 2013-01-01 | 2043-01-01 | 62672.26 | 2025-06-01 | Ativa |  | *(RAP Portaria 579/2012 - Concessão prorrogada em 01/01/2013 – LEI 12783/2013 ) * Receita revisada no ciclo 2020-2021. * Receita revisada em 05-07-2024
AXIA Energia Norte | TUCURUI | EL 13,8 kV TUCURUI DIST6 | DIT |  | 058/2001 | IPCA | RPC | PRT 579/2012 | 2013-01-01 | 2043-01-01 | 62672.26 | 2025-06-01 | Ativa |  | *(RAP Portaria 579/2012 - Concessão prorrogada em 01/01/2013 – LEI 12783/2013 ) * Receita revisada no ciclo 2020-2021. * Receita revisada em 05-07-2024
AXIA Energia Norte | TUCURUI VILA | TR 69/34,5 kV TUCURUI VILA TR3 PA | DIT |  | 058/2001 | IPCA | RPC | PRT 579/2012 | 2013-01-01 | 2043-01-01 | 163981.54 | 2025-06-01 | Ativa |  | *(RAP Portaria 579/2012 - Concessão prorrogada em 01/01/2013 – LEI 12783/2013 ) * Receita revisada no ciclo 2020-2021. * Receita revisada em 05-07-2024
AXIA Energia Norte | TUCURUI VILA | TR 69/34,5 kV TUCURUI VILA TR3 PA | DIT |  | 058/2001 | IPCA | RPC | PRT 120/2016 | 2017-07-01 | 2028-06-30 | 355991.43 | 2025-06-01 | Ativa |  | Componente Financeiro apurado referente ao período de Janeiro/2013 a Junho/2017, com prazo de pagamento de 8 anos, conforme consta no § 3º e § 4º, do Art. 1º, da PRT 120/2016. * Receita revisada no ciclo 2020-2021. * Receita revisada em 05-07-2024
AXIA Energia Norte | TUCURUI VILA | TR 69/34,5 kV TUCURUI VILA TR3 PA | DIT |  | 058/2001 | IPCA | RPC | PRT 120/2016 | 2017-07-01 | 2042-12-31 | 341430.32 | 2025-06-01 | Ativa |  | Parcela de RAP calculada de acordo com a PRT 120/2016 e incluída a partir do ciclo 2017-2018. * Receita revisada provisoriamente no reajuste do ciclo 2018-2019. * Receita revisada no ciclo 2020-2021. * Receita revisada em 05-07-2024
AXIA Energia Norte | TUCURUI VILA | TR 69/13,8 kV TUCURUI VILA TR2 PA | DIT |  | 058/2001 | IPCA | RPC | PRT 579/2012 | 2013-01-01 | 2043-01-01 | 66795.68 | 2025-06-01 | Ativa |  | *(RAP Portaria 579/2012 - Concessão prorrogada em 01/01/2013 – LEI 12783/2013 ) * Receita revisada no ciclo 2020-2021. * Receita revisada em 05-07-2024
AXIA Energia Norte | TUCURUI VILA | TR 69/13,8 kV TUCURUI VILA TR1 PA | DIT |  | 058/2001 | IPCA | RPC | PRT 579/2012 | 2013-01-01 | 2043-01-01 | 113744.26 | 2025-06-01 | Ativa |  | *(RAP Portaria 579/2012 - Concessão prorrogada em 01/01/2013 – LEI 12783/2013 ) * Receita revisada no ciclo 2020-2021. * Receita revisada em 05-07-2024
AXIA Energia Norte | TUCURUI VILA | MG 69 kV TUCURUI VILA MG1 PA | DIT |  | 058/2001 | IPCA | RPC | PRT 579/2012 | 2013-01-01 | 2043-01-01 | 278072.03 | 2025-06-01 | Ativa |  | *(RAP Portaria 579/2012 - Concessão prorrogada em 01/01/2013 – LEI 12783/2013 ) * Receita revisada no ciclo 2020-2021. * Receita revisada em 05-07-2024
AXIA Energia Norte | TUCURUI VILA | MG 69 kV TUCURUI VILA MG1 PA | DIT |  | 058/2001 | IPCA | RPC | PRT 120/2016 | 2017-07-01 | 2028-06-30 | 603673.18 | 2025-06-01 | Ativa |  | Componente Financeiro apurado referente ao período de Janeiro/2013 a Junho/2017, com prazo de pagamento de 8 anos, conforme consta no § 3º e § 4º, do Art. 1º, da PRT 120/2016. * Receita revisada no ciclo 2020-2021. * Receita revisada em 05-07-2024
AXIA Energia Norte | TUCURUI VILA | MG 69 kV TUCURUI VILA MG1 PA | DIT |  | 058/2001 | IPCA | RMEL | REN 905/2020 | 2022-08-29 | 2039-08-28 | 15411.49 | 2025-06-01 | Ativa |  | Melhorias de Pequeno Porte sem RAP Prévia incluídas no processo de revisão da RAP das transmissoras prorrogadas de 2023, nos termos do Módulo 3 das Regras dos Serviços de Transmissão de Energia Elétrica. * Melhoria autorizada sem RAP Prévia incluído no reajuste do Ciclo 2024 - 2025 *(Receita revisada em 04/07/2024)
AXIA Energia Norte | TUCURUI VILA | MC 69 kV TR 69/34,5 kV TUCURUI VILA TR3 PA | DIT |  | 058/2001 | IPCA | RPC | PRT 579/2012 | 2013-01-01 | 2043-01-01 | 66931.92 | 2025-06-01 | Ativa |  | *(RAP Portaria 579/2012 - Concessão prorrogada em 01/01/2013 – LEI 12783/2013 ) * Receita revisada no ciclo 2020-2021. * Receita revisada em 05-07-2024
AXIA Energia Norte | TUCURUI VILA | MC 69 kV TR 69/34,5 kV TUCURUI VILA TR3 PA | DIT |  | 058/2001 | IPCA | RPC | PRT 120/2016 | 2017-07-01 | 2028-06-30 | 145304.1 | 2025-06-01 | Ativa |  | Componente Financeiro apurado referente ao período de Janeiro/2013 a Junho/2017, com prazo de pagamento de 8 anos, conforme consta no § 3º e § 4º, do Art. 1º, da PRT 120/2016. * Receita revisada no ciclo 2020-2021. * Receita revisada em 05-07-2024
AXIA Energia Norte | TUCURUI VILA | MC 69 kV TR 69/13,8 kV TUCURUI VILA TR2 PA | DIT |  | 058/2001 | IPCA | RPC | PRT 579/2012 | 2013-01-01 | 2043-01-01 | 66931.92 | 2025-06-01 | Ativa |  | *(RAP Portaria 579/2012 - Concessão prorrogada em 01/01/2013 – LEI 12783/2013 ) * Receita revisada no ciclo 2020-2021. * Receita revisada em 05-07-2024
AXIA Energia Norte | TUCURUI VILA | MC 69 kV TR 69/13,8 kV TUCURUI VILA TR2 PA | DIT |  | 058/2001 | IPCA | RPC | PRT 120/2016 | 2017-07-01 | 2028-06-30 | 145304.1 | 2025-06-01 | Ativa |  | Componente Financeiro apurado referente ao período de Janeiro/2013 a Junho/2017, com prazo de pagamento de 8 anos, conforme consta no § 3º e § 4º, do Art. 1º, da PRT 120/2016. * Receita revisada no ciclo 2020-2021. * Receita revisada em 05-07-2024
AXIA Energia Norte | TUCURUI VILA | MC 69 kV TR 69/13,8 kV TUCURUI VILA TR2 PA | DIT |  | 058/2001 | IPCA | RPC | PRT 120/2016 | 2017-07-01 | 2042-12-31 | 139360.73 | 2025-06-01 | Ativa |  | Parcela de RAP calculada de acordo com a PRT 120/2016 e incluída a partir do ciclo 2017-2018. * Receita revisada provisoriamente no reajuste do ciclo 2018-2019. * Receita revisada no ciclo 2020-2021. * Receita revisada em 05-07-2024
AXIA Energia Norte | TUCURUI VILA | MC 69 kV TR 69/13,8 kV TUCURUI VILA TR1 PA | DIT |  | 058/2001 | IPCA | RPC | PRT 579/2012 | 2013-01-01 | 2043-01-01 | 66931.92 | 2025-06-01 | Ativa |  | *(RAP Portaria 579/2012 - Concessão prorrogada em 01/01/2013 – LEI 12783/2013 ) * Receita revisada no ciclo 2020-2021. * Receita revisada em 05-07-2024
AXIA Energia Norte | TUCURUI VILA | MC 69 kV TR 69/13,8 kV TUCURUI VILA TR1 PA | DIT |  | 058/2001 | IPCA | RPC | PRT 120/2016 | 2017-07-01 | 2028-06-30 | 145304.1 | 2025-06-01 | Ativa |  | Componente Financeiro apurado referente ao período de Janeiro/2013 a Junho/2017, com prazo de pagamento de 8 anos, conforme consta no § 3º e § 4º, do Art. 1º, da PRT 120/2016. * Receita revisada no ciclo 2020-2021. * Receita revisada em 05-07-2024
AXIA Energia Norte | TUCURUI VILA | MC 13,8 kV TR 69/13,8 kV TUCURUI VILA TR2 PA | DIT |  | 058/2001 | IPCA | RPC | PRT 579/2012 | 2013-01-01 | 2043-01-01 | 53235.92 | 2025-06-01 | Ativa |  | *(RAP Portaria 579/2012 - Concessão prorrogada em 01/01/2013 – LEI 12783/2013 ) * Receita revisada no ciclo 2020-2021. * Receita revisada em 05-07-2024
AXIA Energia Norte | TUCURUI VILA | MC 13,8 kV TR 69/13,8 kV TUCURUI VILA TR2 PA | DIT |  | 058/2001 | IPCA | RPC | PRT 120/2016 | 2017-07-01 | 2028-06-30 | 115571.13 | 2025-06-01 | Ativa |  | Componente Financeiro apurado referente ao período de Janeiro/2013 a Junho/2017, com prazo de pagamento de 8 anos, conforme consta no § 3º e § 4º, do Art. 1º, da PRT 120/2016. * Receita revisada no ciclo 2020-2021. * Receita revisada em 05-07-2024
AXIA Energia Norte | TUCURUI VILA | MC 13,8 kV TR 69/13,8 kV TUCURUI VILA TR2 PA | DIT |  | 058/2001 | IPCA | RPC | PRT 120/2016 | 2017-07-01 | 2042-12-31 | 110843.93 | 2025-06-01 | Ativa |  | Parcela de RAP calculada de acordo com a PRT 120/2016 e incluída a partir do ciclo 2017-2018. * Receita revisada provisoriamente no reajuste do ciclo 2018-2019. * Receita revisada no ciclo 2020-2021. * Receita revisada em 05-07-2024
AXIA Energia Norte | TUCURUI VILA | MC 13,8 kV TR 69/13,8 kV TUCURUI VILA TR1 PA | DIT |  | 058/2001 | IPCA | RPC | PRT 579/2012 | 2013-01-01 | 2043-01-01 | 53235.92 | 2025-06-01 | Ativa |  | *(RAP Portaria 579/2012 - Concessão prorrogada em 01/01/2013 – LEI 12783/2013 ) * Receita revisada no ciclo 2020-2021. * Receita revisada em 05-07-2024
AXIA Energia Norte | TUCURUI VILA | MC 13,8 kV TR 69/13,8 kV TUCURUI VILA TR1 PA | DIT |  | 058/2001 | IPCA | RPC | PRT 120/2016 | 2017-07-01 | 2028-06-30 | 115571.13 | 2025-06-01 | Ativa |  | Componente Financeiro apurado referente ao período de Janeiro/2013 a Junho/2017, com prazo de pagamento de 8 anos, conforme consta no § 3º e § 4º, do Art. 1º, da PRT 120/2016. * Receita revisada no ciclo 2020-2021. * Receita revisada em 05-07-2024
AXIA Energia Norte | TUCURUI VILA | MC 13,8 kV TR 13,8/0,22 kV TUCURUI VILA TR1 PA | DIT |  | 058/2001 | IPCA | RPC | PRT 579/2012 | 2013-01-01 | 2043-01-01 | 53235.92 | 2025-06-01 | Ativa |  | *(RAP Portaria 579/2012 - Concessão prorrogada em 01/01/2013 – LEI 12783/2013 ) * Receita revisada no ciclo 2020-2021. * Receita revisada em 05-07-2024
AXIA Energia Norte | TUCURUI VILA | MC 13,8 kV TR 13,8/0,22 kV TUCURUI VILA TR1 PA | DIT |  | 058/2001 | IPCA | RPC | PRT 120/2016 | 2017-07-01 | 2028-06-30 | 115571.13 | 2025-06-01 | Ativa |  | Componente Financeiro apurado referente ao período de Janeiro/2013 a Junho/2017, com prazo de pagamento de 8 anos, conforme consta no § 3º e § 4º, do Art. 1º, da PRT 120/2016. * Receita revisada no ciclo 2020-2021. * Receita revisada em 05-07-2024
AXIA Energia Norte | TUCURUI VILA | MC 13,8 kV BC 13,8 kV 3 Mvar TUCURUI VILA BC1 PA | DIT |  | 058/2001 | IPCA | RPC | PRT 579/2012 | 2013-01-01 | 2043-01-01 | 86096.5 | 2025-06-01 | Ativa |  | *(RAP Portaria 579/2012 - Concessão prorrogada em 01/01/2013 – LEI 12783/2013 ) * Receita revisada no ciclo 2020-2021. * Receita revisada em 05-07-2024
AXIA Energia Norte | TUCURUI VILA | MC 13,8 kV BC 13,8 kV 3 Mvar TUCURUI VILA BC1 PA | DIT |  | 058/2001 | IPCA | RPC | PRT 120/2016 | 2017-07-01 | 2028-06-30 | 186908.94 | 2025-06-01 | Ativa |  | Componente Financeiro apurado referente ao período de Janeiro/2013 a Junho/2017, com prazo de pagamento de 8 anos, conforme consta no § 3º e § 4º, do Art. 1º, da PRT 120/2016. * Receita revisada no ciclo 2020-2021. * Receita revisada em 05-07-2024
AXIA Energia Norte | TUCURUI VILA | MC 13,8 kV BC 13,8 kV 3 Mvar TUCURUI VILA BC1 PA | DIT |  | 058/2001 | IPCA | RPC | PRT 120/2016 | 2017-07-01 | 2042-12-31 | 179263.8 | 2025-06-01 | Ativa |  | Parcela de RAP calculada de acordo com a PRT 120/2016 e incluída a partir do ciclo 2017-2018. * Receita revisada provisoriamente no reajuste do ciclo 2018-2019. * Receita revisada no ciclo 2020-2021. * Receita revisada em 05-07-2024
AXIA Energia Norte | TUCURUI VILA | EL 69 kV TUCURUI VILA DIST2 | DIT |  | 058/2001 | IPCA | RPC | PRT 579/2012 | 2013-01-01 | 2043-01-01 | 82599.24 | 2025-06-01 | Ativa |  | *(RAP Portaria 579/2012 - Concessão prorrogada em 01/01/2013 – LEI 12783/2013 ) * Receita revisada no ciclo 2020-2021. * Receita revisada em 05-07-2024
AXIA Energia Norte | TUCURUI VILA | EL 69 kV TUCURUI VILA DIST2 | DIT |  | 058/2001 | IPCA | RPC | PRT 120/2016 | 2017-07-01 | 2028-06-30 | 179316.66 | 2025-06-01 | Ativa |  | Componente Financeiro apurado referente ao período de Janeiro/2013 a Junho/2017, com prazo de pagamento de 8 anos, conforme consta no § 3º e § 4º, do Art. 1º, da PRT 120/2016. * Receita revisada no ciclo 2020-2021. * Receita revisada em 05-07-2024
AXIA Energia Norte | TUCURUI VILA | EL 69 kV TUCURUI VILA DIST2 | DIT |  | 058/2001 | IPCA | RMEL | REN 905/2020 | 2020-11-17 | 2050-11-20 | 39615.75 | 2025-06-01 | Ativa |  | Melhorias de Pequeno Porte sem RAP Prévia incluídas no processo de revisão da RAP das transmissoras prorrogadas de 2023, nos termos do Módulo 3 das Regras dos Serviços de Transmissão de Energia Elétrica. * Melhoria autorizada sem RAP Prévia incluído no reajuste do Ciclo 2024 - 2025 *(Receita revisada em 04/07/2024)
AXIA Energia Norte | TUCURUI VILA | EL 34,5 kV TUCURUI VILA DIST1 | DIT |  | 058/2001 | IPCA | RPC | PRT 579/2012 | 2013-01-01 | 2043-01-01 | 82599.24 | 2025-06-01 | Ativa |  | *(RAP Portaria 579/2012 - Concessão prorrogada em 01/01/2013 – LEI 12783/2013 ) * Receita revisada no ciclo 2020-2021. * Receita revisada em 05-07-2024
AXIA Energia Norte | TUCURUI VILA | EL 34,5 kV TUCURUI VILA DIST1 | DIT |  | 058/2001 | IPCA | RPC | PRT 120/2016 | 2017-07-01 | 2028-06-30 | 179316.66 | 2025-06-01 | Ativa |  | Componente Financeiro apurado referente ao período de Janeiro/2013 a Junho/2017, com prazo de pagamento de 8 anos, conforme consta no § 3º e § 4º, do Art. 1º, da PRT 120/2016. * Receita revisada no ciclo 2020-2021. * Receita revisada em 05-07-2024
AXIA Energia Norte | TUCURUI VILA | EL 13,8 kV TUCURUI VILA DIST3 | DIT |  | 058/2001 | IPCA | RPC | PRT 579/2012 | 2013-01-01 | 2043-01-01 | 59540.01 | 2025-06-01 | Ativa |  | *(RAP Portaria 579/2012 - Concessão prorrogada em 01/01/2013 – LEI 12783/2013 ) * Receita revisada no ciclo 2020-2021. * Receita revisada em 05-07-2024
AXIA Energia Norte | TUCURUI VILA | EL 13,8 kV TUCURUI VILA DIST3 | DIT |  | 058/2001 | IPCA | RPC | PRT 120/2016 | 2017-07-01 | 2028-06-30 | 129256.82 | 2025-06-01 | Ativa |  | Componente Financeiro apurado referente ao período de Janeiro/2013 a Junho/2017, com prazo de pagamento de 8 anos, conforme consta no § 3º e § 4º, do Art. 1º, da PRT 120/2016. * Receita revisada no ciclo 2020-2021. * Receita revisada em 05-07-2024
AXIA Energia Norte | TUCURUI VILA | EL 13,8 kV TUCURUI VILA DIST2 | DIT |  | 058/2001 | IPCA | RPC | PRT 579/2012 | 2013-01-01 | 2043-01-01 | 59540.01 | 2025-06-01 | Ativa |  | *(RAP Portaria 579/2012 - Concessão prorrogada em 01/01/2013 – LEI 12783/2013 ) * Receita revisada no ciclo 2020-2021. * Receita revisada em 05-07-2024
AXIA Energia Norte | TUCURUI VILA | EL 13,8 kV TUCURUI VILA DIST2 | DIT |  | 058/2001 | IPCA | RPC | PRT 120/2016 | 2017-07-01 | 2028-06-30 | 129256.82 | 2025-06-01 | Ativa |  | Componente Financeiro apurado referente ao período de Janeiro/2013 a Junho/2017, com prazo de pagamento de 8 anos, conforme consta no § 3º e § 4º, do Art. 1º, da PRT 120/2016. * Receita revisada no ciclo 2020-2021. * Receita revisada em 05-07-2024
AXIA Energia Norte | TUCURUI VILA | EL 13,8 kV TUCURUI VILA DIST1 | DIT |  | 058/2001 | IPCA | RPC | PRT 579/2012 | 2013-01-01 | 2043-01-01 | 59540.01 | 2025-06-01 | Ativa |  | *(RAP Portaria 579/2012 - Concessão prorrogada em 01/01/2013 – LEI 12783/2013 ) * Receita revisada no ciclo 2020-2021. * Receita revisada em 05-07-2024
AXIA Energia Norte | TUCURUI VILA | EL 13,8 kV TUCURUI VILA DIST1 | DIT |  | 058/2001 | IPCA | RPC | PRT 120/2016 | 2017-07-01 | 2028-06-30 | 129256.82 | 2025-06-01 | Ativa |  | Componente Financeiro apurado referente ao período de Janeiro/2013 a Junho/2017, com prazo de pagamento de 8 anos, conforme consta no § 3º e § 4º, do Art. 1º, da PRT 120/2016. * Receita revisada no ciclo 2020-2021. * Receita revisada em 05-07-2024
AXIA Energia Norte | TUCURUI VILA | BC 13,8 kV 3 Mvar TUCURUI VILA BC1 PA | DIT |  | 058/2001 | IPCA | RPC | PRT 579/2012 | 2013-01-01 | 2043-01-01 | 35449.02 | 2025-06-01 | Ativa |  | *(RAP Portaria 579/2012 - Concessão prorrogada em 01/01/2013 – LEI 12783/2013 ) * Receita revisada no ciclo 2020-2021. * Receita revisada em 05-07-2024
AXIA Energia Norte | TUCURUI VILA | BC 13,8 kV 3 Mvar TUCURUI VILA BC1 PA | DIT |  | 058/2001 | IPCA | RPC | PRT 120/2016 | 2017-07-01 | 2028-06-30 | 76957.11 | 2025-06-01 | Ativa |  | Componente Financeiro apurado referente ao período de Janeiro/2013 a Junho/2017, com prazo de pagamento de 8 anos, conforme consta no § 3º e § 4º, do Art. 1º, da PRT 120/2016. * Receita revisada no ciclo 2020-2021. * Receita revisada em 05-07-2024
AXIA Energia | U.MASCARENHAS | EL 230 kV U.MASCARENHAS LT 230 kV U.MASCARENHAS /LINHARES C-1 ES | RB | FT LT 230 kV U.MASCARENHAS /LINHARES C-1 ES | 006/2010 | IPCA | RBL | CC 006/2010 | 2018-08-14 | 2040-07-12 | 649591.08 | 2025-06-01 | Ativa | T2010-060 | Contrato de Concessão nº 006/2010 *(Considera adicional de RGR relativo à prorrogação do encargo) * Receita Revisada no reajuste do ciclo 2016-2017. * Receita revisada no ciclo 2021-2022.
AXIA Energia Sul | U.MIMOSO | MG 138 kV U.MIMOSO MG1 MS | DIT |  | 057/2001 | IPCA | RPC | PRT 579/2012 | 2013-01-01 | 2043-01-01 | 227237.59 | 2025-06-01 | Ativa |  | *(RAP Portaria 579/2012 - Concessão prorrogada em 01/01/2013 – LEI 12783/2013 ) * Receita revisada no ciclo 2020-2021. * Receita revisada em 05-07-2024
AXIA Energia Sul | U.MIMOSO | EL 138 kV U.MIMOSO LT 138 kV MIMOSO 2 /U.MIMOSO C-2 MS | DIT |  | 057/2001 | IPCA | RPC | PRT 579/2012 | 2013-01-01 | 2043-01-01 | 100786.35 | 2025-06-01 | Ativa |  | *(RAP Portaria 579/2012 - Concessão prorrogada em 01/01/2013 – LEI 12783/2013 ) * Receita revisada no ciclo 2020-2021. * Receita revisada em 05-07-2024
AXIA Energia Sul | U.MIMOSO | EL 138 kV U.MIMOSO LT 138 kV MIMOSO 2 /U.MIMOSO C-2 MS | DIT |  | 057/2001 | IPCA | RMEL | REN 643/2014 | 2013-08-29 | 2037-08-28 | 10666.11 | 2025-06-01 | Ativa |  | Substituição dos para-raios 138 kV de SiC por ZnO dos circuitos Jupiá 3 e 4 e Campo Grande 3 e 4.Incluído no reajuste ciclo 2015-2016. *(Receita revisada em 06/07/2020) *(Receita revisada em 03/07/2024)
AXIA Energia Sul | U.MIMOSO | EL 138 kV U.MIMOSO LT 138 kV MIMOSO 2 /U.MIMOSO C-2 MS | DIT |  | 057/2001 | IPCA | RMEL | REN 905/2020 | 2018-11-25 | 2050-07-21 | 153289.62 | 2025-06-01 | Ativa |  | Melhorias de Pequeno Porte sem RAP Prévia incluídas no processo de revisão da RAP das transmissoras prorrogadas de 2023, nos termos do Módulo 3 das Regras dos Serviços de Transmissão de Energia Elétrica. * Melhoria autorizada sem RAP Prévia incluído no reajuste do Ciclo 2024 - 2025 *(Receita revisada em 04/07/2024)
AXIA Energia Sul | U.MIMOSO | EL 138 kV U.MIMOSO LT 138 kV MIMOSO 2 /U.MIMOSO C-1 MS | DIT |  | 057/2001 | IPCA | RPC | PRT 579/2012 | 2013-01-01 | 2043-01-01 | 100786.35 | 2025-06-01 | Ativa |  | *(RAP Portaria 579/2012 - Concessão prorrogada em 01/01/2013 – LEI 12783/2013 ) * Receita revisada no ciclo 2020-2021. * Receita revisada em 05-07-2024
AXIA Energia Sul | U.MIMOSO | EL 138 kV U.MIMOSO LT 138 kV MIMOSO 2 /U.MIMOSO C-1 MS | DIT |  | 057/2001 | IPCA | RMEL | REN 643/2014 | 2013-10-25 | 2037-10-24 | 10742.76 | 2025-06-01 | Ativa |  | Substituição dos para-raios 138 kV de SiC por ZnO dos circuitos Jupiá 3 e 4 e Campo Grande 3 e 4.Incluído no reajuste ciclo 2015-2016. *(Receita revisada em 06/07/2020) *(Receita revisada em 03/07/2024)
AXIA Energia Sul | U.MIMOSO | EL 138 kV U.MIMOSO LT 138 kV MIMOSO 2 /U.MIMOSO C-1 MS | DIT |  | 057/2001 | IPCA | RMEL | REN 905/2020 | 2018-03-01 | 2048-03-03 | 15915.7 | 2025-06-01 | Ativa |  | Melhorias de Pequeno Porte sem RAP Prévia incluídas no processo de revisão da RAP das transmissoras prorrogadas de 2023, nos termos do Módulo 3 das Regras dos Serviços de Transmissão de Energia Elétrica. * Melhoria autorizada sem RAP Prévia incluído no reajuste do Ciclo 2024 - 2025 *(Receita revisada em 04/07/2024)
AXIA Energia Sul | U.MIMOSO | EL 138 kV U.MIMOSO LT 138 kV CAMPO GRANDE /U.MIMOSO C-4 MS | DIT |  | 057/2001 | IPCA | RPC | PRT 579/2012 | 2013-01-01 | 2043-01-01 | 100786.35 | 2025-06-01 | Ativa |  | *(RAP Portaria 579/2012 - Concessão prorrogada em 01/01/2013 – LEI 12783/2013 ) * Receita revisada no ciclo 2020-2021. * Receita revisada em 05-07-2024
AXIA Energia Sul | U.MIMOSO | EL 138 kV U.MIMOSO LT 138 kV CAMPO GRANDE /U.MIMOSO C-4 MS | DIT |  | 057/2001 | IPCA | RMEL | REN 643/2014 | 2013-08-29 | 2037-08-28 | 10666.11 | 2025-06-01 | Ativa |  | Substituição dos para-raios 138 kV de SiC por ZnO dos circuitos Jupiá 3 e 4 e Campo Grande 3 e 4.Incluído no reajuste ciclo 2015-2016. *(Receita revisada em 06/07/2020) *(Receita revisada em 03/07/2024)
AXIA Energia Sul | U.MIMOSO | EL 138 kV U.MIMOSO LT 138 kV CAMPO GRANDE /U.MIMOSO C-4 MS | DIT |  | 057/2001 | IPCA | RPC | PRT 120/2016 | 2017-07-01 | 2028-06-30 | 176888.32 | 2025-06-01 | Ativa |  | Componente Financeiro apurado referente ao período de Janeiro/2013 a Junho/2017, com prazo de pagamento de 8 anos, conforme consta no § 3º e § 4º, do Art. 1º, da PRT 120/2016. * Receita revisada no ciclo 2020-2021. * Receita revisada em 05-07-2024
AXIA Energia Sul | U.MIMOSO | EL 138 kV U.MIMOSO LT 138 kV CAMPO GRANDE /U.MIMOSO C-4 MS | DIT |  | 057/2001 | IPCA | RMEL | REN 905/2020 | 2018-09-23 | 2034-06-01 | 297444.35 | 2025-06-01 | Ativa |  | Melhorias de Pequeno Porte sem RAP Prévia incluídas no processo de revisão da RAP das transmissoras prorrogadas de 2023, nos termos do Módulo 3 das Regras dos Serviços de Transmissão de Energia Elétrica. * Melhoria autorizada sem RAP Prévia incluído no reajuste do Ciclo 2024 - 2025 *(Receita revisada em 04/07/2024)
AXIA Energia Sul | U.MIMOSO | EL 138 kV U.MIMOSO LT 138 kV CAMPO GRANDE /U.MIMOSO C-1 MS | DIT |  | 057/2001 | IPCA | RPC | PRT 579/2012 | 2013-01-01 | 2043-01-01 | 100786.35 | 2025-06-01 | Ativa |  | *(RAP Portaria 579/2012 - Concessão prorrogada em 01/01/2013 – LEI 12783/2013 ) * Receita revisada no ciclo 2020-2021. * Receita revisada em 05-07-2024
AXIA Energia Sul | U.MIMOSO | EL 138 kV U.MIMOSO LT 138 kV CAMPO GRANDE /U.MIMOSO C-1 MS | DIT |  | 057/2001 | IPCA | RMEL | REN 643/2014 | 2013-10-25 | 2037-10-24 | 10742.76 | 2025-06-01 | Ativa |  | Substituição dos para-raios 138 kV de SiC por ZnO dos circuitos Jupiá 3 e 4 e Campo Grande 3 e 4.Incluído no reajuste ciclo 2015-2016. *(Receita revisada em 06/07/2020) *(Receita revisada em 03/07/2024)
AXIA Energia Sul | U.MIMOSO | EL 138 kV U.MIMOSO LT 138 kV CAMPO GRANDE /U.MIMOSO C-1 MS | DIT |  | 057/2001 | IPCA | RMEL | REN 905/2020 | 2019-10-14 | 2051-11-29 | 123769.06 | 2025-06-01 | Ativa |  | Melhorias de Pequeno Porte sem RAP Prévia incluídas no processo de revisão da RAP das transmissoras prorrogadas de 2023, nos termos do Módulo 3 das Regras dos Serviços de Transmissão de Energia Elétrica. * Melhoria autorizada sem RAP Prévia incluído no reajuste do Ciclo 2024 - 2025 *(Receita revisada em 04/07/2024)
AXIA Energia Nordeste | U.SOBRADINHO | TR 500/230 kV U.SOBRADINHO TRR1 BA | RB | FT TR 500/230 kV U.SOBRADINHO TRR1 BA | 061/2001 | IPCA | RBSE | PRT 579/2012 | 2013-01-01 | 2043-01-01 | 485024.54 | 2025-06-01 | Ativa |  | *(RAP Portaria 579/2012 - Concessão prorrogada em 01/01/2013 – LEI 12783/2013 ) * Receita revisada no ciclo 2020-2021. * Receita revisada em 05-07-2024
AXIA Energia Nordeste | U.SOBRADINHO | TR 500/230 kV U.SOBRADINHO TRR1 BA | RB | FT TR 500/230 kV U.SOBRADINHO TRR1 BA | 061/2001 | IPCA | RBSE | PRT 120/2016 | 2017-07-01 | 2028-06-30 | 1361060.82 | 2025-06-01 | Ativa |  | Componente Financeiro apurado referente ao período de Janeiro/2013 a Junho/2017, com prazo de pagamento de 8 anos, conforme consta no § 3º e § 4º, do Art. 1º, da PRT 120/2016. * Receita revisada no ciclo 2020-2021. * Receita revisada em 05-07-2024
AXIA Energia Nordeste | U.SOBRADINHO | TR 500/230 kV U.SOBRADINHO TRR1 BA | RB | FT TR 500/230 kV U.SOBRADINHO TRR1 BA | 061/2001 | IPCA | RMEL | REN 905/2020 | 2021-05-24 | 2056-05-01 | 76625.56 | 2025-06-01 | Ativa |  | Melhorias de Pequeno Porte sem RAP Prévia incluídas no processo de revisão da RAP das transmissoras prorrogadas de 2023, nos termos do Módulo 3 das Regras dos Serviços de Transmissão de Energia Elétrica. * Melhoria autorizada sem RAP Prévia incluído no reajuste do Ciclo 2024 - 2025 *(Receita revisada em 04/07/2024)
AXIA Energia Nordeste | U.SOBRADINHO | TR 500/230 kV U.SOBRADINHO TR5 BA | RB | FT TR 500/230 kV U.SOBRADINHO TR5 BA | 061/2001 | IPCA | RBSE | PRT 579/2012 | 2013-01-01 | 2043-01-01 | 1455073.62 | 2025-06-01 | Ativa |  | *(RAP Portaria 579/2012 - Concessão prorrogada em 01/01/2013 – LEI 12783/2013 ) * Receita revisada no ciclo 2020-2021. * Receita revisada em 05-07-2024
AXIA Energia Nordeste | U.SOBRADINHO | TR 500/230 kV U.SOBRADINHO TR5 BA | RB | FT TR 500/230 kV U.SOBRADINHO TR5 BA | 061/2001 | IPCA | RBSE | PRT 120/2016 | 2017-07-01 | 2028-06-30 | 4083182.45 | 2025-06-01 | Ativa |  | Componente Financeiro apurado referente ao período de Janeiro/2013 a Junho/2017, com prazo de pagamento de 8 anos, conforme consta no § 3º e § 4º, do Art. 1º, da PRT 120/2016. * Receita revisada no ciclo 2020-2021. * Receita revisada em 05-07-2024
AXIA Energia Nordeste | U.SOBRADINHO | TR 500/230 kV U.SOBRADINHO TR5 BA | RB | FT TR 500/230 kV U.SOBRADINHO TR5 BA | 061/2001 | IPCA | RBSE | PRT 120/2016 | 2017-07-01 | 2042-12-31 | 3764195.34 | 2025-06-01 | Ativa |  | Parcela de RAP calculada de acordo com a PRT 120/2016 e incluída a partir do ciclo 2017-2018. * Receita revisada provisoriamente no reajuste do ciclo 2018-2019. * Receita revisada no ciclo 2020-2021. * Receita revisada em 05-07-2024
AXIA Energia Nordeste | U.SOBRADINHO | TR 500/230 kV U.SOBRADINHO TR5 BA | RB | FT TR 500/230 kV U.SOBRADINHO TR5 BA | 061/2001 | IPCA | RMEL | REN 905/2020 | 2022-12-16 | 2057-11-23 | 10356.18 | 2025-06-01 | Ativa |  | Melhorias de Pequeno Porte sem RAP Prévia incluídas no processo de revisão da RAP das transmissoras prorrogadas de 2023, nos termos do Módulo 3 das Regras dos Serviços de Transmissão de Energia Elétrica. * Melhoria autorizada sem RAP Prévia incluído no reajuste do Ciclo 2024 - 2025 *(Receita revisada em 04/07/2024)
AXIA Energia Nordeste | U.SOBRADINHO | TR 500/230 kV U.SOBRADINHO TR4 BA | RB | FT TR 500/230 kV U.SOBRADINHO TR4 BA | 061/2001 | IPCA | RBSE | PRT 579/2012 | 2013-01-01 | 2043-01-01 | 1455073.62 | 2025-06-01 | Ativa |  | *(RAP Portaria 579/2012 - Concessão prorrogada em 01/01/2013 – LEI 12783/2013 ) * Receita revisada no ciclo 2020-2021. * Receita revisada em 05-07-2024
AXIA Energia Nordeste | U.SOBRADINHO | TR 500/230 kV U.SOBRADINHO TR4 BA | RB | FT TR 500/230 kV U.SOBRADINHO TR4 BA | 061/2001 | IPCA | RBSE | PRT 120/2016 | 2017-07-01 | 2028-06-30 | 4083182.45 | 2025-06-01 | Ativa |  | Componente Financeiro apurado referente ao período de Janeiro/2013 a Junho/2017, com prazo de pagamento de 8 anos, conforme consta no § 3º e § 4º, do Art. 1º, da PRT 120/2016. * Receita revisada no ciclo 2020-2021. * Receita revisada em 05-07-2024
AXIA Energia Nordeste | U.SOBRADINHO | TR 500/230 kV U.SOBRADINHO TR4 BA | RB | FT TR 500/230 kV U.SOBRADINHO TR4 BA | 061/2001 | IPCA | RMEL | REN 905/2020 | 2021-10-03 | 2056-09-10 | 228892.25 | 2025-06-01 | Ativa |  | Melhorias de Pequeno Porte sem RAP Prévia incluídas no processo de revisão da RAP das transmissoras prorrogadas de 2023, nos termos do Módulo 3 das Regras dos Serviços de Transmissão de Energia Elétrica. * Melhoria autorizada sem RAP Prévia incluído no reajuste do Ciclo 2024 - 2025 *(Receita revisada em 04/07/2024)
AXIA Energia Nordeste | U.SOBRADINHO | TR 500/230 kV U.SOBRADINHO TR3 BA | RB | FT TR 500/230 kV U.SOBRADINHO TR3 BA | 061/2001 | IPCA | RBNI | REA 2823/2011 | 2014-12-15 | 2050-03-05 | 5185754.15 | 2025-06-01 | Ativa | T2010-044 | Instalar, na SE Sobradinho, um banco de autotransformadores monofásicos 500/230/13,8 kV – 3x100 MVA. *(Inclui alterações estabelecidas pela Lei 12.783/2013) *(Receita revisada em 06/07/2020) *(Receita revisada em 03/07/2024)
AXIA Energia Nordeste | U.SOBRADINHO | RTN 69 kV 0 Mvar U.SOBRADINHO RTN5 BA | RB | FT LT 500 kV U.SOBRADINHO /S.JOAO PIAUI C-1 BA/PI | 061/2001 | IPCA | RBSE | PRT 579/2012 | 2013-01-01 | 2043-01-01 | 13798.73 | 2025-06-01 | Ativa |  | *(RAP Portaria 579/2012 - Concessão prorrogada em 01/01/2013 – LEI 12783/2013 ) * Receita revisada no ciclo 2020-2021. * Receita revisada em 05-07-2024
AXIA Energia Nordeste | U.SOBRADINHO | RTN 69 kV 0 Mvar U.SOBRADINHO RTN5 BA | RB | FT LT 500 kV U.SOBRADINHO /S.JOAO PIAUI C-1 BA/PI | 061/2001 | IPCA | RMEL | REN 905/2020 | 2022-02-22 | 2051-08-04 | 34164.97 | 2025-06-01 | Ativa |  | Melhorias de Pequeno Porte sem RAP Prévia incluídas no processo de revisão da RAP das transmissoras prorrogadas de 2023, nos termos do Módulo 3 das Regras dos Serviços de Transmissão de Energia Elétrica. * Melhoria autorizada sem RAP Prévia incluído no reajuste do Ciclo 2024 - 2025 *(Receita revisada em 04/07/2024)
AXIA Energia Nordeste | U.SOBRADINHO | RTN 69 kV 0 Mvar U.SOBRADINHO RTN4 BA | RB | FT LT 500 kV FUTURA /U.SOBRADINHO C-1 BA | 061/2001 | IPCA | RBSE | PRT 579/2012 | 2013-01-01 | 2043-01-01 | 13798.73 | 2025-06-01 | Ativa |  | *(RAP Portaria 579/2012 - Concessão prorrogada em 01/01/2013 – LEI 12783/2013 ) * Receita revisada no ciclo 2020-2021. * Receita revisada em 05-07-2024
AXIA Energia Nordeste | U.SOBRADINHO | RTN 69 kV 0 Mvar U.SOBRADINHO RTN4 BA | RB | FT LT 500 kV FUTURA /U.SOBRADINHO C-1 BA | 061/2001 | IPCA | RMEL | REN 905/2020 | 2022-04-23 | 2051-10-18 | 37165.19 | 2025-06-01 | Ativa |  | Melhorias de Pequeno Porte sem RAP Prévia incluídas no processo de revisão da RAP das transmissoras prorrogadas de 2023, nos termos do Módulo 3 das Regras dos Serviços de Transmissão de Energia Elétrica. * Melhoria autorizada sem RAP Prévia incluído no reajuste do Ciclo 2024 - 2025 *(Receita revisada em 04/07/2024)
AXIA Energia Nordeste | U.SOBRADINHO | RTN 69 kV 0 Mvar U.SOBRADINHO RTN3 BA | RB | FT LT 500 kV FUTURA /U.SOBRADINHO C-1 BA | 061/2001 | IPCA | RBSE | PRT 579/2012 | 2013-01-01 | 2043-01-01 | 13798.73 | 2025-06-01 | Ativa |  | *(RAP Portaria 579/2012 - Concessão prorrogada em 01/01/2013 – LEI 12783/2013 ) * Receita revisada no ciclo 2020-2021. * Receita revisada em 05-07-2024
AXIA Energia Nordeste | U.SOBRADINHO | RTN 69 kV 0 Mvar U.SOBRADINHO RTN3 BA | RB | FT LT 500 kV FUTURA /U.SOBRADINHO C-1 BA | 061/2001 | IPCA | RMEL | REN 905/2020 | 2022-02-25 | 2046-02-24 | 2682.09 | 2025-06-01 | Ativa |  | Melhorias de Pequeno Porte sem RAP Prévia incluídas no processo de revisão da RAP das transmissoras prorrogadas de 2023, nos termos do Módulo 3 das Regras dos Serviços de Transmissão de Energia Elétrica. * Melhoria autorizada sem RAP Prévia incluído no reajuste do Ciclo 2024 - 2025 *(Receita revisada em 04/07/2024)
AXIA Energia Nordeste | U.SOBRADINHO | RTL 500 kV 50 Mvar U.SOBRADINHO RTR3 BA | RB | FT RTL 500 kV 50 Mvar U.SOBRADINHO RTR3 BA | 061/2001 | IPCA | RMEL | REA 14107/2023 | 2023-07-14 | 2059-07-13 | 924975.83 | 2025-06-01 | Ativa | T2023-062 | Obra de Substituição Completa - Substituição de 1 (um) Reator monofásico, potência 50 MVAr, posição operacional 05ER2 da Subestação SOB. As desativações associadas a esta substituição devem atender ao disposto no Módulo 9 do PRORET. Foi considerada receita adicional de O&M para o novo equipamento. SGPMR 0001386/2022
AXIA Energia Nordeste | U.SOBRADINHO | RTL 500 kV 33,3 Mvar U.SOBRADINHO RTR1 BA | RB | FT RTL 500 kV 33,3 Mvar U.SOBRADINHO RTR1 BA | 061/2001 | IPCA | RBSE | PRT 579/2012 | 2013-01-01 | 2043-01-01 | 224705.34 | 2025-06-01 | Ativa |  | *(RAP Portaria 579/2012 - Concessão prorrogada em 01/01/2013 – LEI 12783/2013 ) * Receita revisada no ciclo 2020-2021. * Receita revisada em 05-07-2024
AXIA Energia Nordeste | U.SOBRADINHO | RTL 500 kV 33,3 Mvar U.SOBRADINHO RTR1 BA | RB | FT RTL 500 kV 33,3 Mvar U.SOBRADINHO RTR1 BA | 061/2001 | IPCA | RBSE | PRT 120/2016 | 2017-07-01 | 2028-06-30 | 630561.16 | 2025-06-01 | Ativa |  | Componente Financeiro apurado referente ao período de Janeiro/2013 a Junho/2017, com prazo de pagamento de 8 anos, conforme consta no § 3º e § 4º, do Art. 1º, da PRT 120/2016. * Receita revisada no ciclo 2020-2021. * Receita revisada em 05-07-2024
AXIA Energia Nordeste | U.SOBRADINHO | RTL 500 kV 33,3 Mvar U.SOBRADINHO RTR1 BA | RB | FT RTL 500 kV 33,3 Mvar U.SOBRADINHO RTR1 BA | 061/2001 | IPCA | RMELP | REA 11954/2022 |  |  | 837073.19 | 2025-06-01 | Prevista | T2022-086 | Obra de Substituição Completa - RTR 500 kV 33.33 MVAR US. L.SOBRADINHO RTR6 BA -Substituição do reator shunt de 500 kV 05ER-1 (reserva) da SE SOB.(RTL 500 kV 33,3 Mvar U.SOBRADINHO RTR1 BA).
AXIA Energia Nordeste | U.SOBRADINHO | RTL 500 kV 150 Mvar U.SOBRADINHO RT3 BA | RB | FT LT 500 kV FUTURA /U.SOBRADINHO C-1 BA | 061/2001 | IPCA | RBSE | PRT 579/2012 | 2013-01-01 | 2043-01-01 | 773925.04 | 2025-06-01 | Ativa |  | *(RAP Portaria 579/2012 - Concessão prorrogada em 01/01/2013 – LEI 12783/2013 ) * Receita revisada no ciclo 2020-2021. * Receita revisada em 05-07-2024
AXIA Energia Nordeste | U.SOBRADINHO | RTL 500 kV 150 Mvar U.SOBRADINHO RT3 BA | RB | FT LT 500 kV FUTURA /U.SOBRADINHO C-1 BA | 061/2001 | IPCA | RBSE | PRT 120/2016 | 2017-07-01 | 2028-06-30 | 2171764.43 | 2025-06-01 | Ativa |  | Componente Financeiro apurado referente ao período de Janeiro/2013 a Junho/2017, com prazo de pagamento de 8 anos, conforme consta no § 3º e § 4º, do Art. 1º, da PRT 120/2016. * Receita revisada no ciclo 2020-2021. * Receita revisada em 05-07-2024
AXIA Energia Nordeste | U.SOBRADINHO | RTL 500 kV 100 Mvar U.SOBRADINHO RT6 BA | RB | FT LT 500 kV U.SOBRADINHO /S.JOAO PIAUI C-1 BA/PI | 061/2001 | IPCA | RBSE | PRT 579/2012 | 2013-01-01 | 2043-01-01 | 674361.7 | 2025-06-01 | Ativa |  | *(RAP Portaria 579/2012 - Concessão prorrogada em 01/01/2013 – LEI 12783/2013 ) * Receita revisada no ciclo 2020-2021. * Receita revisada em 05-07-2024
AXIA Energia Nordeste | U.SOBRADINHO | RTL 500 kV 100 Mvar U.SOBRADINHO RT6 BA | RB | FT LT 500 kV U.SOBRADINHO /S.JOAO PIAUI C-1 BA/PI | 061/2001 | IPCA | RBSE | PRT 120/2016 | 2017-07-01 | 2028-06-30 | 1892372.88 | 2025-06-01 | Ativa |  | Componente Financeiro apurado referente ao período de Janeiro/2013 a Junho/2017, com prazo de pagamento de 8 anos, conforme consta no § 3º e § 4º, do Art. 1º, da PRT 120/2016. * Receita revisada no ciclo 2020-2021. * Receita revisada em 05-07-2024
AXIA Energia Nordeste | U.SOBRADINHO | RTL 500 kV 100 Mvar U.SOBRADINHO RT6 BA | RB | FT LT 500 kV U.SOBRADINHO /S.JOAO PIAUI C-1 BA/PI | 061/2001 | IPCA | RBSE | PRT 120/2016 | 2017-07-01 | 2042-12-31 | 1744536.59 | 2025-06-01 | Ativa |  | Parcela de RAP calculada de acordo com a PRT 120/2016 e incluída a partir do ciclo 2017-2018. * Receita revisada provisoriamente no reajuste do ciclo 2018-2019. * Receita revisada no ciclo 2020-2021. * Receita revisada em 05-07-2024
AXIA Energia Nordeste | U.SOBRADINHO | RTL 500 kV 100 Mvar U.SOBRADINHO RT6 BA | RB | FT LT 500 kV U.SOBRADINHO /S.JOAO PIAUI C-1 BA/PI | 061/2001 | IPCA | RMEL | REA 11954/2022 | 2022-06-02 | 2056-10-25 | 862857.06 | 2025-06-01 | Ativa | T2022-085 | Obra de Substituição Parcial - Substituir a fase A do reator derivação 500 kV, 33,3 MVAr, em fim de vida útil regulatória e com alta taxa de falhas, RT6-fase A .(RTL 500 kV 100 Mvar U.SOBRADINHO RT6 BA).As desativações associadas a esta substituição devem atender ao disposto no Módulo 9 do PRORET. Parcela de RAP referente à troca da fase A do banco RT6. Não excluir a receita de O&M antiga até a entrada das três fases do equipamento. *(Receita revisada em 03/07/2024)
AXIA Energia Nordeste | U.SOBRADINHO | RTL 500 kV 100 Mvar U.SOBRADINHO RT5 BA | RB | FT LT 500 kV U.SOBRADINHO /S.JOAO PIAUI C-1 BA/PI | 061/2001 | IPCA | RBSE | PRT 579/2012 | 2013-01-01 | 2043-01-01 | 674361.7 | 2025-06-01 | Ativa |  | *(RAP Portaria 579/2012 - Concessão prorrogada em 01/01/2013 – LEI 12783/2013 ) * Receita revisada no ciclo 2020-2021. * Receita revisada em 05-07-2024
AXIA Energia Nordeste | U.SOBRADINHO | RTL 500 kV 100 Mvar U.SOBRADINHO RT5 BA | RB | FT LT 500 kV U.SOBRADINHO /S.JOAO PIAUI C-1 BA/PI | 061/2001 | IPCA | RBSE | PRT 120/2016 | 2017-07-01 | 2028-06-30 | 1892372.88 | 2025-06-01 | Ativa |  | Componente Financeiro apurado referente ao período de Janeiro/2013 a Junho/2017, com prazo de pagamento de 8 anos, conforme consta no § 3º e § 4º, do Art. 1º, da PRT 120/2016. * Receita revisada no ciclo 2020-2021. * Receita revisada em 05-07-2024
AXIA Energia Nordeste | U.SOBRADINHO | RTL 500 kV 100 Mvar U.SOBRADINHO RT4 BA | RB | FT LT 500 kV US. L.GONZAGA /U.SOBRADINHO C-2 PE/BA | 061/2001 | IPCA | RBSE | PRT 579/2012 | 2013-01-01 | 2043-01-01 | 674361.7 | 2025-06-01 | Ativa |  | *(RAP Portaria 579/2012 - Concessão prorrogada em 01/01/2013 – LEI 12783/2013 ) * Receita revisada no ciclo 2020-2021. * Receita revisada em 05-07-2024
AXIA Energia Nordeste | U.SOBRADINHO | RTL 500 kV 100 Mvar U.SOBRADINHO RT4 BA | RB | FT LT 500 kV US. L.GONZAGA /U.SOBRADINHO C-2 PE/BA | 061/2001 | IPCA | RBSE | PRT 120/2016 | 2017-07-01 | 2028-06-30 | 1892372.88 | 2025-06-01 | Ativa |  | Componente Financeiro apurado referente ao período de Janeiro/2013 a Junho/2017, com prazo de pagamento de 8 anos, conforme consta no § 3º e § 4º, do Art. 1º, da PRT 120/2016. * Receita revisada no ciclo 2020-2021. * Receita revisada em 05-07-2024
AXIA Energia Nordeste | U.SOBRADINHO | MG 500 kV U.SOBRADINHO MG1 BA | RB | FT MG 500 kV U.SOBRADINHO MG1 BA | 061/2001 | IPCA | RBNI | REA 2823/2011 | 2014-12-15 | 2045-05-20 | 144786.21 | 2025-06-01 | Ativa | T2010-044 | Complemento, na SE Sobradinho, de infraestrutura de módulo geral pela instalação do banco de autotransformadores monofásicos 500/230/13,8 kV – 3x100 MVA. *(Inclui alterações estabelecidas pela Lei 12.783/2013) *(Receita revisada em 06/07/2020) *(Receita revisada em 03/07/2024)
AXIA Energia Nordeste | U.SOBRADINHO | MG 500 kV U.SOBRADINHO MG1 BA | RB | FT MG 500 kV U.SOBRADINHO MG1 BA | 061/2001 | IPCA | RBSE | PRT 579/2012 | 2013-01-01 | 2043-01-01 | 1837261.48 | 2025-06-01 | Ativa |  | *(RAP Portaria 579/2012 - Concessão prorrogada em 01/01/2013 – LEI 12783/2013 ) * Receita revisada no ciclo 2020-2021. * Receita revisada em 05-07-2024
AXIA Energia Nordeste | U.SOBRADINHO | MG 500 kV U.SOBRADINHO MG1 BA | RB | FT MG 500 kV U.SOBRADINHO MG1 BA | 061/2001 | IPCA | RBNI | REN 443/2011 | 2013-02-03 | 2042-12-31 | 9069.02 | 2025-06-01 | Ativa |  | Parcela adicional de RAP para operação e manutenção de complementação do módulo geral com um módulo de infraestrutura de manobra associado a entrada de linha em 230 kV.Incluído no reajuste ciclo 2013-2014. *(Receita revisada em 06/07/2020) *(Receita revisada em 03/07/2024)
AXIA Energia Nordeste | U.SOBRADINHO | MG 500 kV U.SOBRADINHO MG1 BA | RB | FT MG 500 kV U.SOBRADINHO MG1 BA | 061/2001 | IPCA | RMEL | REN 643/2014 | 2015-07-24 | 2030-07-23 | 44155.5 | 2025-06-01 | Ativa |  | IMPLANTAÇÃO DE SWITCH.Melhoria incluída no ciclo 2016-2017. *(Receita revisada em 06/07/2020) *(Receita revisada em 03/07/2024)
AXIA Energia Nordeste | U.SOBRADINHO | MG 500 kV U.SOBRADINHO MG1 BA | RB | FT MG 500 kV U.SOBRADINHO MG1 BA | 061/2001 | IPCA | RBSE | PRT 120/2016 | 2017-07-01 | 2028-06-30 | 5155666.15 | 2025-06-01 | Ativa |  | Componente Financeiro apurado referente ao período de Janeiro/2013 a Junho/2017, com prazo de pagamento de 8 anos, conforme consta no § 3º e § 4º, do Art. 1º, da PRT 120/2016. * Receita revisada no ciclo 2020-2021. * Receita revisada em 05-07-2024
AXIA Energia Nordeste | U.SOBRADINHO | MG 500 kV U.SOBRADINHO MG1 BA | RB | FT MG 500 kV U.SOBRADINHO MG1 BA | 061/2001 | IPCA | RBSE | PRT 120/2016 | 2017-07-01 | 2042-12-31 | 4752894.27 | 2025-06-01 | Ativa |  | Parcela de RAP calculada de acordo com a PRT 120/2016 e incluída a partir do ciclo 2017-2018. * Receita revisada provisoriamente no reajuste do ciclo 2018-2019. * Receita revisada no ciclo 2020-2021. * Receita revisada em 05-07-2024
AXIA Energia Nordeste | U.SOBRADINHO | MG 500 kV U.SOBRADINHO MG1 BA | RB | FT MG 500 kV U.SOBRADINHO MG1 BA | 061/2001 | IPCA | RMEL | REN 905/2020 | 2021-03-06 | 2039-06-17 | 480381.44 | 2025-06-01 | Ativa |  | Melhorias de Pequeno Porte sem RAP Prévia incluídas no processo de revisão da RAP das transmissoras prorrogadas de 2023, nos termos do Módulo 3 das Regras dos Serviços de Transmissão de Energia Elétrica. * Melhoria autorizada sem RAP Prévia incluído no reajuste do Ciclo 2024 - 2025 *(Receita revisada em 04/07/2024)
AXIA Energia Nordeste | U.SOBRADINHO | MC 500 kV TR 500/230 kV U.SOBRADINHO TR5 BA | RB | FT TR 500/230 kV U.SOBRADINHO TR5 BA | 061/2001 | IPCA | RBSE | PRT 579/2012 | 2013-01-01 | 2043-01-01 | 414502.34 | 2025-06-01 | Ativa |  | *(RAP Portaria 579/2012 - Concessão prorrogada em 01/01/2013 – LEI 12783/2013 ) * Receita revisada no ciclo 2020-2021. * Receita revisada em 05-07-2024
AXIA Energia Nordeste | U.SOBRADINHO | MC 500 kV TR 500/230 kV U.SOBRADINHO TR5 BA | RB | FT TR 500/230 kV U.SOBRADINHO TR5 BA | 061/2001 | IPCA | RBSE | PRT 120/2016 | 2017-07-01 | 2028-06-30 | 1163163.61 | 2025-06-01 | Ativa |  | Componente Financeiro apurado referente ao período de Janeiro/2013 a Junho/2017, com prazo de pagamento de 8 anos, conforme consta no § 3º e § 4º, do Art. 1º, da PRT 120/2016. * Receita revisada no ciclo 2020-2021. * Receita revisada em 05-07-2024
AXIA Energia Nordeste | U.SOBRADINHO | MC 500 kV TR 500/230 kV U.SOBRADINHO TR5 BA | RB | FT TR 500/230 kV U.SOBRADINHO TR5 BA | 061/2001 | IPCA | RBSE | PRT 120/2016 | 2017-07-01 | 2042-12-31 | 1072294.74 | 2025-06-01 | Ativa |  | Parcela de RAP calculada de acordo com a PRT 120/2016 e incluída a partir do ciclo 2017-2018. * Receita revisada provisoriamente no reajuste do ciclo 2018-2019. * Receita revisada no ciclo 2020-2021. * Receita revisada em 05-07-2024
AXIA Energia Nordeste | U.SOBRADINHO | MC 500 kV TR 500/230 kV U.SOBRADINHO TR5 BA | RB | FT TR 500/230 kV U.SOBRADINHO TR5 BA | 061/2001 | IPCA | RMEL | REN 443/2011 | 2016-12-15 | 2046-12-18 | 49435.94 | 2025-06-01 | Ativa |  | SUBSTITUIÇÃO DE TC 500KV, TIPO AKOF, DE FABRICAÇAO SIEMENS 95T5- A/B/C/ * Melhoria autorizada sem RAP Prévia incluído no reajuste do Ciclo 2017 - 2018 *(Receita revisada em 06/07/2020) *(Receita revisada em 03/07/2024)
AXIA Energia Nordeste | U.SOBRADINHO | MC 500 kV TR 500/230 kV U.SOBRADINHO TR5 BA | RB | FT TR 500/230 kV U.SOBRADINHO TR5 BA | 061/2001 | IPCA | RMEL | REN 905/2020 | 2021-05-23 | 2051-04-06 | 80153.88 | 2025-06-01 | Ativa |  | Melhorias de Pequeno Porte sem RAP Prévia incluídas no processo de revisão da RAP das transmissoras prorrogadas de 2023, nos termos do Módulo 3 das Regras dos Serviços de Transmissão de Energia Elétrica. * Melhoria autorizada sem RAP Prévia incluído no reajuste do Ciclo 2024 - 2025 *(Receita revisada em 04/07/2024)
AXIA Energia Nordeste | U.SOBRADINHO | MC 500 kV TR 500/230 kV U.SOBRADINHO TR4 BA | RB | FT TR 500/230 kV U.SOBRADINHO TR4 BA | 061/2001 | IPCA | RBSE | PRT 579/2012 | 2013-01-01 | 2043-01-01 | 414502.34 | 2025-06-01 | Ativa |  | *(RAP Portaria 579/2012 - Concessão prorrogada em 01/01/2013 – LEI 12783/2013 ) * Receita revisada no ciclo 2020-2021. * Receita revisada em 05-07-2024
AXIA Energia Nordeste | U.SOBRADINHO | MC 500 kV TR 500/230 kV U.SOBRADINHO TR4 BA | RB | FT TR 500/230 kV U.SOBRADINHO TR4 BA | 061/2001 | IPCA | RMEL | REN 905/2020 | 2022-03-06 | 2053-03-05 | 596437.65 | 2025-06-01 | Ativa |  | Melhorias de Pequeno Porte sem RAP Prévia incluídas no processo de revisão da RAP das transmissoras prorrogadas de 2023, nos termos do Módulo 3 das Regras dos Serviços de Transmissão de Energia Elétrica. * Melhoria autorizada sem RAP Prévia incluído no reajuste do Ciclo 2024 - 2025 *(Receita revisada em 04/07/2024)
AXIA Energia Nordeste | U.SOBRADINHO | MC 500 kV TR 500/230 kV U.SOBRADINHO TR3 BA | RB | FT TR 500/230 kV U.SOBRADINHO TR3 BA | 061/2001 | IPCA | RBNI | REA 2823/2011 | 2014-12-15 | 2047-05-10 | 1617675.34 | 2025-06-01 | Ativa | T2010-044 | Instalar, na SE Sobradinho, um módulo de conexão 500 kV, arranjo disjuntor e meio, para o banco de autotransformadores monofásicos 500/230/13,8 kV – 3x100 MVA. *(Inclui alterações estabelecidas pela Lei 12.783/2013) *(Receita revisada em 06/07/2020) *(Receita revisada em 03/07/2024)
AXIA Energia Nordeste | U.SOBRADINHO | MC 500 kV TR 13,8/500 kV U.SOBRADINHO TR3 BA | DIT |  | 061/2001 | IPCA | RPC | PRT 579/2012 | 2013-01-01 | 2043-01-01 | 414502.34 | 2025-06-01 | Ativa |  | *(RAP Portaria 579/2012 - Concessão prorrogada em 01/01/2013 – LEI 12783/2013 ) * Receita revisada no ciclo 2020-2021. * Receita revisada em 05-07-2024
AXIA Energia Nordeste | U.SOBRADINHO | MC 500 kV TR 13,8/500 kV U.SOBRADINHO TR3 BA | DIT |  | 061/2001 | IPCA | RMEL | REN 905/2020 | 2022-05-08 | 2053-07-06 | 595941.66 | 2025-06-01 | Ativa |  | Melhorias de Pequeno Porte sem RAP Prévia incluídas no processo de revisão da RAP das transmissoras prorrogadas de 2023, nos termos do Módulo 3 das Regras dos Serviços de Transmissão de Energia Elétrica. * Melhoria autorizada sem RAP Prévia incluído no reajuste do Ciclo 2024 - 2025 *(Receita revisada em 04/07/2024)
AXIA Energia Nordeste | U.SOBRADINHO | MC 500 kV TR 13,8/500 kV U.SOBRADINHO TR2 BA | DIT |  | 061/2001 | IPCA | RPC | PRT 579/2012 | 2013-01-01 | 2043-01-01 | 414502.34 | 2025-06-01 | Ativa |  | *(RAP Portaria 579/2012 - Concessão prorrogada em 01/01/2013 – LEI 12783/2013 ) * Receita revisada no ciclo 2020-2021. * Receita revisada em 05-07-2024
AXIA Energia Nordeste | U.SOBRADINHO | MC 500 kV TR 13,8/500 kV U.SOBRADINHO TR2 BA | DIT |  | 061/2001 | IPCA | RMEL | REN 905/2020 | 2022-03-31 | 2053-06-12 | 584606.44 | 2025-06-01 | Ativa |  | Melhorias de Pequeno Porte sem RAP Prévia incluídas no processo de revisão da RAP das transmissoras prorrogadas de 2023, nos termos do Módulo 3 das Regras dos Serviços de Transmissão de Energia Elétrica. * Melhoria autorizada sem RAP Prévia incluído no reajuste do Ciclo 2024 - 2025 *(Receita revisada em 04/07/2024)
AXIA Energia Nordeste | U.SOBRADINHO | MC 500 kV TR 13,8/500 kV U.SOBRADINHO TR1 BA | DIT |  | 061/2001 | IPCA | RPC | PRT 579/2012 | 2013-01-01 | 2043-01-01 | 414502.34 | 2025-06-01 | Ativa |  | *(RAP Portaria 579/2012 - Concessão prorrogada em 01/01/2013 – LEI 12783/2013 ) * Receita revisada no ciclo 2020-2021. * Receita revisada em 05-07-2024
AXIA Energia Nordeste | U.SOBRADINHO | MC 500 kV TR 13,8/500 kV U.SOBRADINHO TR1 BA | DIT |  | 061/2001 | IPCA | RMEL | REN 905/2020 | 2022-07-04 | 2053-09-04 | 593949.37 | 2025-06-01 | Ativa |  | Melhorias de Pequeno Porte sem RAP Prévia incluídas no processo de revisão da RAP das transmissoras prorrogadas de 2023, nos termos do Módulo 3 das Regras dos Serviços de Transmissão de Energia Elétrica. * Melhoria autorizada sem RAP Prévia incluído no reajuste do Ciclo 2024 - 2025 *(Receita revisada em 04/07/2024)
AXIA Energia Nordeste | U.SOBRADINHO | MC 500 kV RTL 500 kV 150 Mvar U.SOBRADINHO RT3 BA | RB | FT LT 500 kV FUTURA /U.SOBRADINHO C-1 BA | 061/2001 | IPCA | RBSE | PRT 579/2012 | 2013-01-01 | 2043-01-01 | 251123.73 | 2025-06-01 | Ativa |  | *(RAP Portaria 579/2012 - Concessão prorrogada em 01/01/2013 – LEI 12783/2013 ) * Receita revisada no ciclo 2020-2021. * Receita revisada em 05-07-2024
AXIA Energia Nordeste | U.SOBRADINHO | MC 500 kV RTL 500 kV 150 Mvar U.SOBRADINHO RT3 BA | RB | FT LT 500 kV FUTURA /U.SOBRADINHO C-1 BA | 061/2001 | IPCA | RMEL | REN 905/2020 | 2021-11-25 | 2050-04-08 | 231147.57 | 2025-06-01 | Ativa |  | Melhorias de Pequeno Porte sem RAP Prévia incluídas no processo de revisão da RAP das transmissoras prorrogadas de 2023, nos termos do Módulo 3 das Regras dos Serviços de Transmissão de Energia Elétrica. * Melhoria autorizada sem RAP Prévia incluído no reajuste do Ciclo 2024 - 2025 *(Receita revisada em 04/07/2024)
AXIA Energia Nordeste | U.SOBRADINHO | MC 500 kV RTL 500 kV 100 Mvar U.SOBRADINHO RT6 BA | RB | FT LT 500 kV U.SOBRADINHO /S.JOAO PIAUI C-1 BA/PI | 061/2001 | IPCA | RBSE | PRT 579/2012 | 2013-01-01 | 2043-01-01 | 251123.73 | 2025-06-01 | Ativa |  | *(RAP Portaria 579/2012 - Concessão prorrogada em 01/01/2013 – LEI 12783/2013 ) * Receita revisada no ciclo 2020-2021. * Receita revisada em 05-07-2024
AXIA Energia Nordeste | U.SOBRADINHO | MC 500 kV RTL 500 kV 100 Mvar U.SOBRADINHO RT6 BA | RB | FT LT 500 kV U.SOBRADINHO /S.JOAO PIAUI C-1 BA/PI | 061/2001 | IPCA | RMEL | REN 905/2020 | 2021-12-23 | 2050-03-23 | 214909.57 | 2025-06-01 | Ativa |  | Melhorias de Pequeno Porte sem RAP Prévia incluídas no processo de revisão da RAP das transmissoras prorrogadas de 2023, nos termos do Módulo 3 das Regras dos Serviços de Transmissão de Energia Elétrica. * Melhoria autorizada sem RAP Prévia incluído no reajuste do Ciclo 2024 - 2025 *(Receita revisada em 04/07/2024)
AXIA Energia Nordeste | U.SOBRADINHO | MC 500 kV RTL 500 kV 100 Mvar U.SOBRADINHO RT5 BA | RB | FT LT 500 kV U.SOBRADINHO /S.JOAO PIAUI C-1 BA/PI | 061/2001 | IPCA | RBSE | PRT 579/2012 | 2013-01-01 | 2043-01-01 | 251123.73 | 2025-06-01 | Ativa |  | *(RAP Portaria 579/2012 - Concessão prorrogada em 01/01/2013 – LEI 12783/2013 ) * Receita revisada no ciclo 2020-2021. * Receita revisada em 05-07-2024
AXIA Energia Nordeste | U.SOBRADINHO | MC 500 kV RTL 500 kV 100 Mvar U.SOBRADINHO RT5 BA | RB | FT LT 500 kV U.SOBRADINHO /S.JOAO PIAUI C-1 BA/PI | 061/2001 | IPCA | RMEL | REN 905/2020 | 2022-01-12 | 2048-11-12 | 114400.78 | 2025-06-01 | Ativa |  | Melhorias de Pequeno Porte sem RAP Prévia incluídas no processo de revisão da RAP das transmissoras prorrogadas de 2023, nos termos do Módulo 3 das Regras dos Serviços de Transmissão de Energia Elétrica. * Melhoria autorizada sem RAP Prévia incluído no reajuste do Ciclo 2024 - 2025 *(Receita revisada em 04/07/2024)
AXIA Energia Nordeste | U.SOBRADINHO | MC 500 kV RTL 500 kV 100 Mvar U.SOBRADINHO RT4 BA | RB | FT LT 500 kV US. L.GONZAGA /U.SOBRADINHO C-2 PE/BA | 061/2001 | IPCA | RBSE | PRT 579/2012 | 2013-01-01 | 2043-01-01 | 251123.73 | 2025-06-01 | Ativa |  | *(RAP Portaria 579/2012 - Concessão prorrogada em 01/01/2013 – LEI 12783/2013 ) * Receita revisada no ciclo 2020-2021. * Receita revisada em 05-07-2024
AXIA Energia Nordeste | U.SOBRADINHO | MC 500 kV RTL 500 kV 100 Mvar U.SOBRADINHO RT4 BA | RB | FT LT 500 kV US. L.GONZAGA /U.SOBRADINHO C-2 PE/BA | 061/2001 | IPCA | RMEL | REN 905/2020 | 2021-07-27 | 2048-10-10 | 129353.35 | 2025-06-01 | Ativa |  | Melhorias de Pequeno Porte sem RAP Prévia incluídas no processo de revisão da RAP das transmissoras prorrogadas de 2023, nos termos do Módulo 3 das Regras dos Serviços de Transmissão de Energia Elétrica. * Melhoria autorizada sem RAP Prévia incluído no reajuste do Ciclo 2024 - 2025 *(Receita revisada em 04/07/2024)
AXIA Energia Nordeste | U.SOBRADINHO | MC 230 kV TR 500/230 kV U.SOBRADINHO TR5 BA | RB | FT TR 500/230 kV U.SOBRADINHO TR5 BA | 061/2001 | IPCA | RBSE | PRT 579/2012 | 2013-01-01 | 2043-01-01 | 161968.64 | 2025-06-01 | Ativa |  | *(RAP Portaria 579/2012 - Concessão prorrogada em 01/01/2013 – LEI 12783/2013 ) * Receita revisada no ciclo 2020-2021. * Receita revisada em 05-07-2024
AXIA Energia Nordeste | U.SOBRADINHO | MC 230 kV TR 500/230 kV U.SOBRADINHO TR5 BA | RB | FT TR 500/230 kV U.SOBRADINHO TR5 BA | 061/2001 | IPCA | RBSE | PRT 120/2016 | 2017-07-01 | 2028-06-30 | 454511.36 | 2025-06-01 | Ativa |  | Componente Financeiro apurado referente ao período de Janeiro/2013 a Junho/2017, com prazo de pagamento de 8 anos, conforme consta no § 3º e § 4º, do Art. 1º, da PRT 120/2016. * Receita revisada no ciclo 2020-2021. * Receita revisada em 05-07-2024
AXIA Energia Nordeste | U.SOBRADINHO | MC 230 kV TR 500/230 kV U.SOBRADINHO TR5 BA | RB | FT TR 500/230 kV U.SOBRADINHO TR5 BA | 061/2001 | IPCA | RBSE | PRT 120/2016 | 2017-07-01 | 2042-12-31 | 419003.95 | 2025-06-01 | Ativa |  | Parcela de RAP calculada de acordo com a PRT 120/2016 e incluída a partir do ciclo 2017-2018. * Receita revisada provisoriamente no reajuste do ciclo 2018-2019. * Receita revisada no ciclo 2020-2021. * Receita revisada em 05-07-2024
AXIA Energia Nordeste | U.SOBRADINHO | MC 230 kV TR 500/230 kV U.SOBRADINHO TR5 BA | RB | FT TR 500/230 kV U.SOBRADINHO TR5 BA | 061/2001 | IPCA | RMEL | REN 443/2011 | 2017-11-27 | 2048-12-05 | 58559.49 | 2025-06-01 | Ativa |  | SUBSTITUIÇÃO DE TC 230 kV 94T5 * Melhoria autorizada sem RAP Prévia incluído no reajuste do Ciclo 2018 - 2019 *(Receita revisada em 06/07/2020) *(Receita revisada em 03/07/2024)
AXIA Energia Nordeste | U.SOBRADINHO | MC 230 kV TR 500/230 kV U.SOBRADINHO TR5 BA | RB | FT TR 500/230 kV U.SOBRADINHO TR5 BA | 061/2001 | IPCA | RMEL | REN 905/2020 | 2022-05-10 | 2046-05-09 | 34741.3 | 2025-06-01 | Ativa |  | Melhorias de Pequeno Porte sem RAP Prévia incluídas no processo de revisão da RAP das transmissoras prorrogadas de 2023, nos termos do Módulo 3 das Regras dos Serviços de Transmissão de Energia Elétrica. * Melhoria autorizada sem RAP Prévia incluído no reajuste do Ciclo 2024 - 2025 *(Receita revisada em 04/07/2024)
AXIA Energia Nordeste | U.SOBRADINHO | MC 230 kV TR 500/230 kV U.SOBRADINHO TR4 BA MC2 | RB | FT TR 500/230 kV U.SOBRADINHO TR4 BA | 061/2001 | IPCA | RBSE | PRT 579/2012 | 2013-01-01 | 2043-01-01 | 145419.41 | 2025-06-01 | Ativa |  | *(RAP Portaria 579/2012 - Concessão prorrogada em 01/01/2013 – LEI 12783/2013 ) * Receita revisada no ciclo 2020-2021. * Receita revisada em 05-07-2024
AXIA Energia Nordeste | U.SOBRADINHO | MC 230 kV TR 500/230 kV U.SOBRADINHO TR4 BA MC2 | RB | FT TR 500/230 kV U.SOBRADINHO TR4 BA | 061/2001 | IPCA | RMEL | REN 905/2020 | 2021-11-12 | 2051-11-15 | 169953.15 | 2025-06-01 | Ativa |  | Melhorias de Pequeno Porte sem RAP Prévia incluídas no processo de revisão da RAP das transmissoras prorrogadas de 2023, nos termos do Módulo 3 das Regras dos Serviços de Transmissão de Energia Elétrica. * Melhoria autorizada sem RAP Prévia incluído no reajuste do Ciclo 2024 - 2025 *(Receita revisada em 04/07/2024)
AXIA Energia Nordeste | U.SOBRADINHO | MC 230 kV TR 500/230 kV U.SOBRADINHO TR4 BA MC1 | RB | FT TR 500/230 kV U.SOBRADINHO TR4 BA | 061/2001 | IPCA | RBSE | PRT 579/2012 | 2013-01-01 | 2043-01-01 | 145419.41 | 2025-06-01 | Ativa |  | *(RAP Portaria 579/2012 - Concessão prorrogada em 01/01/2013 – LEI 12783/2013 ) * Receita revisada no ciclo 2020-2021. * Receita revisada em 05-07-2024
AXIA Energia Nordeste | U.SOBRADINHO | MC 230 kV TR 500/230 kV U.SOBRADINHO TR4 BA MC1 | RB | FT TR 500/230 kV U.SOBRADINHO TR4 BA | 061/2001 | IPCA | RMEL | REN 905/2020 | 2021-11-09 | 2045-11-08 | 34171.79 | 2025-06-01 | Ativa |  | Melhorias de Pequeno Porte sem RAP Prévia incluídas no processo de revisão da RAP das transmissoras prorrogadas de 2023, nos termos do Módulo 3 das Regras dos Serviços de Transmissão de Energia Elétrica. * Melhoria autorizada sem RAP Prévia incluído no reajuste do Ciclo 2024 - 2025 *(Receita revisada em 04/07/2024)
AXIA Energia Nordeste | U.SOBRADINHO | MC 230 kV TR 500/230 kV U.SOBRADINHO TR3 BA | RB | FT TR 500/230 kV U.SOBRADINHO TR3 BA | 061/2001 | IPCA | RBNI | REA 2823/2011 | 2014-12-15 | 2047-02-28 | 1082577.19 | 2025-06-01 | Ativa | T2010-044 | Instalar, na SE Sobradinho, um módulo de conexão 230 kV, arranjo barra dupla a cinco chaves, para o banco de autotransformadores monofásicos 500/230/13,8 kV – 3x100 MVA, com a instalação adicional de 2,2 km de cabo isolado 230 kV. *(Inclui alterações estabelecidas pela Lei 12.783/2013) *(Receita revisada em 06/07/2020) *(Receita revisada em 03/07/2024)
AXIA Energia Nordeste | U.SOBRADINHO | MC 13,8 kV TR 500/230 kV U.SOBRADINHO TR4 BA | RB | FT TR 500/230 kV U.SOBRADINHO TR4 BA | 061/2001 | IPCA | RBSE | PRT 579/2012 | 2013-01-01 | 2043-01-01 | 44666.29 | 2025-06-01 | Ativa |  | *(RAP Portaria 579/2012 - Concessão prorrogada em 01/01/2013 – LEI 12783/2013 ) * Receita revisada no ciclo 2020-2021. * Receita revisada em 05-07-2024
AXIA Energia Nordeste | U.SOBRADINHO | IB 500 kV MG 500 kV U.SOBRADINHO MG1 BA IB5 | RB | FT MG 500 kV U.SOBRADINHO MG1 BA | 061/2001 | IPCA | RBNI | REA 2823/2011 | 2014-12-15 | 2048-07-14 | 1370466 | 2025-06-01 | Ativa | T2010-044 | Instalar, na SE Sobradinho, um módulo de interligação de barramentos 500 kV, arranjo disjuntor e meio. *(Inclui alterações estabelecidas pela Lei 12.783/2013) *(Receita revisada em 06/07/2020) *(Receita revisada em 03/07/2024)
AXIA Energia Nordeste | U.SOBRADINHO | IB 500 kV MG 500 kV U.SOBRADINHO MG1 BA IB4 | RB | FT MG 500 kV U.SOBRADINHO MG1 BA | 061/2001 | IPCA | RBSE | PRT 579/2012 | 2013-01-01 | 2043-01-01 | 439875.59 | 2025-06-01 | Ativa |  | *(RAP Portaria 579/2012 - Concessão prorrogada em 01/01/2013 – LEI 12783/2013 ) * Receita revisada no ciclo 2020-2021. * Receita revisada em 05-07-2024
AXIA Energia Nordeste | U.SOBRADINHO | IB 500 kV MG 500 kV U.SOBRADINHO MG1 BA IB4 | RB | FT MG 500 kV U.SOBRADINHO MG1 BA | 061/2001 | IPCA | RMEL | REN 905/2020 | 2022-03-04 | 2053-06-02 | 572146.78 | 2025-06-01 | Ativa |  | Melhorias de Pequeno Porte sem RAP Prévia incluídas no processo de revisão da RAP das transmissoras prorrogadas de 2023, nos termos do Módulo 3 das Regras dos Serviços de Transmissão de Energia Elétrica. * Melhoria autorizada sem RAP Prévia incluído no reajuste do Ciclo 2024 - 2025 *(Receita revisada em 04/07/2024)
AXIA Energia Nordeste | U.SOBRADINHO | IB 500 kV MG 500 kV U.SOBRADINHO MG1 BA IB3 | RB | FT MG 500 kV U.SOBRADINHO MG1 BA | 061/2001 | IPCA | RBSE | PRT 579/2012 | 2013-01-01 | 2043-01-01 | 439875.59 | 2025-06-01 | Ativa |  | *(RAP Portaria 579/2012 - Concessão prorrogada em 01/01/2013 – LEI 12783/2013 ) * Receita revisada no ciclo 2020-2021. * Receita revisada em 05-07-2024
AXIA Energia Nordeste | U.SOBRADINHO | IB 500 kV MG 500 kV U.SOBRADINHO MG1 BA IB3 | RB | FT MG 500 kV U.SOBRADINHO MG1 BA | 061/2001 | IPCA | RMEL | REN 905/2020 | 2022-03-17 | 2053-06-05 | 533777.99 | 2025-06-01 | Ativa |  | Melhorias de Pequeno Porte sem RAP Prévia incluídas no processo de revisão da RAP das transmissoras prorrogadas de 2023, nos termos do Módulo 3 das Regras dos Serviços de Transmissão de Energia Elétrica. * Melhoria autorizada sem RAP Prévia incluído no reajuste do Ciclo 2024 - 2025 *(Receita revisada em 04/07/2024)
AXIA Energia Nordeste | U.SOBRADINHO | IB 500 kV MG 500 kV U.SOBRADINHO MG1 BA IB2 | RB | FT MG 500 kV U.SOBRADINHO MG1 BA | 061/2001 | IPCA | RBSE | PRT 579/2012 | 2013-01-01 | 2043-01-01 | 439875.59 | 2025-06-01 | Ativa |  | *(RAP Portaria 579/2012 - Concessão prorrogada em 01/01/2013 – LEI 12783/2013 ) * Receita revisada no ciclo 2020-2021. * Receita revisada em 05-07-2024
AXIA Energia Nordeste | U.SOBRADINHO | IB 500 kV MG 500 kV U.SOBRADINHO MG1 BA IB2 | RB | FT MG 500 kV U.SOBRADINHO MG1 BA | 061/2001 | IPCA | RMEL | REN 443/2011 | 2016-03-05 | 2046-03-08 | 16065.74 | 2025-06-01 | Ativa |  | SUBSTITUIÇÃO DE TC 500KV, TIPO AKOF, DE FABRICAÇAO SIEMENS 95D2-1 A * Melhoria autorizada sem RAP Prévia incluído no reajuste do Ciclo 2017 - 2018 *(Receita revisada em 06/07/2020) *(Receita revisada em 03/07/2024)
AXIA Energia Nordeste | U.SOBRADINHO | IB 500 kV MG 500 kV U.SOBRADINHO MG1 BA IB2 | RB | FT MG 500 kV U.SOBRADINHO MG1 BA | 061/2001 | IPCA | RMEL | REN 905/2020 | 2022-03-12 | 2053-05-31 | 533586.33 | 2025-06-01 | Ativa |  | Melhorias de Pequeno Porte sem RAP Prévia incluídas no processo de revisão da RAP das transmissoras prorrogadas de 2023, nos termos do Módulo 3 das Regras dos Serviços de Transmissão de Energia Elétrica. * Melhoria autorizada sem RAP Prévia incluído no reajuste do Ciclo 2024 - 2025 *(Receita revisada em 04/07/2024)
AXIA Energia Nordeste | U.SOBRADINHO | IB 500 kV MG 500 kV U.SOBRADINHO MG1 BA IB1 | RB | FT MG 500 kV U.SOBRADINHO MG1 BA | 061/2001 | IPCA | RBSE | PRT 579/2012 | 2013-01-01 | 2043-01-01 | 439875.59 | 2025-06-01 | Ativa |  | *(RAP Portaria 579/2012 - Concessão prorrogada em 01/01/2013 – LEI 12783/2013 ) * Receita revisada no ciclo 2020-2021. * Receita revisada em 05-07-2024
AXIA Energia Nordeste | U.SOBRADINHO | IB 500 kV MG 500 kV U.SOBRADINHO MG1 BA IB1 | RB | FT MG 500 kV U.SOBRADINHO MG1 BA | 061/2001 | IPCA | RMEL | REN 905/2020 | 2022-01-22 | 2053-03-29 | 548530.88 | 2025-06-01 | Ativa |  | Melhorias de Pequeno Porte sem RAP Prévia incluídas no processo de revisão da RAP das transmissoras prorrogadas de 2023, nos termos do Módulo 3 das Regras dos Serviços de Transmissão de Energia Elétrica. * Melhoria autorizada sem RAP Prévia incluído no reajuste do Ciclo 2024 - 2025 *(Receita revisada em 04/07/2024)
AXIA Energia Nordeste | U.SOBRADINHO | IB 230 kV MG 500 kV U.SOBRADINHO MG1 BA IB1 | RB | FT MG 500 kV U.SOBRADINHO MG1 BA | 061/2001 | IPCA | RBSE | PRT 579/2012 | 2013-01-01 | 2043-01-01 | 133085.23 | 2025-06-01 | Ativa |  | *(RAP Portaria 579/2012 - Concessão prorrogada em 01/01/2013 – LEI 12783/2013 ) * Receita revisada no ciclo 2020-2021. * Receita revisada em 05-07-2024
AXIA Energia Nordeste | U.SOBRADINHO | EL 500 kV U.SOBRADINHO LT 500 kV US. L.GONZAGA /U.SOBRADINHO C-2 PE/BA | RB | FT LT 500 kV US. L.GONZAGA /U.SOBRADINHO C-2 PE/BA | 061/2001 | IPCA | RBSE | PRT 579/2012 | 2013-01-01 | 2043-01-01 | 469641.83 | 2025-06-01 | Ativa |  | *(RAP Portaria 579/2012 - Concessão prorrogada em 01/01/2013 – LEI 12783/2013 ) * Receita revisada no ciclo 2020-2021. * Receita revisada em 05-07-2024
AXIA Energia Nordeste | U.SOBRADINHO | EL 500 kV U.SOBRADINHO LT 500 kV US. L.GONZAGA /U.SOBRADINHO C-2 PE/BA | RB | FT LT 500 kV US. L.GONZAGA /U.SOBRADINHO C-2 PE/BA | 061/2001 | IPCA | RBNIA | REA 8328/2019 |  |  | 291314.12 | 2025-06-01 | Prevista | T2019-074 | Adequações das proteções, na SE Sobradinho, na EL para Juazeiro III, em função do seccionamento da LT 500 kV Sobradinho - Luiz Gonzaga C2 na SE Juazeiro III. | 4T25
AXIA Energia Nordeste | U.SOBRADINHO | EL 500 kV U.SOBRADINHO LT 500 kV US. L.GONZAGA /U.SOBRADINHO C-2 PE/BA | RB | FT LT 500 kV US. L.GONZAGA /U.SOBRADINHO C-2 PE/BA | 061/2001 | IPCA | RBNI | REA 5861/2016 | 2016-06-09 | 2031-06-08 | 36821.1 | 2025-06-01 | Ativa |  | REVITALIZAÇÃO NECESSÁRIA: SUBSTITUIÇÃO DE SISTEMAS DE PROTEÇÃO E PAINÉIS ASSOCIADOS EM 01 TERMINAL DE LINHA DE TRANSMISSÃO LT 05C4. * Reforço autorizado sem RAP Prévia incluído no reajuste do Ciclo 2020 - 2021 *(Receita revisada em 03/07/2024)
AXIA Energia Nordeste | U.SOBRADINHO | EL 500 kV U.SOBRADINHO LT 500 kV US. L.GONZAGA /U.SOBRADINHO C-2 PE/BA | RB | FT LT 500 kV US. L.GONZAGA /U.SOBRADINHO C-2 PE/BA | 061/2001 | IPCA | RMEL | REN 905/2020 | 2021-12-16 | 2051-12-15 | 702458.9 | 2025-06-01 | Ativa |  | Melhorias de Pequeno Porte sem RAP Prévia incluídas no processo de revisão da RAP das transmissoras prorrogadas de 2023, nos termos do Módulo 3 das Regras dos Serviços de Transmissão de Energia Elétrica. * Melhoria autorizada sem RAP Prévia incluído no reajuste do Ciclo 2024 - 2025 *(Receita revisada em 04/07/2024)
AXIA Energia Nordeste | U.SOBRADINHO | EL 500 kV U.SOBRADINHO LT 500 kV U.SOBRADINHO /S.JOAO PIAUI C-1 BA/PI | RB | FT LT 500 kV U.SOBRADINHO /S.JOAO PIAUI C-1 BA/PI | 061/2001 | IPCA | RBSE | PRT 579/2012 | 2013-01-01 | 2043-01-01 | 469641.83 | 2025-06-01 | Ativa |  | *(RAP Portaria 579/2012 - Concessão prorrogada em 01/01/2013 – LEI 12783/2013 ) * Receita revisada no ciclo 2020-2021. * Receita revisada em 05-07-2024
AXIA Energia Nordeste | U.SOBRADINHO | EL 500 kV U.SOBRADINHO LT 500 kV U.SOBRADINHO /S.JOAO PIAUI C-1 BA/PI | RB | FT LT 500 kV U.SOBRADINHO /S.JOAO PIAUI C-1 BA/PI | 061/2001 | IPCA | RMEL | REN 905/2020 | 2022-01-07 | 2050-07-21 | 742839.25 | 2025-06-01 | Ativa |  | Melhorias de Pequeno Porte sem RAP Prévia incluídas no processo de revisão da RAP das transmissoras prorrogadas de 2023, nos termos do Módulo 3 das Regras dos Serviços de Transmissão de Energia Elétrica. * Melhoria autorizada sem RAP Prévia incluído no reajuste do Ciclo 2024 - 2025 *(Receita revisada em 04/07/2024)
AXIA Energia Nordeste | U.SOBRADINHO | EL 500 kV U.SOBRADINHO LT 500 kV FUTURA /U.SOBRADINHO C-1 BA | RB | FT LT 500 kV FUTURA /U.SOBRADINHO C-1 BA | 061/2001 | IPCA | RBSE | PRT 579/2012 | 2013-01-01 | 2043-01-01 | 469641.83 | 2025-06-01 | Ativa |  | *(RAP Portaria 579/2012 - Concessão prorrogada em 01/01/2013 – LEI 12783/2013 ) * Receita revisada no ciclo 2020-2021. * Receita revisada em 05-07-2024
AXIA Energia Nordeste | U.SOBRADINHO | EL 500 kV U.SOBRADINHO LT 500 kV FUTURA /U.SOBRADINHO C-1 BA | RB | FT LT 500 kV FUTURA /U.SOBRADINHO C-1 BA | 061/2001 | IPCA | RMEL | REN 905/2020 | 2021-12-29 | 2053-01-02 | 625306.2 | 2025-06-01 | Ativa |  | Melhorias de Pequeno Porte sem RAP Prévia incluídas no processo de revisão da RAP das transmissoras prorrogadas de 2023, nos termos do Módulo 3 das Regras dos Serviços de Transmissão de Energia Elétrica. * Melhoria autorizada sem RAP Prévia incluído no reajuste do Ciclo 2024 - 2025 *(Receita revisada em 04/07/2024)
AXIA Energia Nordeste | U.SOBRADINHO | EL 230 kV U.SOBRADINHO SET.GAME. FIC | DIT |  | 061/2001 | IPCA | RCDM | REN 443/2011 | 2013-02-03 | 2042-12-31 | 38678.8 | 2025-06-01 | Ativa |  | Parcela adicional de RAP para operação e manutenção de módulo de conexão 230 kV para atendimento à EOL Sete Gameleiras. Incluído no reajuste ciclo 2013-2014. *(Receita revisada em 06/07/2020) *(Receita revisada em 03/07/2024)
AXIA Energia Nordeste | U.SOBRADINHO | EL 230 kV U.SOBRADINHO S.PED.LAGO FIC | DIT |  | 061/2001 | IPCA | RCDM | REN 443/2011 | 2013-02-03 | 2042-12-31 | 38678.8 | 2025-06-01 | Ativa |  | Parcela adicional de RAP para operação e manutenção de módulo de conexão 230 kV para atendimento à EOL São Pedro do Lago. Incluído no reajuste ciclo 2013-2014. *(Receita revisada em 06/07/2020) *(Receita revisada em 03/07/2024)
AXIA Energia Nordeste | U.SOBRADINHO | EL 230 kV U.SOBRADINHO PED. BRANCA FIC | DIT |  | 061/2001 | IPCA | RCDM | REN 443/2011 | 2013-02-03 | 2042-12-31 | 38678.8 | 2025-06-01 | Ativa |  | Parcela adicional de RAP para operação e manutenção de módulo de conexão 230 kV para atendimento à EOL Pedra Branca. Incluído no reajuste ciclo 2013-2014. *(Receita revisada em 06/07/2020) *(Receita revisada em 03/07/2024)
AXIA Energia Nordeste | U.SOBRADINHO | EL 230 kV U.SOBRADINHO LT 230 kV U.SOBRADINHO /JUAZEIRO II C-2 BA | RB | FT LT 230 kV U.SOBRADINHO /JUAZEIRO II C-2 BA | 061/2001 | IPCA | RBNI | REA 2823/2011 | 2015-08-10 | 2046-03-02 | 401918.66 | 2025-06-01 | Ativa | T2009-123 | Adequar a proteção, na SE Sobradinho, de um módulo de entrada de linha 230 kV, arranjo barra dupla a cinco chaves, para o segundo circuito da LT 230kV LT 230kV Sobradinho - Juazeiro da Bahia II. *(Inclui alterações estabelecidas pela Lei 12.783/2013) *(Receita revisada em 06/07/2020) *(Receita revisada em 03/07/2024)
AXIA Energia Nordeste | U.SOBRADINHO | EL 230 kV U.SOBRADINHO LT 230 kV U.SOBRADINHO /JUAZEIRO II C-2 BA | RB | FT LT 230 kV U.SOBRADINHO /JUAZEIRO II C-2 BA | 061/2001 | IPCA | RBSE | PRT 579/2012 | 2013-01-01 | 2043-01-01 | 225893.95 | 2025-06-01 | Ativa |  | *(RAP Portaria 579/2012 - Concessão prorrogada em 01/01/2013 – LEI 12783/2013 ) * Receita revisada no ciclo 2020-2021. * Receita revisada em 05-07-2024
AXIA Energia Nordeste | U.SOBRADINHO | EL 230 kV U.SOBRADINHO LT 230 kV U.SOBRADINHO /JUAZEIRO II C-2 BA | RB | FT LT 230 kV U.SOBRADINHO /JUAZEIRO II C-2 BA | 061/2001 | IPCA | RMEL | REN 443/2011 | 2017-02-12 | 2048-02-21 | 57164.8 | 2025-06-01 | Ativa |  | SUBSTITUIÇÃO DE TC 230 kV 94S2 A/B/C * Melhoria autorizada sem RAP Prévia incluído no reajuste do Ciclo 2018 - 2019 *(Receita revisada em 06/07/2020) *(Receita revisada em 03/07/2024)
AXIA Energia Nordeste | U.SOBRADINHO | EL 230 kV U.SOBRADINHO LT 230 kV U.SOBRADINHO /JUAZEIRO II C-2 BA | RB | FT LT 230 kV U.SOBRADINHO /JUAZEIRO II C-2 BA | 061/2001 | IPCA | RBNI | REA 5861/2016 | 2017-09-19 | 2032-10-08 | 247621.84 | 2025-06-01 | Ativa |  | REVITALIZAÇÃO NECESSÁRIA: SUBSTITUIÇÃO DE SISTEMAS DE PROTEÇÃO E PAINÉIS ASSOCIADOS EM 02 TERMINAIS DE LINHAS DE TRANSMISSÃO (LTs-04S2). * Reforço autorizado sem RAP Prévia incluído no reajuste do Ciclo 2020 - 2021 *(Receita revisada em 03/07/2024)
AXIA Energia Nordeste | U.SOBRADINHO | EL 230 kV U.SOBRADINHO LT 230 kV U.SOBRADINHO /JUAZEIRO II C-2 BA | RB | FT LT 230 kV U.SOBRADINHO /JUAZEIRO II C-2 BA | 061/2001 | IPCA | RMEL | REN 905/2020 | 2021-05-15 | 2049-04-09 | 82249.92 | 2025-06-01 | Ativa |  | Melhorias de Pequeno Porte sem RAP Prévia incluídas no processo de revisão da RAP das transmissoras prorrogadas de 2023, nos termos do Módulo 3 das Regras dos Serviços de Transmissão de Energia Elétrica. * Melhoria autorizada sem RAP Prévia incluído no reajuste do Ciclo 2024 - 2025 *(Receita revisada em 04/07/2024)
AXIA Energia Nordeste | U.SOBRADINHO | EL 230 kV U.SOBRADINHO LT 230 kV U.SOBRADINHO /JUAZEIRO II C-1 BA | RB | FT LT 230 kV U.SOBRADINHO /JUAZEIRO II C-1 BA | 061/2001 | IPCA | RBSE | PRT 579/2012 | 2013-01-01 | 2043-01-01 | 225893.95 | 2025-06-01 | Ativa |  | *(RAP Portaria 579/2012 - Concessão prorrogada em 01/01/2013 – LEI 12783/2013 ) * Receita revisada no ciclo 2020-2021. * Receita revisada em 05-07-2024
AXIA Energia Nordeste | U.SOBRADINHO | EL 230 kV U.SOBRADINHO LT 230 kV U.SOBRADINHO /JUAZEIRO II C-1 BA | RB | FT LT 230 kV U.SOBRADINHO /JUAZEIRO II C-1 BA | 061/2001 | IPCA | RBNI | REA 5861/2016 | 2017-09-19 | 2032-09-18 | 45478.37 | 2025-06-01 | Ativa |  | REVITALIZAÇÃO NECESSÁRIA: SUBSTITUIÇÃO DE SISTEMAS DE PROTEÇÃO E PAINÉIS ASSOCIADOS EM 02 TERMINAIS DE LINHAS DE TRANSMISSÃO (LTs-04S1). * Reforço autorizado sem RAP Prévia incluído no reajuste do Ciclo 2020 - 2021 *(Receita revisada em 03/07/2024)
AXIA Energia Nordeste | U.SOBRADINHO | EL 230 kV U.SOBRADINHO LT 230 kV U.SOBRADINHO /JUAZEIRO II C-1 BA | RB | FT LT 230 kV U.SOBRADINHO /JUAZEIRO II C-1 BA | 061/2001 | IPCA | RMEL | REN 905/2020 | 2021-06-10 | 2046-04-08 | 98120.15 | 2025-06-01 | Ativa |  | Melhorias de Pequeno Porte sem RAP Prévia incluídas no processo de revisão da RAP das transmissoras prorrogadas de 2023, nos termos do Módulo 3 das Regras dos Serviços de Transmissão de Energia Elétrica. * Melhoria autorizada sem RAP Prévia incluído no reajuste do Ciclo 2024 - 2025 *(Receita revisada em 04/07/2024)
AXIA Energia Nordeste | UB.ESPERANCA | TT 69/69 kV UB.ESPERANCA TA1 PI | DIT |  | 061/2001 | IPCA | RPC | PRT 579/2012 | 2013-01-01 | 2043-01-01 | 88456.08 | 2025-06-01 | Ativa |  | *(RAP Portaria 579/2012 - Concessão prorrogada em 01/01/2013 – LEI 12783/2013 ) * Receita revisada no ciclo 2020-2021. * Receita revisada em 05-07-2024
AXIA Energia Nordeste | UB.ESPERANCA | TR 69/13,8 kV UB.ESPERANCA TR7 PI | DIT |  | 061/2001 | IPCA | RPC | PRT 579/2012 | 2013-01-01 | 2043-01-01 | 27249.34 | 2025-06-01 | Ativa |  | *(RAP Portaria 579/2012 - Concessão prorrogada em 01/01/2013 – LEI 12783/2013 ) * Receita revisada no ciclo 2020-2021. * Receita revisada em 05-07-2024
AXIA Energia Nordeste | UB.ESPERANCA | TR 230/69 kV UB.ESPERANCA TR8 PI | RBF | FT TR 230/69 kV UB.ESPERANCA TR8 PI | 061/2001 | IPCA | RBSE | PRT 579/2012 | 2013-01-01 | 2043-01-01 | 209167.14 | 2025-06-01 | Ativa |  | *(RAP Portaria 579/2012 - Concessão prorrogada em 01/01/2013 – LEI 12783/2013 ) * Receita revisada no ciclo 2020-2021. * Receita revisada em 05-07-2024
AXIA Energia Nordeste | UB.ESPERANCA | TR 230/69 kV UB.ESPERANCA TR8 PI | RBF | FT TR 230/69 kV UB.ESPERANCA TR8 PI | 061/2001 | IPCA | RBSE | PRT 120/2016 | 2017-07-01 | 2028-06-30 | 586958.33 | 2025-06-01 | Ativa |  | Componente Financeiro apurado referente ao período de Janeiro/2013 a Junho/2017, com prazo de pagamento de 8 anos, conforme consta no § 3º e § 4º, do Art. 1º, da PRT 120/2016. * Receita revisada no ciclo 2020-2021. * Receita revisada em 05-07-2024
AXIA Energia Nordeste | UB.ESPERANCA | TR 230/69 kV UB.ESPERANCA TR8 PI | RBF | FT TR 230/69 kV UB.ESPERANCA TR8 PI | 061/2001 | IPCA | RBSE | PRT 120/2016 | 2017-07-01 | 2042-12-31 | 541103.87 | 2025-06-01 | Ativa |  | Parcela de RAP calculada de acordo com a PRT 120/2016 e incluída a partir do ciclo 2017-2018. * Receita revisada provisoriamente no reajuste do ciclo 2018-2019. * Receita revisada no ciclo 2020-2021. * Receita revisada em 05-07-2024
AXIA Energia Nordeste | UB.ESPERANCA | TR 230/69 kV UB.ESPERANCA TR6 PI | RBF | FT TR 230/69 kV UB.ESPERANCA TR6 PI | 061/2001 | IPCA | RBSE | PRT 579/2012 | 2013-01-01 | 2043-01-01 | 185163.09 | 2025-06-01 | Ativa |  | *(RAP Portaria 579/2012 - Concessão prorrogada em 01/01/2013 – LEI 12783/2013 ) * Receita revisada no ciclo 2020-2021. * Receita revisada em 05-07-2024
AXIA Energia Nordeste | UB.ESPERANCA | TR 230/69 kV UB.ESPERANCA TR6 PI | RBF | FT TR 230/69 kV UB.ESPERANCA TR6 PI | 061/2001 | IPCA | RBSE | PRT 120/2016 | 2017-07-01 | 2028-06-30 | 519598.93 | 2025-06-01 | Ativa |  | Componente Financeiro apurado referente ao período de Janeiro/2013 a Junho/2017, com prazo de pagamento de 8 anos, conforme consta no § 3º e § 4º, do Art. 1º, da PRT 120/2016. * Receita revisada no ciclo 2020-2021. * Receita revisada em 05-07-2024
AXIA Energia Nordeste | UB.ESPERANCA | TR 230/69 kV UB.ESPERANCA TR6 PI | RBF | FT TR 230/69 kV UB.ESPERANCA TR6 PI | 061/2001 | IPCA | RMEL | REN 905/2020 | 2021-11-09 | 2056-10-17 | 81602.26 | 2025-06-01 | Ativa |  | Melhorias de Pequeno Porte sem RAP Prévia incluídas no processo de revisão da RAP das transmissoras prorrogadas de 2023, nos termos do Módulo 3 das Regras dos Serviços de Transmissão de Energia Elétrica. * Melhoria autorizada sem RAP Prévia incluído no reajuste do Ciclo 2024 - 2025 *(Receita revisada em 04/07/2024)
AXIA Energia Nordeste | UB.ESPERANCA | TR 230/69 kV UB.ESPERANCA TR5 PI | RBF | FT TR 230/69 kV UB.ESPERANCA TR5 PI | 061/2001 | IPCA | RBSE | PRT 579/2012 | 2013-01-01 | 2043-01-01 | 298101.07 | 2025-06-01 | Ativa |  | *(RAP Portaria 579/2012 - Concessão prorrogada em 01/01/2013 – LEI 12783/2013 ) * Receita revisada no ciclo 2020-2021. * Receita revisada em 05-07-2024
AXIA Energia Nordeste | UB.ESPERANCA | MG 230 kV UB.ESPERANCA MG1 PI | RB | FT MG 230 kV UB.ESPERANCA MG1 PI | 061/2001 | IPCA | RBSE | PRT 579/2012 | 2013-01-01 | 2043-01-01 | 574775.92 | 2025-06-01 | Ativa |  | *(RAP Portaria 579/2012 - Concessão prorrogada em 01/01/2013 – LEI 12783/2013 ) * Receita revisada no ciclo 2020-2021. * Receita revisada em 05-07-2024
AXIA Energia Nordeste | UB.ESPERANCA | MG 230 kV UB.ESPERANCA MG1 PI | RB | FT MG 230 kV UB.ESPERANCA MG1 PI | 061/2001 | IPCA | RMEL | REN 643/2014 | 2015-07-24 | 2030-07-23 | 83940.55 | 2025-06-01 | Ativa |  | IMPLANTAÇÃO DE SWITCH.Melhoria incluída no ciclo 2016-2017. *(Receita revisada em 06/07/2020) *(Receita revisada em 03/07/2024)
AXIA Energia Nordeste | UB.ESPERANCA | MG 230 kV UB.ESPERANCA MG1 PI | RB | FT MG 230 kV UB.ESPERANCA MG1 PI | 061/2001 | IPCA | RBSE | PRT 120/2016 | 2017-07-01 | 2028-06-30 | 1612918.35 | 2025-06-01 | Ativa |  | Componente Financeiro apurado referente ao período de Janeiro/2013 a Junho/2017, com prazo de pagamento de 8 anos, conforme consta no § 3º e § 4º, do Art. 1º, da PRT 120/2016. * Receita revisada no ciclo 2020-2021. * Receita revisada em 05-07-2024
AXIA Energia Nordeste | UB.ESPERANCA | MG 230 kV UB.ESPERANCA MG1 PI | RB | FT MG 230 kV UB.ESPERANCA MG1 PI | 061/2001 | IPCA | RBSE | PRT 120/2016 | 2017-07-01 | 2042-12-31 | 1486913.65 | 2025-06-01 | Ativa |  | Parcela de RAP calculada de acordo com a PRT 120/2016 e incluída a partir do ciclo 2017-2018. * Receita revisada provisoriamente no reajuste do ciclo 2018-2019. * Receita revisada no ciclo 2020-2021. * Receita revisada em 05-07-2024
AXIA Energia Nordeste | UB.ESPERANCA | MG 230 kV UB.ESPERANCA MG1 PI | RB | FT MG 230 kV UB.ESPERANCA MG1 PI | 061/2001 | IPCA | RBNI | REA 7761/2019 | 2020-07-28 | 2048-03-10 | 29308.18 | 2025-06-01 | Ativa |  | Implantação de Sistema para acesso remoto a dispositivos de Proteção, Controle e Automação. Sistema composto de Painel com PCs Industriais (Concentrador e Firewall), Receptor GPS, Switch Gerenciável * Reforço autorizado sem RAP Prévia incluído no reajuste do Ciclo 2022 - 2023 *(Receita revisada em 03/07/2024)
AXIA Energia Nordeste | UB.ESPERANCA | MG 230 kV UB.ESPERANCA MG1 PI | RB | FT MG 230 kV UB.ESPERANCA MG1 PI | 061/2001 | IPCA | RBNI | REA 758/2006 | 2012-02-14 | 2040-03-01 | 51804.42 | 2025-06-01 | Ativa |  | MIM ASSOCIADO: 1 EL 69 kV para Floriano C2. * Reforço autorizado sem RAP Prévia incluído no reajuste do Ciclo 2023 - 2024 *(Receita revisada em 03/07/2024)
AXIA Energia Nordeste | UB.ESPERANCA | MG 230 kV UB.ESPERANCA MG1 PI | RB | FT MG 230 kV UB.ESPERANCA MG1 PI | 061/2001 | IPCA | RMEL | REN 905/2020 | 2021-02-24 | 2041-01-04 | 159352.33 | 2025-06-01 | Ativa |  | Melhorias de Pequeno Porte sem RAP Prévia incluídas no processo de revisão da RAP das transmissoras prorrogadas de 2023, nos termos do Módulo 3 das Regras dos Serviços de Transmissão de Energia Elétrica. * Melhoria autorizada sem RAP Prévia incluído no reajuste do Ciclo 2024 - 2025 *(Receita revisada em 04/07/2024)
AXIA Energia Nordeste | UB.ESPERANCA | MC 69 kV TT 69/69 kV UB.ESPERANCA TA1 PI | DIT |  | 061/2001 | IPCA | RPC | PRT 579/2012 | 2013-01-01 | 2043-01-01 | 26220.17 | 2025-06-01 | Ativa |  | *(RAP Portaria 579/2012 - Concessão prorrogada em 01/01/2013 – LEI 12783/2013 ) * Receita revisada no ciclo 2020-2021. * Receita revisada em 05-07-2024
AXIA Energia Nordeste | UB.ESPERANCA | MC 69 kV TR 69/13,8 kV UB.ESPERANCA TR7 PI | DIT |  | 061/2001 | IPCA | RPC | PRT 579/2012 | 2013-01-01 | 2043-01-01 | 56157.58 | 2025-06-01 | Ativa |  | *(RAP Portaria 579/2012 - Concessão prorrogada em 01/01/2013 – LEI 12783/2013 ) * Receita revisada no ciclo 2020-2021. * Receita revisada em 05-07-2024
AXIA Energia Nordeste | UB.ESPERANCA | MC 69 kV TR 230/69 kV UB.ESPERANCA TR8 PI | RBF | FT TR 230/69 kV UB.ESPERANCA TR8 PI | 061/2001 | IPCA | RBSE | PRT 579/2012 | 2013-01-01 | 2043-01-01 | 56157.58 | 2025-06-01 | Ativa |  | *(RAP Portaria 579/2012 - Concessão prorrogada em 01/01/2013 – LEI 12783/2013 ) * Receita revisada no ciclo 2020-2021. * Receita revisada em 05-07-2024
AXIA Energia Nordeste | UB.ESPERANCA | MC 69 kV TR 230/69 kV UB.ESPERANCA TR6 PI | RBF | FT TR 230/69 kV UB.ESPERANCA TR6 PI | 061/2001 | IPCA | RBSE | PRT 579/2012 | 2013-01-01 | 2043-01-01 | 56157.58 | 2025-06-01 | Ativa |  | *(RAP Portaria 579/2012 - Concessão prorrogada em 01/01/2013 – LEI 12783/2013 ) * Receita revisada no ciclo 2020-2021. * Receita revisada em 05-07-2024
AXIA Energia Nordeste | UB.ESPERANCA | MC 69 kV TR 230/69 kV UB.ESPERANCA TR5 PI | RBF | FT TR 230/69 kV UB.ESPERANCA TR5 PI | 061/2001 | IPCA | RBSE | PRT 579/2012 | 2013-01-01 | 2043-01-01 | 56157.58 | 2025-06-01 | Ativa |  | *(RAP Portaria 579/2012 - Concessão prorrogada em 01/01/2013 – LEI 12783/2013 ) * Receita revisada no ciclo 2020-2021. * Receita revisada em 05-07-2024
AXIA Energia Nordeste | UB.ESPERANCA | MC 230 kV TR 230/69 kV UB.ESPERANCA TR8 PI | RBF | FT TR 230/69 kV UB.ESPERANCA TR8 PI | 061/2001 | IPCA | RBSE | PRT 579/2012 | 2013-01-01 | 2043-01-01 | 104167.94 | 2025-06-01 | Ativa |  | *(RAP Portaria 579/2012 - Concessão prorrogada em 01/01/2013 – LEI 12783/2013 ) * Receita revisada no ciclo 2020-2021. * Receita revisada em 05-07-2024
AXIA Energia Nordeste | UB.ESPERANCA | MC 230 kV TR 230/69 kV UB.ESPERANCA TR8 PI | RBF | FT TR 230/69 kV UB.ESPERANCA TR8 PI | 061/2001 | IPCA | RMEL | REN 905/2020 | 2021-05-12 | 2049-05-11 | 4112.08 | 2025-06-01 | Ativa |  | Melhorias de Pequeno Porte sem RAP Prévia incluídas no processo de revisão da RAP das transmissoras prorrogadas de 2023, nos termos do Módulo 3 das Regras dos Serviços de Transmissão de Energia Elétrica. * Melhoria autorizada sem RAP Prévia incluído no reajuste do Ciclo 2024 - 2025 *(Receita revisada em 04/07/2024)
AXIA Energia Nordeste | UB.ESPERANCA | MC 230 kV TR 230/69 kV UB.ESPERANCA TR6 PI | RBF | FT TR 230/69 kV UB.ESPERANCA TR6 PI | 061/2001 | IPCA | RBSE | PRT 579/2012 | 2013-01-01 | 2043-01-01 | 104167.94 | 2025-06-01 | Ativa |  | *(RAP Portaria 579/2012 - Concessão prorrogada em 01/01/2013 – LEI 12783/2013 ) * Receita revisada no ciclo 2020-2021. * Receita revisada em 05-07-2024
AXIA Energia Nordeste | UB.ESPERANCA | MC 230 kV TR 230/69 kV UB.ESPERANCA TR6 PI | RBF | FT TR 230/69 kV UB.ESPERANCA TR6 PI | 061/2001 | IPCA | RMEL | REN 905/2020 | 2021-09-19 | 2045-09-18 | 25509.15 | 2025-06-01 | Ativa |  | Melhorias de Pequeno Porte sem RAP Prévia incluídas no processo de revisão da RAP das transmissoras prorrogadas de 2023, nos termos do Módulo 3 das Regras dos Serviços de Transmissão de Energia Elétrica. * Melhoria autorizada sem RAP Prévia incluído no reajuste do Ciclo 2024 - 2025 *(Receita revisada em 04/07/2024)
AXIA Energia Nordeste | UB.ESPERANCA | MC 230 kV TR 230/69 kV UB.ESPERANCA TR5 PI | RBF | FT TR 230/69 kV UB.ESPERANCA TR5 PI | 061/2001 | IPCA | RBSE | PRT 579/2012 | 2013-01-01 | 2043-01-01 | 145419.41 | 2025-06-01 | Ativa |  | *(RAP Portaria 579/2012 - Concessão prorrogada em 01/01/2013 – LEI 12783/2013 ) * Receita revisada no ciclo 2020-2021. * Receita revisada em 05-07-2024
AXIA Energia Nordeste | UB.ESPERANCA | MC 230 kV TR 230/69 kV UB.ESPERANCA TR5 PI | RBF | FT TR 230/69 kV UB.ESPERANCA TR5 PI | 061/2001 | IPCA | RMEL | REN 905/2020 | 2020-03-15 | 2052-05-12 | 212541.51 | 2025-06-01 | Ativa |  | Melhorias de Pequeno Porte sem RAP Prévia incluídas no processo de revisão da RAP das transmissoras prorrogadas de 2023, nos termos do Módulo 3 das Regras dos Serviços de Transmissão de Energia Elétrica. * Melhoria autorizada sem RAP Prévia incluído no reajuste do Ciclo 2024 - 2025 *(Receita revisada em 04/07/2024)
AXIA Energia Nordeste | UB.ESPERANCA | MC 230 kV TR 13,8/230 kV UB.ESPERANCA TR4 PI | DIT |  | 061/2001 | IPCA | RPC | PRT 579/2012 | 2013-01-01 | 2043-01-01 | 145419.41 | 2025-06-01 | Ativa |  | *(RAP Portaria 579/2012 - Concessão prorrogada em 01/01/2013 – LEI 12783/2013 ) * Receita revisada no ciclo 2020-2021. * Receita revisada em 05-07-2024
AXIA Energia Nordeste | UB.ESPERANCA | MC 230 kV TR 13,8/230 kV UB.ESPERANCA TR4 PI | DIT |  | 061/2001 | IPCA | RMEL | REN 905/2020 | 2022-12-12 | 2050-12-11 | 11004.14 | 2025-06-01 | Ativa |  | Melhorias de Pequeno Porte sem RAP Prévia incluídas no processo de revisão da RAP das transmissoras prorrogadas de 2023, nos termos do Módulo 3 das Regras dos Serviços de Transmissão de Energia Elétrica. * Melhoria autorizada sem RAP Prévia incluído no reajuste do Ciclo 2024 - 2025 *(Receita revisada em 04/07/2024)
AXIA Energia Nordeste | UB.ESPERANCA | MC 230 kV TR 13,8/230 kV UB.ESPERANCA TR3 PI | DIT |  | 061/2001 | IPCA | RPC | PRT 579/2012 | 2013-01-01 | 2043-01-01 | 145419.41 | 2025-06-01 | Ativa |  | *(RAP Portaria 579/2012 - Concessão prorrogada em 01/01/2013 – LEI 12783/2013 ) * Receita revisada no ciclo 2020-2021. * Receita revisada em 05-07-2024
AXIA Energia Nordeste | UB.ESPERANCA | MC 230 kV TR 13,8/230 kV UB.ESPERANCA TR3 PI | DIT |  | 061/2001 | IPCA | RPC | PRT 120/2016 | 2017-07-01 | 2028-06-30 | 408071.43 | 2025-06-01 | Ativa |  | Componente Financeiro apurado referente ao período de Janeiro/2013 a Junho/2017, com prazo de pagamento de 8 anos, conforme consta no § 3º e § 4º, do Art. 1º, da PRT 120/2016. * Receita revisada no ciclo 2020-2021. * Receita revisada em 05-07-2024
AXIA Energia Nordeste | UB.ESPERANCA | MC 230 kV TR 13,8/230 kV UB.ESPERANCA TR3 PI | DIT |  | 061/2001 | IPCA | RMEL | REN 905/2020 | 2022-12-12 | 2050-12-11 | 5502.06 | 2025-06-01 | Ativa |  | Melhorias de Pequeno Porte sem RAP Prévia incluídas no processo de revisão da RAP das transmissoras prorrogadas de 2023, nos termos do Módulo 3 das Regras dos Serviços de Transmissão de Energia Elétrica. * Melhoria autorizada sem RAP Prévia incluído no reajuste do Ciclo 2024 - 2025 *(Receita revisada em 04/07/2024)
AXIA Energia Nordeste | UB.ESPERANCA | MC 230 kV TR 13,8/230 kV UB.ESPERANCA TR2 PI | DIT |  | 061/2001 | IPCA | RPC | PRT 579/2012 | 2013-01-01 | 2043-01-01 | 145419.41 | 2025-06-01 | Ativa |  | *(RAP Portaria 579/2012 - Concessão prorrogada em 01/01/2013 – LEI 12783/2013 ) * Receita revisada no ciclo 2020-2021. * Receita revisada em 05-07-2024
AXIA Energia Nordeste | UB.ESPERANCA | MC 230 kV TR 13,8/230 kV UB.ESPERANCA TR2 PI | DIT |  | 061/2001 | IPCA | RPC | PRT 120/2016 | 2017-07-01 | 2028-06-30 | 408071.43 | 2025-06-01 | Ativa |  | Componente Financeiro apurado referente ao período de Janeiro/2013 a Junho/2017, com prazo de pagamento de 8 anos, conforme consta no § 3º e § 4º, do Art. 1º, da PRT 120/2016. * Receita revisada no ciclo 2020-2021. * Receita revisada em 05-07-2024
AXIA Energia Nordeste | UB.ESPERANCA | MC 230 kV TR 13,8/230 kV UB.ESPERANCA TR2 PI | DIT |  | 061/2001 | IPCA | RPC | PRT 120/2016 | 2017-07-01 | 2042-12-31 | 376192 | 2025-06-01 | Ativa |  | Parcela de RAP calculada de acordo com a PRT 120/2016 e incluída a partir do ciclo 2017-2018. * Receita revisada provisoriamente no reajuste do ciclo 2018-2019. * Receita revisada no ciclo 2020-2021. * Receita revisada em 05-07-2024
AXIA Energia Nordeste | UB.ESPERANCA | MC 230 kV TR 13,8/230 kV UB.ESPERANCA TR2 PI | DIT |  | 061/2001 | IPCA | RMEL | REN 905/2020 | 2022-12-12 | 2050-12-11 | 5502.06 | 2025-06-01 | Ativa |  | Melhorias de Pequeno Porte sem RAP Prévia incluídas no processo de revisão da RAP das transmissoras prorrogadas de 2023, nos termos do Módulo 3 das Regras dos Serviços de Transmissão de Energia Elétrica. * Melhoria autorizada sem RAP Prévia incluído no reajuste do Ciclo 2024 - 2025 *(Receita revisada em 04/07/2024)
AXIA Energia Nordeste | UB.ESPERANCA | MC 230 kV TR 13,8/230 kV UB.ESPERANCA TR1 PI | DIT |  | 061/2001 | IPCA | RPC | PRT 579/2012 | 2013-01-01 | 2043-01-01 | 145419.41 | 2025-06-01 | Ativa |  | *(RAP Portaria 579/2012 - Concessão prorrogada em 01/01/2013 – LEI 12783/2013 ) * Receita revisada no ciclo 2020-2021. * Receita revisada em 05-07-2024
AXIA Energia Nordeste | UB.ESPERANCA | MC 230 kV TR 13,8/230 kV UB.ESPERANCA TR1 PI | DIT |  | 061/2001 | IPCA | RPC | PRT 120/2016 | 2017-07-01 | 2028-06-30 | 408071.43 | 2025-06-01 | Ativa |  | Componente Financeiro apurado referente ao período de Janeiro/2013 a Junho/2017, com prazo de pagamento de 8 anos, conforme consta no § 3º e § 4º, do Art. 1º, da PRT 120/2016. * Receita revisada no ciclo 2020-2021. * Receita revisada em 05-07-2024
AXIA Energia Nordeste | UB.ESPERANCA | MC 230 kV TR 13,8/230 kV UB.ESPERANCA TR1 PI | DIT |  | 061/2001 | IPCA | RPC | PRT 120/2016 | 2017-07-01 | 2042-12-31 | 376192 | 2025-06-01 | Ativa |  | Parcela de RAP calculada de acordo com a PRT 120/2016 e incluída a partir do ciclo 2017-2018. * Receita revisada provisoriamente no reajuste do ciclo 2018-2019. * Receita revisada no ciclo 2020-2021. * Receita revisada em 05-07-2024
AXIA Energia Nordeste | UB.ESPERANCA | MC 230 kV TR 13,8/230 kV UB.ESPERANCA TR1 PI | DIT |  | 061/2001 | IPCA | RMEL | REN 905/2020 | 2022-12-12 | 2050-12-11 | 5502.06 | 2025-06-01 | Ativa |  | Melhorias de Pequeno Porte sem RAP Prévia incluídas no processo de revisão da RAP das transmissoras prorrogadas de 2023, nos termos do Módulo 3 das Regras dos Serviços de Transmissão de Energia Elétrica. * Melhoria autorizada sem RAP Prévia incluído no reajuste do Ciclo 2024 - 2025 *(Receita revisada em 04/07/2024)
AXIA Energia Nordeste | UB.ESPERANCA | MC 13,8 kV TR 69/13,8 kV UB.ESPERANCA TR7 PI | DIT |  | 061/2001 | IPCA | RPC | PRT 579/2012 | 2013-01-01 | 2043-01-01 | 44666.29 | 2025-06-01 | Ativa |  | *(RAP Portaria 579/2012 - Concessão prorrogada em 01/01/2013 – LEI 12783/2013 ) * Receita revisada no ciclo 2020-2021. * Receita revisada em 05-07-2024
AXIA Energia Nordeste | UB.ESPERANCA | MC 13,8 kV TR 69/13,8 kV UB.ESPERANCA TR7 PI | DIT |  | 061/2001 | IPCA | RPC | PRT 120/2016 | 2017-07-01 | 2028-06-30 | 125341.16 | 2025-06-01 | Ativa |  | Componente Financeiro apurado referente ao período de Janeiro/2013 a Junho/2017, com prazo de pagamento de 8 anos, conforme consta no § 3º e § 4º, do Art. 1º, da PRT 120/2016. * Receita revisada no ciclo 2020-2021. * Receita revisada em 05-07-2024
AXIA Energia Nordeste | UB.ESPERANCA | MC 13,8 kV TR 230/69 kV UB.ESPERANCA TR5 PI | RBF | FT TR 230/69 kV UB.ESPERANCA TR5 PI | 061/2001 | IPCA | RBSE | PRT 579/2012 | 2013-01-01 | 2043-01-01 | 44666.29 | 2025-06-01 | Ativa |  | *(RAP Portaria 579/2012 - Concessão prorrogada em 01/01/2013 – LEI 12783/2013 ) * Receita revisada no ciclo 2020-2021. * Receita revisada em 05-07-2024
AXIA Energia Nordeste | UB.ESPERANCA | IB 230 kV MG 230 kV UB.ESPERANCA MG1 PI IB3 | RB | FT MG 230 kV UB.ESPERANCA MG1 PI | 061/2001 | IPCA | RBSE | PRT 579/2012 | 2013-01-01 | 2043-01-01 | 133085.23 | 2025-06-01 | Ativa |  | *(RAP Portaria 579/2012 - Concessão prorrogada em 01/01/2013 – LEI 12783/2013 ) * Receita revisada no ciclo 2020-2021. * Receita revisada em 05-07-2024
AXIA Energia Nordeste | UB.ESPERANCA | IB 230 kV MG 230 kV UB.ESPERANCA MG1 PI IB3 | RB | FT MG 230 kV UB.ESPERANCA MG1 PI | 061/2001 | IPCA | RBSE | PRT 120/2016 | 2017-07-01 | 2028-06-30 | 373459.64 | 2025-06-01 | Ativa |  | Componente Financeiro apurado referente ao período de Janeiro/2013 a Junho/2017, com prazo de pagamento de 8 anos, conforme consta no § 3º e § 4º, do Art. 1º, da PRT 120/2016. * Receita revisada no ciclo 2020-2021. * Receita revisada em 05-07-2024
AXIA Energia Nordeste | UB.ESPERANCA | IB 230 kV MG 230 kV UB.ESPERANCA MG1 PI IB2 | RB | FT MG 230 kV UB.ESPERANCA MG1 PI | 061/2001 | IPCA | RBSE | PRT 579/2012 | 2013-01-01 | 2043-01-01 | 133085.23 | 2025-06-01 | Ativa |  | *(RAP Portaria 579/2012 - Concessão prorrogada em 01/01/2013 – LEI 12783/2013 ) * Receita revisada no ciclo 2020-2021. * Receita revisada em 05-07-2024
AXIA Energia Nordeste | UB.ESPERANCA | IB 230 kV MG 230 kV UB.ESPERANCA MG1 PI IB2 | RB | FT MG 230 kV UB.ESPERANCA MG1 PI | 061/2001 | IPCA | RMEL | REN 643/2014 | 2014-03-23 | 2045-03-31 | 52048.66 | 2025-06-01 | Ativa |  | Revitalização Necessária: SUBSTITUIÇÃO DOS TC ALSTOM 94D2 FASES (A,B e C). Incluído em face de recurso da REH 2.098/2016. *(Receita revisada em 06/07/2020) *(Receita revisada em 03/07/2024)
AXIA Energia Nordeste | UB.ESPERANCA | IB 230 kV MG 230 kV UB.ESPERANCA MG1 PI IB2 | RB | FT MG 230 kV UB.ESPERANCA MG1 PI | 061/2001 | IPCA | RBSE | PRT 120/2016 | 2017-07-01 | 2028-06-30 | 373459.64 | 2025-06-01 | Ativa |  | Componente Financeiro apurado referente ao período de Janeiro/2013 a Junho/2017, com prazo de pagamento de 8 anos, conforme consta no § 3º e § 4º, do Art. 1º, da PRT 120/2016. * Receita revisada no ciclo 2020-2021. * Receita revisada em 05-07-2024
AXIA Energia Nordeste | UB.ESPERANCA | IB 230 kV MG 230 kV UB.ESPERANCA MG1 PI IB2 | RB | FT MG 230 kV UB.ESPERANCA MG1 PI | 061/2001 | IPCA | RBSE | PRT 120/2016 | 2017-07-01 | 2042-12-31 | 344284.16 | 2025-06-01 | Ativa |  | Parcela de RAP calculada de acordo com a PRT 120/2016 e incluída a partir do ciclo 2017-2018. * Receita revisada provisoriamente no reajuste do ciclo 2018-2019. * Receita revisada no ciclo 2020-2021. * Receita revisada em 05-07-2024
AXIA Energia Nordeste | UB.ESPERANCA | IB 230 kV MG 230 kV UB.ESPERANCA MG1 PI IB1 | RB | FT MG 230 kV UB.ESPERANCA MG1 PI | 061/2001 | IPCA | RBSE | PRT 579/2012 | 2013-01-01 | 2043-01-01 | 133085.23 | 2025-06-01 | Ativa |  | *(RAP Portaria 579/2012 - Concessão prorrogada em 01/01/2013 – LEI 12783/2013 ) * Receita revisada no ciclo 2020-2021. * Receita revisada em 05-07-2024
AXIA Energia Nordeste | UB.ESPERANCA | IB 230 kV MG 230 kV UB.ESPERANCA MG1 PI IB1 | RB | FT MG 230 kV UB.ESPERANCA MG1 PI | 061/2001 | IPCA | RBSE | PRT 120/2016 | 2017-07-01 | 2028-06-30 | 373459.64 | 2025-06-01 | Ativa |  | Componente Financeiro apurado referente ao período de Janeiro/2013 a Junho/2017, com prazo de pagamento de 8 anos, conforme consta no § 3º e § 4º, do Art. 1º, da PRT 120/2016. * Receita revisada no ciclo 2020-2021. * Receita revisada em 05-07-2024
AXIA Energia Nordeste | UB.ESPERANCA | IB 230 kV MG 230 kV UB.ESPERANCA MG1 PI IB1 | RB | FT MG 230 kV UB.ESPERANCA MG1 PI | 061/2001 | IPCA | RBSE | PRT 120/2016 | 2017-07-01 | 2042-12-31 | 344284.16 | 2025-06-01 | Ativa |  | Parcela de RAP calculada de acordo com a PRT 120/2016 e incluída a partir do ciclo 2017-2018. * Receita revisada provisoriamente no reajuste do ciclo 2018-2019. * Receita revisada no ciclo 2020-2021. * Receita revisada em 05-07-2024
AXIA Energia Nordeste | UB.ESPERANCA | EL 69 kV UB.ESPERANCA S.J.PATOS-02J3 | DIT |  | 061/2001 | IPCA | RPC | PRT 579/2012 | 2013-01-01 | 2043-01-01 | 69302.86 | 2025-06-01 | Ativa |  | *(RAP Portaria 579/2012 - Concessão prorrogada em 01/01/2013 – LEI 12783/2013 ) * Receita revisada no ciclo 2020-2021. * Receita revisada em 05-07-2024
AXIA Energia Nordeste | UB.ESPERANCA | EL 69 kV UB.ESPERANCA S.J.PATOS-02J3 | DIT |  | 061/2001 | IPCA | RMEL | REN 905/2020 | 2020-02-12 | 2051-11-21 | 71960.27 | 2025-06-01 | Ativa |  | Melhorias de Pequeno Porte sem RAP Prévia incluídas no processo de revisão da RAP das transmissoras prorrogadas de 2023, nos termos do Módulo 3 das Regras dos Serviços de Transmissão de Energia Elétrica. * Melhoria autorizada sem RAP Prévia incluído no reajuste do Ciclo 2024 - 2025 *(Receita revisada em 04/07/2024)
AXIA Energia Nordeste | UB.ESPERANCA | EL 69 kV UB.ESPERANCA PARAIBANO-02J3 | DIT |  | 061/2001 | IPCA | RPC | PRT 579/2012 | 2013-01-01 | 2043-01-01 | 69302.86 | 2025-06-01 | Ativa |  | *(RAP Portaria 579/2012 - Concessão prorrogada em 01/01/2013 – LEI 12783/2013 ) * Receita revisada no ciclo 2020-2021. * Receita revisada em 05-07-2024
AXIA Energia Nordeste | UB.ESPERANCA | EL 69 kV UB.ESPERANCA PARAIBANO-02J3 | DIT |  | 061/2001 | IPCA | RMEL | REN 443/2011 | 2017-01-17 | 2050-02-13 | 37827.47 | 2025-06-01 | Ativa |  | Substituição do disjuntor 12J3 SE BES * Melhoria autorizada sem RAP Prévia incluído no reajuste do Ciclo 2018 - 2019 *(Receita revisada em 06/07/2020) *(Receita revisada em 03/07/2024)
AXIA Energia Nordeste | UB.ESPERANCA | EL 69 kV UB.ESPERANCA PARAIBANO-02J3 | DIT |  | 061/2001 | IPCA | RMEL | REN 905/2020 | 2017-08-22 | 2046-04-26 | 36900.63 | 2025-06-01 | Ativa |  | Melhorias de Pequeno Porte sem RAP Prévia incluídas no processo de revisão da RAP das transmissoras prorrogadas de 2023, nos termos do Módulo 3 das Regras dos Serviços de Transmissão de Energia Elétrica. * Melhoria autorizada sem RAP Prévia incluído no reajuste do Ciclo 2024 - 2025 *(Receita revisada em 04/07/2024)
AXIA Energia Nordeste | UB.ESPERANCA | EL 69 kV UB.ESPERANCA FLORIANO-02J4 | DIT |  | 061/2001 | IPCA | RCDM | REA 758/2006 | 2012-02-14 | 2040-12-01 | 415828.42 | 2025-06-01 | Ativa |  | 1 EL 69 kV para Floriano C2. * Reforço autorizado sem RAP Prévia incluído no reajuste do Ciclo 2023 - 2024 *(Receita revisada em 03/07/2024)
AXIA Energia Nordeste | UB.ESPERANCA | EL 69 kV UB.ESPERANCA BERTOLINEA-02J2 | DIT |  | 061/2001 | IPCA | RPC | PRT 579/2012 | 2013-01-01 | 2043-01-01 | 69302.86 | 2025-06-01 | Ativa |  | *(RAP Portaria 579/2012 - Concessão prorrogada em 01/01/2013 – LEI 12783/2013 ) * Receita revisada no ciclo 2020-2021. * Receita revisada em 05-07-2024
AXIA Energia Nordeste | UB.ESPERANCA | EL 69 kV UB.ESPERANCA BERTOLINEA-02J2 | DIT |  | 061/2001 | IPCA | RMEL | REN 905/2020 | 2017-12-09 | 2045-03-05 | 17033.9 | 2025-06-01 | Ativa |  | Melhorias de Pequeno Porte sem RAP Prévia incluídas no processo de revisão da RAP das transmissoras prorrogadas de 2023, nos termos do Módulo 3 das Regras dos Serviços de Transmissão de Energia Elétrica. * Melhoria autorizada sem RAP Prévia incluído no reajuste do Ciclo 2024 - 2025 *(Receita revisada em 04/07/2024)
AXIA Energia Nordeste | UB.ESPERANCA | EL 230 kV UB.ESPERANCA LT 230 kV UB.ESPERANCA /B. ESPERANCA C-1 PI | RB | FT LT 230 kV UB.ESPERANCA /B. ESPERANCA C-1 PI | 061/2001 | IPCA | RBSE | PRT 579/2012 | 2013-01-01 | 2043-01-01 | 212712.45 | 2025-06-01 | Ativa |  | *(RAP Portaria 579/2012 - Concessão prorrogada em 01/01/2013 – LEI 12783/2013 ) * Receita revisada no ciclo 2020-2021. * Receita revisada em 05-07-2024
AXIA Energia Nordeste | UB.ESPERANCA | EL 230 kV UB.ESPERANCA LT 230 kV UB.ESPERANCA /B. ESPERANCA C-1 PI | RB | FT LT 230 kV UB.ESPERANCA /B. ESPERANCA C-1 PI | 061/2001 | IPCA | RBSE | PRT 120/2016 | 2017-07-01 | 2028-06-30 | 596907.06 | 2025-06-01 | Ativa |  | Componente Financeiro apurado referente ao período de Janeiro/2013 a Junho/2017, com prazo de pagamento de 8 anos, conforme consta no § 3º e § 4º, do Art. 1º, da PRT 120/2016. * Receita revisada no ciclo 2020-2021. * Receita revisada em 05-07-2024
AXIA Energia Nordeste | UB.ESPERANCA | EL 230 kV UB.ESPERANCA LT 230 kV UB.ESPERANCA /B. ESPERANCA C-1 PI | RB | FT LT 230 kV UB.ESPERANCA /B. ESPERANCA C-1 PI | 061/2001 | IPCA | RMEL | REN 905/2020 | 2021-11-28 | 2048-05-16 | 50565.5 | 2025-06-01 | Ativa |  | Melhorias de Pequeno Porte sem RAP Prévia incluídas no processo de revisão da RAP das transmissoras prorrogadas de 2023, nos termos do Módulo 3 das Regras dos Serviços de Transmissão de Energia Elétrica. * Melhoria autorizada sem RAP Prévia incluído no reajuste do Ciclo 2024 - 2025 *(Receita revisada em 04/07/2024)
AXIA Energia Nordeste | UB.ESPERANCA | EL 230 kV UB.ESPERANCA LT 230 kV UB.ESPERANCA /B. ESPERANCA C-1 PI | RB | FT LT 230 kV UB.ESPERANCA /B. ESPERANCA C-1 PI | 061/2001 | IPCA | RBNI | REA 758/2006 | 2014-04-27 | 2029-04-26 | 12937.65 | 2025-06-01 | Ativa |  | SUBSTITUIÇÃO DE SISTEMAS DE PROTEÇÃO E PAINÉIS ASSOCIADOS EM 01 TERMINAL DE LINHA DE TRANSMISSÃO LT 04V1. Obra reconhecida na Revisão da RAP. * Reforço autorizado sem RAP Prévia incluído no reajuste do Ciclo 2024 - 2025 *(Receita revisada em 04/07/2024)
AXIA Energia Nordeste | UB.ESPERANCA | EL 13,8 kV UB.ESPERANCA S.J.PATOS-01Y2 | DIT |  | 061/2001 | IPCA | RPC | PRT 579/2012 | 2013-01-01 | 2043-01-01 | 49955.58 | 2025-06-01 | Ativa |  | *(RAP Portaria 579/2012 - Concessão prorrogada em 01/01/2013 – LEI 12783/2013 ) * Receita revisada no ciclo 2020-2021. * Receita revisada em 05-07-2024
AXIA Energia Nordeste | UB.ESPERANCA | EL 13,8 kV UB.ESPERANCA S.J.PATOS-01Y2 | DIT |  | 061/2001 | IPCA | RCDM | REA 1814/2009 | 2015-01-07 | 2048-01-06 | 18075.93 | 2025-06-01 | Ativa |  | Substituição DJ Superado - 11Y2.Incluído no reajuste ciclo 2015-2016 *(Receita revisada em 06/07/2020) *(Receita revisada em 03/07/2024)
AXIA Energia Nordeste | UB.ESPERANCA | EL 13,8 kV UB.ESPERANCA GUADALUPE-01Y1 | DIT |  | 061/2001 | IPCA | RPC | PRT 579/2012 | 2013-01-01 | 2043-01-01 | 49955.58 | 2025-06-01 | Ativa |  | *(RAP Portaria 579/2012 - Concessão prorrogada em 01/01/2013 – LEI 12783/2013 ) * Receita revisada no ciclo 2020-2021. * Receita revisada em 05-07-2024
AXIA Energia Nordeste | UB.ESPERANCA | EL 13,8 kV UB.ESPERANCA GUADALUPE-01Y1 | DIT |  | 061/2001 | IPCA | RCDM | REA 1814/2009 | 2015-01-07 | 2048-01-06 | 18075.93 | 2025-06-01 | Ativa |  | Substituição DJ Superado - 11Y1.Incluído no reajuste ciclo 2015-2016 *(Receita revisada em 06/07/2020) *(Receita revisada em 03/07/2024)
AXIA Energia Nordeste | UB.ESPERANCA | EL 13,8 kV UB.ESPERANCA BOA ESPER.-01Y3 | DIT |  | 061/2001 | IPCA | RPC | PRT 579/2012 | 2013-01-01 | 2043-01-01 | 49955.58 | 2025-06-01 | Ativa |  | *(RAP Portaria 579/2012 - Concessão prorrogada em 01/01/2013 – LEI 12783/2013 ) * Receita revisada no ciclo 2020-2021. * Receita revisada em 05-07-2024
AXIA Energia Nordeste | UB.ESPERANCA | EL 13,8 kV UB.ESPERANCA BOA ESPER.-01Y3 | DIT |  | 061/2001 | IPCA | RCDM | REA 1814/2009 | 2015-01-07 | 2048-01-06 | 18075.93 | 2025-06-01 | Ativa |  | Substituição DJ Superado - 11Y3.Incluído no reajuste ciclo 2015-2016 *(Receita revisada em 06/07/2020) *(Receita revisada em 03/07/2024)
AXIA Energia Nordeste | US. FUNIL | MG 115 kV US. FUNIL MG1 BA | DIT |  | 061/2001 | IPCA | RPC | PRT 579/2012 | 2013-01-01 | 2043-01-01 | 273874.47 | 2025-06-01 | Ativa |  | *(RAP Portaria 579/2012 - Concessão prorrogada em 01/01/2013 – LEI 12783/2013 ) * Receita revisada no ciclo 2020-2021. * Receita revisada em 05-07-2024
AXIA Energia Nordeste | US. FUNIL | MG 115 kV US. FUNIL MG1 BA | DIT |  | 061/2001 | IPCA | RPC | PRT 120/2016 | 2017-07-01 | 2028-06-30 | 768538.03 | 2025-06-01 | Ativa |  | Componente Financeiro apurado referente ao período de Janeiro/2013 a Junho/2017, com prazo de pagamento de 8 anos, conforme consta no § 3º e § 4º, do Art. 1º, da PRT 120/2016. * Receita revisada no ciclo 2020-2021. * Receita revisada em 05-07-2024
AXIA Energia Nordeste | US. FUNIL | MC 115 kV TR 115/6,6 kV US. FUNIL TR3 BA | DIT |  | 061/2001 | IPCA | RPC | PRT 579/2012 | 2013-01-01 | 2043-01-01 | 107473.47 | 2025-06-01 | Ativa |  | *(RAP Portaria 579/2012 - Concessão prorrogada em 01/01/2013 – LEI 12783/2013 ) * Receita revisada no ciclo 2020-2021. * Receita revisada em 05-07-2024
AXIA Energia Nordeste | US. FUNIL | MC 115 kV TR 115/6,6 kV US. FUNIL TR3 BA | DIT |  | 061/2001 | IPCA | RPC | PRT 120/2016 | 2017-07-01 | 2028-06-30 | 301588.71 | 2025-06-01 | Ativa |  | Componente Financeiro apurado referente ao período de Janeiro/2013 a Junho/2017, com prazo de pagamento de 8 anos, conforme consta no § 3º e § 4º, do Art. 1º, da PRT 120/2016. * Receita revisada no ciclo 2020-2021. * Receita revisada em 05-07-2024
AXIA Energia Nordeste | US. FUNIL | MC 115 kV TR 115/6,6 kV US. FUNIL TR3 BA | DIT |  | 061/2001 | IPCA | RMEL | REN 905/2020 | 2022-04-17 | 2052-04-19 | 67090.67 | 2025-06-01 | Ativa |  | Melhorias de Pequeno Porte sem RAP Prévia incluídas no processo de revisão da RAP das transmissoras prorrogadas de 2023, nos termos do Módulo 3 das Regras dos Serviços de Transmissão de Energia Elétrica. * Melhoria autorizada sem RAP Prévia incluído no reajuste do Ciclo 2024 - 2025 *(Receita revisada em 04/07/2024)
AXIA Energia Nordeste | US. FUNIL | MC 115 kV TR 115/6,6 kV US. FUNIL TR2 BA | DIT |  | 061/2001 | IPCA | RPC | PRT 579/2012 | 2013-01-01 | 2043-01-01 | 107473.47 | 2025-06-01 | Ativa |  | *(RAP Portaria 579/2012 - Concessão prorrogada em 01/01/2013 – LEI 12783/2013 ) * Receita revisada no ciclo 2020-2021. * Receita revisada em 05-07-2024
AXIA Energia Nordeste | US. FUNIL | MC 115 kV TR 115/6,6 kV US. FUNIL TR2 BA | DIT |  | 061/2001 | IPCA | RPC | PRT 120/2016 | 2017-07-01 | 2028-06-30 | 301588.71 | 2025-06-01 | Ativa |  | Componente Financeiro apurado referente ao período de Janeiro/2013 a Junho/2017, com prazo de pagamento de 8 anos, conforme consta no § 3º e § 4º, do Art. 1º, da PRT 120/2016. * Receita revisada no ciclo 2020-2021. * Receita revisada em 05-07-2024
AXIA Energia Nordeste | US. FUNIL | MC 115 kV TR 115/6,6 kV US. FUNIL TR2 BA | DIT |  | 061/2001 | IPCA | RMEL | REN 905/2020 | 2022-04-17 | 2052-04-19 | 67088.15 | 2025-06-01 | Ativa |  | Melhorias de Pequeno Porte sem RAP Prévia incluídas no processo de revisão da RAP das transmissoras prorrogadas de 2023, nos termos do Módulo 3 das Regras dos Serviços de Transmissão de Energia Elétrica. * Melhoria autorizada sem RAP Prévia incluído no reajuste do Ciclo 2024 - 2025 *(Receita revisada em 04/07/2024)
AXIA Energia Nordeste | US. FUNIL | MC 115 kV TR 115/6,6 kV US. FUNIL TR1 BA | DIT |  | 061/2001 | IPCA | RPC | PRT 579/2012 | 2013-01-01 | 2043-01-01 | 107473.47 | 2025-06-01 | Ativa |  | *(RAP Portaria 579/2012 - Concessão prorrogada em 01/01/2013 – LEI 12783/2013 ) * Receita revisada no ciclo 2020-2021. * Receita revisada em 05-07-2024
AXIA Energia Nordeste | US. FUNIL | MC 115 kV TR 115/6,6 kV US. FUNIL TR1 BA | DIT |  | 061/2001 | IPCA | RPC | PRT 120/2016 | 2017-07-01 | 2028-06-30 | 301588.71 | 2025-06-01 | Ativa |  | Componente Financeiro apurado referente ao período de Janeiro/2013 a Junho/2017, com prazo de pagamento de 8 anos, conforme consta no § 3º e § 4º, do Art. 1º, da PRT 120/2016. * Receita revisada no ciclo 2020-2021. * Receita revisada em 05-07-2024
AXIA Energia Nordeste | US. FUNIL | MC 115 kV TR 115/6,6 kV US. FUNIL TR1 BA | DIT |  | 061/2001 | IPCA | RMEL | REN 905/2020 | 2022-04-17 | 2052-04-19 | 67088.15 | 2025-06-01 | Ativa |  | Melhorias de Pequeno Porte sem RAP Prévia incluídas no processo de revisão da RAP das transmissoras prorrogadas de 2023, nos termos do Módulo 3 das Regras dos Serviços de Transmissão de Energia Elétrica. * Melhoria autorizada sem RAP Prévia incluído no reajuste do Ciclo 2024 - 2025 *(Receita revisada em 04/07/2024)
AXIA Energia Nordeste | US. L.GONZAGA | RTN 69 kV 0 Mvar US. L.GONZAGA RTN2 PE | RB | FT LT 500 kV US. L.GONZAGA /JUAZEIRO III C-1 PE/BA | 061/2001 | IPCA | RBSE | PRT 579/2012 | 2013-01-01 | 2043-01-01 | 13798.73 | 2025-06-01 | Ativa |  | *(RAP Portaria 579/2012 - Concessão prorrogada em 01/01/2013 – LEI 12783/2013 ) * Receita revisada no ciclo 2020-2021. * Receita revisada em 05-07-2024
AXIA Energia Nordeste | US. L.GONZAGA | RTN 69 kV 0 Mvar US. L.GONZAGA RTN2 PE | RB | FT LT 500 kV US. L.GONZAGA /JUAZEIRO III C-1 PE/BA | 061/2001 | IPCA | RMEL | REN 905/2020 | 2021-12-06 | 2045-12-05 | 2662.4 | 2025-06-01 | Ativa |  | Melhorias de Pequeno Porte sem RAP Prévia incluídas no processo de revisão da RAP das transmissoras prorrogadas de 2023, nos termos do Módulo 3 das Regras dos Serviços de Transmissão de Energia Elétrica. * Melhoria autorizada sem RAP Prévia incluído no reajuste do Ciclo 2024 - 2025 *(Receita revisada em 04/07/2024)
AXIA Energia Nordeste | US. L.GONZAGA | RTN 69 kV 0 Mvar US. L.GONZAGA RTN1 PE | RB | FT LT 500 kV US. L.GONZAGA /U.SOBRADINHO C-2 PE/BA | 061/2001 | IPCA | RBSE | PRT 579/2012 | 2013-01-01 | 2043-01-01 | 13798.73 | 2025-06-01 | Ativa |  | *(RAP Portaria 579/2012 - Concessão prorrogada em 01/01/2013 – LEI 12783/2013 ) * Receita revisada no ciclo 2020-2021. * Receita revisada em 05-07-2024
AXIA Energia Nordeste | US. L.GONZAGA | RTN 69 kV 0 Mvar US. L.GONZAGA RTN1 PE | RB | FT LT 500 kV US. L.GONZAGA /U.SOBRADINHO C-2 PE/BA | 061/2001 | IPCA | RMEL | REN 905/2020 | 2021-12-06 | 2045-12-05 | 2662.4 | 2025-06-01 | Ativa |  | Melhorias de Pequeno Porte sem RAP Prévia incluídas no processo de revisão da RAP das transmissoras prorrogadas de 2023, nos termos do Módulo 3 das Regras dos Serviços de Transmissão de Energia Elétrica. * Melhoria autorizada sem RAP Prévia incluído no reajuste do Ciclo 2024 - 2025 *(Receita revisada em 04/07/2024)
AXIA Energia Nordeste | US. L.GONZAGA | RTL 500 kV 50 Mvar US. L.GONZAGA RTR1 PE | RB | FT RTL 500 kV 50 Mvar US. L.GONZAGA RTR1 PE | 061/2001 | IPCA | RMEL | REA 11954/2022 | 2023-01-06 | 2058-09-30 | 791130.8 | 2025-06-01 | Ativa | T2022-089 | Obra de Substituição Completa - Substituição do reator shunt de 500 kV 05ER-1 (reserva) da SE LGZ (RTL 500 kV 50 Mvar US. L.GONZAGA RTR1 PE). *(Receita revisada em 03/07/2024)
AXIA Energia Nordeste | US. L.GONZAGA | RTL 500 kV 50 Mvar US. L.GONZAGA RTR1 PE | RB | FT RTL 500 kV 50 Mvar US. L.GONZAGA RTR1 PE | 061/2001 | IPCA | RMEL | REN 905/2020 | 2021-12-15 | 2045-12-14 | 18209.59 | 2025-06-01 | Ativa |  | Melhorias de Pequeno Porte sem RAP Prévia incluídas no processo de revisão da RAP das transmissoras prorrogadas de 2023, nos termos do Módulo 3 das Regras dos Serviços de Transmissão de Energia Elétrica. * Melhoria autorizada sem RAP Prévia incluído no reajuste do Ciclo 2024 - 2025 *(Receita revisada em 04/07/2024)
AXIA Energia Nordeste | US. L.GONZAGA | RTL 500 kV 40 Mvar US. L.GONZAGA RTR2 PE | RB | FT RTL 500 kV 40 Mvar US. L.GONZAGA RTR2 PE | 061/2001 | IPCA | RBSE | PRT 579/2012 | 2013-01-01 | 2043-01-01 | 239710.46 | 2025-06-01 | Ativa |  | *(RAP Portaria 579/2012 - Concessão prorrogada em 01/01/2013 – LEI 12783/2013 ) * Receita revisada no ciclo 2020-2021. * Receita revisada em 05-07-2024
AXIA Energia Nordeste | US. L.GONZAGA | RTL 500 kV 150 Mvar US. L.GONZAGA RT2 PE | RB | FT LT 500 kV US. L.GONZAGA /JUAZEIRO III C-1 PE/BA | 061/2001 | IPCA | RMEL | REA 11954/2022 | 2023-01-06 | 2058-12-16 | 2303816.52 | 2025-06-01 | Ativa | T2022-088 | Obra de Substituição Completa - Substituição do reator shunt de 500 kV 05E2 da SE LGZ. (RTL 500 kV 150 Mvar US. L.GONZAGA RT2 PE). *(Receita revisada em 03/07/2024)
AXIA Energia Nordeste | US. L.GONZAGA | RTL 500 kV 150 Mvar US. L.GONZAGA RT1 PE | RB | FT LT 500 kV US. L.GONZAGA /U.SOBRADINHO C-2 PE/BA | 061/2001 | IPCA | RMEL | REA 11954/2022 | 2022-10-21 | 2058-12-16 | 2383499.35 | 2025-06-01 | Ativa | T2022-087 | Obra de Substituição Completa - Substituição do reator shunt de 500 kV 05E1 da SE LGZ. (RTL 500 kV 150 Mvar US. L.GONZAGA RT1 PE). *(Receita revisada em 03/07/2024)
AXIA Energia Nordeste | US. L.GONZAGA | RTL 500 kV 100 Mvar US. L.GONZAGA RT4 PE | RB | FT LT 500 kV US. L.GONZAGA /MILAGRES C-1 PE/CE | 061/2001 | IPCA | RBSE | PRT 579/2012 | 2013-01-01 | 2043-01-01 | 314709.9 | 2025-06-01 | Ativa |  | *(RAP Portaria 579/2012 - Concessão prorrogada em 01/01/2013 – LEI 12783/2013 ) * Receita revisada no ciclo 2020-2021. * Receita revisada em 05-07-2024
AXIA Energia Nordeste | US. L.GONZAGA | RTL 500 kV 100 Mvar US. L.GONZAGA RT3 PE | RB | FT LT 500 kV US. L.GONZAGA /MILAGRES C-1 PE/CE | 061/2001 | IPCA | RBSE | PRT 579/2012 | 2013-01-01 | 2043-01-01 | 314709.9 | 2025-06-01 | Ativa |  | *(RAP Portaria 579/2012 - Concessão prorrogada em 01/01/2013 – LEI 12783/2013 ) * Receita revisada no ciclo 2020-2021. * Receita revisada em 05-07-2024
AXIA Energia Nordeste | US. L.GONZAGA | MG 500 kV US. L.GONZAGA MG1 PE | RB | FT MG 500 kV US. L.GONZAGA MG1 PE | 061/2001 | IPCA | RBSE | PRT 579/2012 | 2013-01-01 | 2043-01-01 | 1880427.7 | 2025-06-01 | Ativa |  | *(RAP Portaria 579/2012 - Concessão prorrogada em 01/01/2013 – LEI 12783/2013 ) * Receita revisada no ciclo 2020-2021. * Receita revisada em 05-07-2024
AXIA Energia Nordeste | US. L.GONZAGA | MG 500 kV US. L.GONZAGA MG1 PE | RB | FT MG 500 kV US. L.GONZAGA MG1 PE | 061/2001 | IPCA | RMEL | REN 643/2014 | 2015-12-20 | 2030-12-19 | 77361.31 | 2025-06-01 | Ativa |  | IMPLANTAÇÃO DE SWITCH.Melhoria incluída no ciclo 2016-2017. *(Receita revisada em 06/07/2020) *(Receita revisada em 03/07/2024)
AXIA Energia Nordeste | US. L.GONZAGA | MG 500 kV US. L.GONZAGA MG1 PE | RB | FT MG 500 kV US. L.GONZAGA MG1 PE | 061/2001 | IPCA | RBSE | PRT 120/2016 | 2017-07-01 | 2028-06-30 | 5276797.85 | 2025-06-01 | Ativa |  | Componente Financeiro apurado referente ao período de Janeiro/2013 a Junho/2017, com prazo de pagamento de 8 anos, conforme consta no § 3º e § 4º, do Art. 1º, da PRT 120/2016. * Receita revisada no ciclo 2020-2021. * Receita revisada em 05-07-2024
AXIA Energia Nordeste | US. L.GONZAGA | MG 500 kV US. L.GONZAGA MG1 PE | RB | FT MG 500 kV US. L.GONZAGA MG1 PE | 061/2001 | IPCA | RBSE | PRT 120/2016 | 2017-07-01 | 2042-12-31 | 4864562.9 | 2025-06-01 | Ativa |  | Parcela de RAP calculada de acordo com a PRT 120/2016 e incluída a partir do ciclo 2017-2018. * Receita revisada provisoriamente no reajuste do ciclo 2018-2019. * Receita revisada no ciclo 2020-2021. * Receita revisada em 05-07-2024
AXIA Energia Nordeste | US. L.GONZAGA | MG 500 kV US. L.GONZAGA MG1 PE | RB | FT MG 500 kV US. L.GONZAGA MG1 PE | 061/2001 | IPCA | RMEL | REN 443/2011 | 2016-11-15 | 2033-11-14 | 12503.34 | 2025-06-01 | Ativa |  | Substituir 01 banco de bateria, 125.0 Vcc, 1000Ah. Posição Operacional: 800A2/LGZ. * Melhoria autorizada sem RAP Prévia incluído no reajuste do Ciclo 2017 - 2018 *(Receita revisada em 06/07/2020) *(Receita revisada em 03/07/2024)
AXIA Energia Nordeste | US. L.GONZAGA | MG 500 kV US. L.GONZAGA MG1 PE | RB | FT MG 500 kV US. L.GONZAGA MG1 PE | 061/2001 | IPCA | RMEL | REN 905/2020 | 2018-09-27 | 2035-06-29 | 210103.45 | 2025-06-01 | Ativa |  | Melhorias de Pequeno Porte sem RAP Prévia incluídas no processo de revisão da RAP das transmissoras prorrogadas de 2023, nos termos do Módulo 3 das Regras dos Serviços de Transmissão de Energia Elétrica. * Melhoria autorizada sem RAP Prévia incluído no reajuste do Ciclo 2024 - 2025 *(Receita revisada em 04/07/2024)
AXIA Energia Nordeste | US. L.GONZAGA | MC 500 kV TR 16/500 kV US. L.GONZAGA TR3 PE | DIT |  | 061/2001 | IPCA | RPC | PRT 579/2012 | 2013-01-01 | 2043-01-01 | 414502.34 | 2025-06-01 | Ativa |  | *(RAP Portaria 579/2012 - Concessão prorrogada em 01/01/2013 – LEI 12783/2013 ) * Receita revisada no ciclo 2020-2021. * Receita revisada em 05-07-2024
AXIA Energia Nordeste | US. L.GONZAGA | MC 500 kV TR 16/500 kV US. L.GONZAGA TR3 PE | DIT |  | 061/2001 | IPCA | RMEL | REN 643/2014 | 2013-10-25 | 2043-10-28 | 44447.82 | 2025-06-01 | Ativa |  | SUBSTITUIÇÃO DE TC TIPO AKOF 500 DE FABRICAÇAO SIEMENS, 95T3 FASES A/B/C. Incluído no reajuste ciclo 2015-2016. *(Receita revisada em 06/07/2020) *(Receita revisada em 03/07/2024)
AXIA Energia Nordeste | US. L.GONZAGA | MC 500 kV TR 16/500 kV US. L.GONZAGA TR3 PE | DIT |  | 061/2001 | IPCA | RPC | PRT 120/2016 | 2017-07-01 | 2028-06-30 | 1163163.61 | 2025-06-01 | Ativa |  | Componente Financeiro apurado referente ao período de Janeiro/2013 a Junho/2017, com prazo de pagamento de 8 anos, conforme consta no § 3º e § 4º, do Art. 1º, da PRT 120/2016. * Receita revisada no ciclo 2020-2021. * Receita revisada em 05-07-2024
AXIA Energia Nordeste | US. L.GONZAGA | MC 500 kV TR 16/500 kV US. L.GONZAGA TR2 PE | DIT |  | 061/2001 | IPCA | RPC | PRT 579/2012 | 2013-01-01 | 2043-01-01 | 414502.34 | 2025-06-01 | Ativa |  | *(RAP Portaria 579/2012 - Concessão prorrogada em 01/01/2013 – LEI 12783/2013 ) * Receita revisada no ciclo 2020-2021. * Receita revisada em 05-07-2024
AXIA Energia Nordeste | US. L.GONZAGA | MC 500 kV TR 16/500 kV US. L.GONZAGA TR2 PE | DIT |  | 061/2001 | IPCA | RPC | PRT 120/2016 | 2017-07-01 | 2028-06-30 | 1163163.61 | 2025-06-01 | Ativa |  | Componente Financeiro apurado referente ao período de Janeiro/2013 a Junho/2017, com prazo de pagamento de 8 anos, conforme consta no § 3º e § 4º, do Art. 1º, da PRT 120/2016. * Receita revisada no ciclo 2020-2021. * Receita revisada em 05-07-2024
AXIA Energia Nordeste | US. L.GONZAGA | MC 500 kV TR 16/500 kV US. L.GONZAGA TR1 PE | DIT |  | 061/2001 | IPCA | RPC | PRT 579/2012 | 2013-01-01 | 2043-01-01 | 414502.34 | 2025-06-01 | Ativa |  | *(RAP Portaria 579/2012 - Concessão prorrogada em 01/01/2013 – LEI 12783/2013 ) * Receita revisada no ciclo 2020-2021. * Receita revisada em 05-07-2024
AXIA Energia Nordeste | US. L.GONZAGA | MC 500 kV TR 16/500 kV US. L.GONZAGA TR1 PE | DIT |  | 061/2001 | IPCA | RPC | PRT 120/2016 | 2017-07-01 | 2028-06-30 | 1163163.61 | 2025-06-01 | Ativa |  | Componente Financeiro apurado referente ao período de Janeiro/2013 a Junho/2017, com prazo de pagamento de 8 anos, conforme consta no § 3º e § 4º, do Art. 1º, da PRT 120/2016. * Receita revisada no ciclo 2020-2021. * Receita revisada em 05-07-2024
AXIA Energia Nordeste | US. L.GONZAGA | MC 500 kV RTL 500 kV 150 Mvar US. L.GONZAGA RT2 PE | RB | FT LT 500 kV US. L.GONZAGA /JUAZEIRO III C-1 PE/BA | 061/2001 | IPCA | RBSE | PRT 579/2012 | 2013-01-01 | 2043-01-01 | 251123.73 | 2025-06-01 | Ativa |  | *(RAP Portaria 579/2012 - Concessão prorrogada em 01/01/2013 – LEI 12783/2013 ) * Receita revisada no ciclo 2020-2021. * Receita revisada em 05-07-2024
AXIA Energia Nordeste | US. L.GONZAGA | MC 500 kV RTL 500 kV 150 Mvar US. L.GONZAGA RT2 PE | RB | FT LT 500 kV US. L.GONZAGA /JUAZEIRO III C-1 PE/BA | 061/2001 | IPCA | RMEL | REN 905/2020 | 2021-12-13 | 2045-12-12 | 54620.47 | 2025-06-01 | Ativa |  | Melhorias de Pequeno Porte sem RAP Prévia incluídas no processo de revisão da RAP das transmissoras prorrogadas de 2023, nos termos do Módulo 3 das Regras dos Serviços de Transmissão de Energia Elétrica. * Melhoria autorizada sem RAP Prévia incluído no reajuste do Ciclo 2024 - 2025 *(Receita revisada em 04/07/2024)
AXIA Energia Nordeste | US. L.GONZAGA | MC 500 kV RTL 500 kV 150 Mvar US. L.GONZAGA RT1 PE | RB | FT LT 500 kV US. L.GONZAGA /U.SOBRADINHO C-2 PE/BA | 061/2001 | IPCA | RBSE | PRT 579/2012 | 2013-01-01 | 2043-01-01 | 251123.73 | 2025-06-01 | Ativa |  | *(RAP Portaria 579/2012 - Concessão prorrogada em 01/01/2013 – LEI 12783/2013 ) * Receita revisada no ciclo 2020-2021. * Receita revisada em 05-07-2024
AXIA Energia Nordeste | US. L.GONZAGA | MC 500 kV RTL 500 kV 150 Mvar US. L.GONZAGA RT1 PE | RB | FT LT 500 kV US. L.GONZAGA /U.SOBRADINHO C-2 PE/BA | 061/2001 | IPCA | RMEL | REN 643/2014 | 2013-09-13 | 2043-09-16 | 44265.24 | 2025-06-01 | Ativa |  | SUBSTITUIÇÃO DE TC TIPO AKOF 500 DE FABRICAÇAO SIEMENS, 95E1 FASES A/B/C. Incluído no reajuste ciclo 2015-2016. RAP alterada no recurso contra a REH 2.098/2016. *(Receita revisada em 06/07/2020) *(Receita revisada em 03/07/2024)
AXIA Energia Nordeste | US. L.GONZAGA | MC 500 kV RTL 500 kV 150 Mvar US. L.GONZAGA RT1 PE | RB | FT LT 500 kV US. L.GONZAGA /U.SOBRADINHO C-2 PE/BA | 061/2001 | IPCA | RMEL | REN 905/2020 | 2021-12-14 | 2045-12-13 | 54627.11 | 2025-06-01 | Ativa |  | Melhorias de Pequeno Porte sem RAP Prévia incluídas no processo de revisão da RAP das transmissoras prorrogadas de 2023, nos termos do Módulo 3 das Regras dos Serviços de Transmissão de Energia Elétrica. * Melhoria autorizada sem RAP Prévia incluído no reajuste do Ciclo 2024 - 2025 *(Receita revisada em 04/07/2024)
AXIA Energia Nordeste | US. L.GONZAGA | MC 500 kV RTL 500 kV 100 Mvar US. L.GONZAGA RT4 PE | RB | FT LT 500 kV US. L.GONZAGA /MILAGRES C-1 PE/CE | 061/2001 | IPCA | RBSE | PRT 579/2012 | 2013-01-01 | 2043-01-01 | 251123.73 | 2025-06-01 | Ativa |  | *(RAP Portaria 579/2012 - Concessão prorrogada em 01/01/2013 – LEI 12783/2013 ) * Receita revisada no ciclo 2020-2021. * Receita revisada em 05-07-2024
AXIA Energia Nordeste | US. L.GONZAGA | MC 500 kV RTL 500 kV 100 Mvar US. L.GONZAGA RT4 PE | RB | FT LT 500 kV US. L.GONZAGA /MILAGRES C-1 PE/CE | 061/2001 | IPCA | RMEL | REN 643/2014 | 2013-07-11 | 2043-07-14 | 43987.03 | 2025-06-01 | Ativa |  | SUBSTITUIÇÃO DE TC TIPO AKOF 500 DE FABRICAÇAO SIEMENS, 95E4 FASES A/B/C. Incluído no reajuste ciclo 2015-2016. *(Receita revisada em 06/07/2020) *(Receita revisada em 03/07/2024)
AXIA Energia Nordeste | US. L.GONZAGA | MC 500 kV RTL 500 kV 100 Mvar US. L.GONZAGA RT4 PE | RB | FT LT 500 kV US. L.GONZAGA /MILAGRES C-1 PE/CE | 061/2001 | IPCA | RMEL | REN 905/2020 | 2022-11-18 | 2052-11-20 | 34405.68 | 2025-06-01 | Ativa |  | Melhorias de Pequeno Porte sem RAP Prévia incluídas no processo de revisão da RAP das transmissoras prorrogadas de 2023, nos termos do Módulo 3 das Regras dos Serviços de Transmissão de Energia Elétrica. * Melhoria autorizada sem RAP Prévia incluído no reajuste do Ciclo 2024 - 2025 *(Receita revisada em 04/07/2024)
AXIA Energia Nordeste | US. L.GONZAGA | MC 500 kV RTL 500 kV 100 Mvar US. L.GONZAGA RT3 PE | RB | FT LT 500 kV US. L.GONZAGA /MILAGRES C-1 PE/CE | 061/2001 | IPCA | RBSE | PRT 579/2012 | 2013-01-01 | 2043-01-01 | 251123.73 | 2025-06-01 | Ativa |  | *(RAP Portaria 579/2012 - Concessão prorrogada em 01/01/2013 – LEI 12783/2013 ) * Receita revisada no ciclo 2020-2021. * Receita revisada em 05-07-2024
AXIA Energia Nordeste | US. L.GONZAGA | MC 500 kV RTL 500 kV 100 Mvar US. L.GONZAGA RT3 PE | RB | FT LT 500 kV US. L.GONZAGA /MILAGRES C-1 PE/CE | 061/2001 | IPCA | RMEL | REN 643/2014 | 2013-06-14 | 2043-06-17 | 29581.59 | 2025-06-01 | Ativa |  | SUBSTITUIÇÃO DE TC TIPO AKOF 500 DE FABRICAÇAO SIEMENS, 95E3 FASES A/B/C. Incluído no reajuste ciclo 2015-2016.RAP alterada no recurso contra a REH 2.098/2016. *(Receita revisada em 06/07/2020) *(Receita revisada em 03/07/2024)
AXIA Energia Nordeste | US. L.GONZAGA | IB 500 kV MG 500 kV US. L.GONZAGA MG1 PE IB6 | RB | FT MG 500 kV US. L.GONZAGA MG1 PE | 061/2001 | IPCA | RBSE | PRT 579/2012 | 2013-01-01 | 2043-01-01 | 439875.59 | 2025-06-01 | Ativa |  | *(RAP Portaria 579/2012 - Concessão prorrogada em 01/01/2013 – LEI 12783/2013 ) * Receita revisada no ciclo 2020-2021. * Receita revisada em 05-07-2024
AXIA Energia Nordeste | US. L.GONZAGA | IB 500 kV MG 500 kV US. L.GONZAGA MG1 PE IB5 | RB | FT MG 500 kV US. L.GONZAGA MG1 PE | 061/2001 | IPCA | RBSE | PRT 579/2012 | 2013-01-01 | 2043-01-01 | 439875.59 | 2025-06-01 | Ativa |  | *(RAP Portaria 579/2012 - Concessão prorrogada em 01/01/2013 – LEI 12783/2013 ) * Receita revisada no ciclo 2020-2021. * Receita revisada em 05-07-2024
AXIA Energia Nordeste | US. L.GONZAGA | IB 500 kV MG 500 kV US. L.GONZAGA MG1 PE IB5 | RB | FT MG 500 kV US. L.GONZAGA MG1 PE | 061/2001 | IPCA | RMEL | REN 643/2014 | 2013-11-29 | 2043-12-02 | 14866.66 | 2025-06-01 | Ativa |  | SUBSTITUIÇÃO DE TC TIPO AKOF 500 DE FABRICAÇAO SIEMENS, 95D5-1 FASES A. Incluído no reajuste ciclo 2015-2016. *(Receita revisada em 06/07/2020) *(Receita revisada em 03/07/2024)
AXIA Energia Nordeste | US. L.GONZAGA | IB 500 kV MG 500 kV US. L.GONZAGA MG1 PE IB5 | RB | FT MG 500 kV US. L.GONZAGA MG1 PE | 061/2001 | IPCA | RMEL | REN 643/2014 | 2013-11-29 | 2043-12-02 | 14988.8 | 2025-06-01 | Ativa |  | SUBSTITUIÇÃO DE TC TIPO AKOF 500 DE FABRICAÇAO SIEMENS, 95D5-1 FASES B/C. Incluído no reajuste ciclo 2015-2016. *(Receita revisada em 06/07/2020) *(Receita revisada em 03/07/2024)
AXIA Energia Nordeste | US. L.GONZAGA | IB 500 kV MG 500 kV US. L.GONZAGA MG1 PE IB5 | RB | FT MG 500 kV US. L.GONZAGA MG1 PE | 061/2001 | IPCA | RBSE | PRT 120/2016 | 2017-07-01 | 2028-06-30 | 1234365.24 | 2025-06-01 | Ativa |  | Componente Financeiro apurado referente ao período de Janeiro/2013 a Junho/2017, com prazo de pagamento de 8 anos, conforme consta no § 3º e § 4º, do Art. 1º, da PRT 120/2016. * Receita revisada no ciclo 2020-2021. * Receita revisada em 05-07-2024
AXIA Energia Nordeste | US. L.GONZAGA | IB 500 kV MG 500 kV US. L.GONZAGA MG1 PE IB4 | RB | FT MG 500 kV US. L.GONZAGA MG1 PE | 061/2001 | IPCA | RBNI | REA 5745/2016 | 2019-03-13 | 2050-03-17 | 635971.54 | 2025-06-01 | Ativa | T2016-020 | Obra de Substituição Completa - Substituição, na SE US. L.GONZAGA, de uma interligação de barramentos IB4, em 500 kv, arranjo DJM, para recapacitação da LT500 kV Paulo Afonso IV - Luiz Gonzaga. *(Receita revisada em 03/07/2024)
AXIA Energia Nordeste | US. L.GONZAGA | IB 500 kV MG 500 kV US. L.GONZAGA MG1 PE IB3 | RB | FT MG 500 kV US. L.GONZAGA MG1 PE | 061/2001 | IPCA | RBSE | PRT 579/2012 | 2013-01-01 | 2043-01-01 | 439875.59 | 2025-06-01 | Ativa |  | *(RAP Portaria 579/2012 - Concessão prorrogada em 01/01/2013 – LEI 12783/2013 ) * Receita revisada no ciclo 2020-2021. * Receita revisada em 05-07-2024
AXIA Energia Nordeste | US. L.GONZAGA | IB 500 kV MG 500 kV US. L.GONZAGA MG1 PE IB3 | RB | FT MG 500 kV US. L.GONZAGA MG1 PE | 061/2001 | IPCA | RMEL | REN 643/2014 | 2013-11-08 | 2043-11-11 | 14836.23 | 2025-06-01 | Ativa |  | SUBSTITUIÇÃO DE TC TIPO AKOF 500 DE FABRICAÇAO SIEMENS, 95D3-1 FASES A. Incluído no reajuste ciclo 2015-2016. *(Receita revisada em 06/07/2020) *(Receita revisada em 03/07/2024)
AXIA Energia Nordeste | US. L.GONZAGA | IB 500 kV MG 500 kV US. L.GONZAGA MG1 PE IB3 | RB | FT MG 500 kV US. L.GONZAGA MG1 PE | 061/2001 | IPCA | RMEL | REN 643/2014 | 2013-11-08 | 2043-11-11 | 14836.23 | 2025-06-01 | Ativa |  | SUBSTITUIÇÃO DE TC TIPO AKOF 500 DE FABRICAÇAO SIEMENS, 95D3-1 FASES C. Incluído no reajuste ciclo 2015-2016. *(Receita revisada em 06/07/2020) *(Receita revisada em 03/07/2024)
AXIA Energia Nordeste | US. L.GONZAGA | IB 500 kV MG 500 kV US. L.GONZAGA MG1 PE IB3 | RB | FT MG 500 kV US. L.GONZAGA MG1 PE | 061/2001 | IPCA | RMEL | REN 643/2014 | 2013-11-22 | 2043-11-25 | 44569.55 | 2025-06-01 | Ativa |  | SUBSTITUIÇÃO DE TC TIPO AKOF 500 DE FABRICAÇAO SIEMENS, 95D3-2 FASES A/B/C. Incluído no reajuste ciclo 2015-2016. *(Receita revisada em 06/07/2020) *(Receita revisada em 03/07/2024)
AXIA Energia Nordeste | US. L.GONZAGA | IB 500 kV MG 500 kV US. L.GONZAGA MG1 PE IB3 | RB | FT MG 500 kV US. L.GONZAGA MG1 PE | 061/2001 | IPCA | RBSE | PRT 120/2016 | 2017-07-01 | 2028-06-30 | 1234365.24 | 2025-06-01 | Ativa |  | Componente Financeiro apurado referente ao período de Janeiro/2013 a Junho/2017, com prazo de pagamento de 8 anos, conforme consta no § 3º e § 4º, do Art. 1º, da PRT 120/2016. * Receita revisada no ciclo 2020-2021. * Receita revisada em 05-07-2024
AXIA Energia Nordeste | US. L.GONZAGA | IB 500 kV MG 500 kV US. L.GONZAGA MG1 PE IB3 | RB | FT MG 500 kV US. L.GONZAGA MG1 PE | 061/2001 | IPCA | RMEL | REN 905/2020 | 2022-03-25 | 2052-03-27 | 33800.42 | 2025-06-01 | Ativa |  | Melhorias de Pequeno Porte sem RAP Prévia incluídas no processo de revisão da RAP das transmissoras prorrogadas de 2023, nos termos do Módulo 3 das Regras dos Serviços de Transmissão de Energia Elétrica. * Melhoria autorizada sem RAP Prévia incluído no reajuste do Ciclo 2024 - 2025 *(Receita revisada em 04/07/2024)
AXIA Energia Nordeste | US. L.GONZAGA | IB 500 kV MG 500 kV US. L.GONZAGA MG1 PE IB2 | RB | FT MG 500 kV US. L.GONZAGA MG1 PE | 061/2001 | IPCA | RBSE | PRT 579/2012 | 2013-01-01 | 2043-01-01 | 439875.59 | 2025-06-01 | Ativa |  | *(RAP Portaria 579/2012 - Concessão prorrogada em 01/01/2013 – LEI 12783/2013 ) * Receita revisada no ciclo 2020-2021. * Receita revisada em 05-07-2024
AXIA Energia Nordeste | US. L.GONZAGA | IB 500 kV MG 500 kV US. L.GONZAGA MG1 PE IB2 | RB | FT MG 500 kV US. L.GONZAGA MG1 PE | 061/2001 | IPCA | RBSE | PRT 120/2016 | 2017-07-01 | 2028-06-30 | 1234365.24 | 2025-06-01 | Ativa |  | Componente Financeiro apurado referente ao período de Janeiro/2013 a Junho/2017, com prazo de pagamento de 8 anos, conforme consta no § 3º e § 4º, do Art. 1º, da PRT 120/2016. * Receita revisada no ciclo 2020-2021. * Receita revisada em 05-07-2024
AXIA Energia Nordeste | US. L.GONZAGA | IB 500 kV MG 500 kV US. L.GONZAGA MG1 PE IB2 | RB | FT MG 500 kV US. L.GONZAGA MG1 PE | 061/2001 | IPCA | RMEL | REN 905/2020 | 2022-01-30 | 2052-02-02 | 100989.27 | 2025-06-01 | Ativa |  | Melhorias de Pequeno Porte sem RAP Prévia incluídas no processo de revisão da RAP das transmissoras prorrogadas de 2023, nos termos do Módulo 3 das Regras dos Serviços de Transmissão de Energia Elétrica. * Melhoria autorizada sem RAP Prévia incluído no reajuste do Ciclo 2024 - 2025 *(Receita revisada em 04/07/2024)
AXIA Energia Nordeste | US. L.GONZAGA | IB 500 kV MG 500 kV US. L.GONZAGA MG1 PE IB1 | RB | FT MG 500 kV US. L.GONZAGA MG1 PE | 061/2001 | IPCA | RBSE | PRT 579/2012 | 2013-01-01 | 2043-01-01 | 439875.59 | 2025-06-01 | Ativa |  | *(RAP Portaria 579/2012 - Concessão prorrogada em 01/01/2013 – LEI 12783/2013 ) * Receita revisada no ciclo 2020-2021. * Receita revisada em 05-07-2024
AXIA Energia Nordeste | US. L.GONZAGA | IB 500 kV MG 500 kV US. L.GONZAGA MG1 PE IB1 | RB | FT MG 500 kV US. L.GONZAGA MG1 PE | 061/2001 | IPCA | RMEL | REN 643/2014 | 2013-10-31 | 2043-11-03 | 29649.27 | 2025-06-01 | Ativa |  | SUBSTITUIÇÃO DE TC TIPO AKOF 500 DE FABRICAÇAO SIEMENS, 95D1 FASES B/C.Incluído no reajuste ciclo 2015-2016. *(Receita revisada em 06/07/2020) *(Receita revisada em 03/07/2024)
AXIA Energia Nordeste | US. L.GONZAGA | IB 500 kV MG 500 kV US. L.GONZAGA MG1 PE IB1 | RB | FT MG 500 kV US. L.GONZAGA MG1 PE | 061/2001 | IPCA | RMEL | REN 643/2014 | 2013-10-31 | 2043-11-03 | 14824.64 | 2025-06-01 | Ativa |  | SUBSTITUIÇÃO DE TC TIPO AKOF 500 DE FABRICAÇAO SIEMENS, 95D1 FASES A.Incluído no reajuste ciclo 2015-2016. *(Receita revisada em 06/07/2020) *(Receita revisada em 03/07/2024)
AXIA Energia Nordeste | US. L.GONZAGA | IB 500 kV MG 500 kV US. L.GONZAGA MG1 PE IB1 | RB | FT MG 500 kV US. L.GONZAGA MG1 PE | 061/2001 | IPCA | RBSE | PRT 120/2016 | 2017-07-01 | 2028-06-30 | 1234365.24 | 2025-06-01 | Ativa |  | Componente Financeiro apurado referente ao período de Janeiro/2013 a Junho/2017, com prazo de pagamento de 8 anos, conforme consta no § 3º e § 4º, do Art. 1º, da PRT 120/2016. * Receita revisada no ciclo 2020-2021. * Receita revisada em 05-07-2024
AXIA Energia Nordeste | US. L.GONZAGA | EL 500 kV US. L.GONZAGA LT 500 kV US. L.GONZAGA /U.SOBRADINHO C-2 PE/BA | RB | FT LT 500 kV US. L.GONZAGA /U.SOBRADINHO C-2 PE/BA | 061/2001 | IPCA | RBSE | PRT 579/2012 | 2013-01-01 | 2043-01-01 | 469641.83 | 2025-06-01 | Ativa |  | *(RAP Portaria 579/2012 - Concessão prorrogada em 01/01/2013 – LEI 12783/2013 ) * Receita revisada no ciclo 2020-2021. * Receita revisada em 05-07-2024
AXIA Energia Nordeste | US. L.GONZAGA | EL 500 kV US. L.GONZAGA LT 500 kV US. L.GONZAGA /U.SOBRADINHO C-2 PE/BA | RB | FT LT 500 kV US. L.GONZAGA /U.SOBRADINHO C-2 PE/BA | 061/2001 | IPCA | RMEL | REN 643/2014 | 2014-02-15 | 2045-04-05 | 60733.59 | 2025-06-01 | Ativa |  | SUBSTITUIÇÃO DE TC TIPO AKOF 500 DE FABRICAÇAO SIEMENS, 95C4 FASES A/B/C Melhoria incluída no reajuste ciclo 2016-2017. *(Receita revisada em 06/07/2020) *(Receita revisada em 03/07/2024)
AXIA Energia Nordeste | US. L.GONZAGA | EL 500 kV US. L.GONZAGA LT 500 kV US. L.GONZAGA /U.SOBRADINHO C-2 PE/BA | RB | FT LT 500 kV US. L.GONZAGA /U.SOBRADINHO C-2 PE/BA | 061/2001 | IPCA | RBSE | PRT 120/2016 | 2017-07-01 | 2028-06-30 | 1317894.34 | 2025-06-01 | Ativa |  | Componente Financeiro apurado referente ao período de Janeiro/2013 a Junho/2017, com prazo de pagamento de 8 anos, conforme consta no § 3º e § 4º, do Art. 1º, da PRT 120/2016. * Receita revisada no ciclo 2020-2021. * Receita revisada em 05-07-2024
AXIA Energia Nordeste | US. L.GONZAGA | EL 500 kV US. L.GONZAGA LT 500 kV US. L.GONZAGA /U.SOBRADINHO C-2 PE/BA | RB | FT LT 500 kV US. L.GONZAGA /U.SOBRADINHO C-2 PE/BA | 061/2001 | IPCA | RBNIA | REA 8328/2019 |  |  | 291314.12 | 2025-06-01 | Prevista | T2019-074 | Adequações das proteções, na SE Luiz Gonzaga, na EL para Juazeiro III, em função do seccionamento da LT 500 kV Sobradinho - Luiz Gonzaga C2 na SE Juazeiro III. | 4T25
AXIA Energia Nordeste | US. L.GONZAGA | EL 500 kV US. L.GONZAGA LT 500 kV US. L.GONZAGA /U.SOBRADINHO C-2 PE/BA | RB | FT LT 500 kV US. L.GONZAGA /U.SOBRADINHO C-2 PE/BA | 061/2001 | IPCA | RMEL | REN 905/2020 | 2021-12-12 | 2036-12-11 | 24367.92 | 2025-06-01 | Ativa |  | Melhorias de Pequeno Porte sem RAP Prévia incluídas no processo de revisão da RAP das transmissoras prorrogadas de 2023, nos termos do Módulo 3 das Regras dos Serviços de Transmissão de Energia Elétrica. * Melhoria autorizada sem RAP Prévia incluído no reajuste do Ciclo 2024 - 2025 *(Receita revisada em 04/07/2024)
AXIA Energia Nordeste | US. L.GONZAGA | EL 500 kV US. L.GONZAGA LT 500 kV US. L.GONZAGA /U.SOBRADINHO C-2 PE/BA | RB | FT LT 500 kV US. L.GONZAGA /U.SOBRADINHO C-2 PE/BA | 061/2001 | IPCA | RBNI | REA 7761/2019 | 2015-02-24 | 2030-02-23 | 39376.91 | 2025-06-01 | Ativa |  | SUBSTITUIÇÃO DE SISTEMAS DE PROTEÇÃO E PAINÉIS ASSOCIADOS EM 01 TERMINAL DE LINHA DE TRANSMISSÃO LT 05C4. Obra reconhecida na Revisão da RAP. * Reforço autorizado sem RAP Prévia incluído no reajuste do Ciclo 2024 - 2025 *(Receita revisada em 04/07/2024)
AXIA Energia Nordeste | US. L.GONZAGA | EL 500 kV US. L.GONZAGA LT 500 kV US. L.GONZAGA /MILAGRES C-1 PE/CE | RB | FT LT 500 kV US. L.GONZAGA /MILAGRES C-1 PE/CE | 061/2001 | IPCA | RBSE | PRT 579/2012 | 2013-01-01 | 2043-01-01 | 469641.83 | 2025-06-01 | Ativa |  | *(RAP Portaria 579/2012 - Concessão prorrogada em 01/01/2013 – LEI 12783/2013 ) * Receita revisada no ciclo 2020-2021. * Receita revisada em 05-07-2024
AXIA Energia Nordeste | US. L.GONZAGA | EL 500 kV US. L.GONZAGA LT 500 kV US. L.GONZAGA /MILAGRES C-1 PE/CE | RB | FT LT 500 kV US. L.GONZAGA /MILAGRES C-1 PE/CE | 061/2001 | IPCA | RMEL | REN 643/2014 | 2014-02-21 | 2045-04-11 | 7838.04 | 2025-06-01 | Ativa |  | SUBSTITUIÇÃO DE TC TIPO AKOF 500 DE FABRICAÇAO SIEMENS, 95V1 FASES A Melhoria incluída no reajuste ciclo 2016-2017. *(Receita revisada em 06/07/2020) *(Receita revisada em 03/07/2024)
AXIA Energia Nordeste | US. L.GONZAGA | EL 500 kV US. L.GONZAGA LT 500 kV US. L.GONZAGA /MILAGRES C-1 PE/CE | RB | FT LT 500 kV US. L.GONZAGA /MILAGRES C-1 PE/CE | 061/2001 | IPCA | RMEL | REN 643/2014 | 2014-02-21 | 2045-01-17 | 14766.37 | 2025-06-01 | Ativa |  | SUBSTITUIÇÃO DE TC TIPO AKOF 500 DE FABRICAÇAO SIEMENS, 95V1 FASES B/C Melhoria incluída no reajuste ciclo 2016-2017. *(Receita revisada em 06/07/2020) *(Receita revisada em 03/07/2024)
AXIA Energia Nordeste | US. L.GONZAGA | EL 500 kV US. L.GONZAGA LT 500 kV US. L.GONZAGA /MILAGRES C-1 PE/CE | RB | FT LT 500 kV US. L.GONZAGA /MILAGRES C-1 PE/CE | 061/2001 | IPCA | RBNIA | REA 8771/2020 |  |  | 406044.39 | 2025-06-01 | Prevista | T2019-090 | Adequações das proteções, na SE Luiz Gonzaga, na EL para Milagres II, em função do seccionamento da LT 500 kV Luiz Gonzaga - Milagres C1
AXIA Energia Nordeste | US. L.GONZAGA | EL 500 kV US. L.GONZAGA LT 500 kV US. L.GONZAGA /JUAZEIRO III C-1 PE/BA | RB | FT LT 500 kV US. L.GONZAGA /JUAZEIRO III C-1 PE/BA | 061/2001 | IPCA | RBSE | PRT 579/2012 | 2013-01-01 | 2043-01-01 | 469641.83 | 2025-06-01 | Ativa |  | *(RAP Portaria 579/2012 - Concessão prorrogada em 01/01/2013 – LEI 12783/2013 ) * Receita revisada no ciclo 2020-2021. * Receita revisada em 05-07-2024
AXIA Energia Nordeste | US. L.GONZAGA | EL 500 kV US. L.GONZAGA LT 500 kV US. L.GONZAGA /JUAZEIRO III C-1 PE/BA | RB | FT LT 500 kV US. L.GONZAGA /JUAZEIRO III C-1 PE/BA | 061/2001 | IPCA | RMEL | REN 643/2014 | 2013-12-13 | 2043-12-16 | 44660.83 | 2025-06-01 | Ativa |  | SUBSTITUIÇÃO DE TC TIPO AKOF 500 DE FABRICAÇAO SIEMENS, 95C3 FASES A/B/C. Incluído no reajuste ciclo 2015-2016. *(Receita revisada em 06/07/2020) *(Receita revisada em 03/07/2024)
AXIA Energia Nordeste | US. L.GONZAGA | EL 500 kV US. L.GONZAGA LT 500 kV US. L.GONZAGA /JUAZEIRO III C-1 PE/BA | RB | FT LT 500 kV US. L.GONZAGA /JUAZEIRO III C-1 PE/BA | 061/2001 | IPCA | RBSE | PRT 120/2016 | 2017-07-01 | 2028-06-30 | 1317894.34 | 2025-06-01 | Ativa |  | Componente Financeiro apurado referente ao período de Janeiro/2013 a Junho/2017, com prazo de pagamento de 8 anos, conforme consta no § 3º e § 4º, do Art. 1º, da PRT 120/2016. * Receita revisada no ciclo 2020-2021. * Receita revisada em 05-07-2024
AXIA Energia Nordeste | US. L.GONZAGA | EL 500 kV US. L.GONZAGA LT 500 kV US. L.GONZAGA /JUAZEIRO III C-1 PE/BA | RB | FT LT 500 kV US. L.GONZAGA /JUAZEIRO III C-1 PE/BA | 061/2001 | IPCA | RMEL | REN 905/2020 | 2021-12-12 | 2051-12-15 | 9270.17 | 2025-06-01 | Ativa |  | Melhorias de Pequeno Porte sem RAP Prévia incluídas no processo de revisão da RAP das transmissoras prorrogadas de 2023, nos termos do Módulo 3 das Regras dos Serviços de Transmissão de Energia Elétrica. * Melhoria autorizada sem RAP Prévia incluído no reajuste do Ciclo 2024 - 2025 *(Receita revisada em 04/07/2024)
AXIA Energia Nordeste | US. L.GONZAGA | EL 500 kV US. L.GONZAGA LT 500 kV US. L.GONZAGA /GARANHUNS II C-2 PE | RB | FT LT 500 kV US. L.GONZAGA /GARANHUNS II C-2 PE | 061/2001 | IPCA | RBSE | PRT 579/2012 | 2013-01-01 | 2043-01-01 | 469641.83 | 2025-06-01 | Ativa |  | *(RAP Portaria 579/2012 - Concessão prorrogada em 01/01/2013 – LEI 12783/2013 ) * Receita revisada no ciclo 2020-2021. * Receita revisada em 05-07-2024
AXIA Energia Nordeste | US. L.GONZAGA | EL 500 kV US. L.GONZAGA LT 500 kV US. L.GONZAGA /GARANHUNS II C-2 PE | RB | FT LT 500 kV US. L.GONZAGA /GARANHUNS II C-2 PE | 061/2001 | IPCA | RBSE | PRT 120/2016 | 2017-07-01 | 2028-06-30 | 1317894.34 | 2025-06-01 | Ativa |  | Componente Financeiro apurado referente ao período de Janeiro/2013 a Junho/2017, com prazo de pagamento de 8 anos, conforme consta no § 3º e § 4º, do Art. 1º, da PRT 120/2016. * Receita revisada no ciclo 2020-2021. * Receita revisada em 05-07-2024
AXIA Energia Nordeste | US. L.GONZAGA | EL 500 kV US. L.GONZAGA LT 500 kV US. L.GONZAGA /GARANHUNS II C-2 PE | RB | FT LT 500 kV US. L.GONZAGA /GARANHUNS II C-2 PE | 061/2001 | IPCA | RMEL | REN 905/2020 | 2020-01-04 | 2047-08-17 | 146307.64 | 2025-06-01 | Ativa |  | Melhorias de Pequeno Porte sem RAP Prévia incluídas no processo de revisão da RAP das transmissoras prorrogadas de 2023, nos termos do Módulo 3 das Regras dos Serviços de Transmissão de Energia Elétrica. * Melhoria autorizada sem RAP Prévia incluído no reajuste do Ciclo 2024 - 2025 *(Receita revisada em 04/07/2024)
AXIA Energia Nordeste | US. L.GONZAGA | EL 500 kV US. L.GONZAGA LT 500 kV P. AFONSO IV /US. L.GONZAGA C-1 BA/PE | RB | FT LT 500 kV P. AFONSO IV /US. L.GONZAGA C-1 BA/PE | 061/2001 | IPCA | RBNI | REA 5745/2016 | 2020-01-10 | 2050-12-17 | 627972.13 | 2025-06-01 | Ativa | T2016-020 | Substituição, na SE US. L.GONZAGA, de equipamentos específicos da entrada de linha, em 500 kV, para a LT 500 kV P. AFONSO IV /US. L.GONZAGA C-1 BA/PE, arranjo DJM, para aumento da capacidade de curta duração da LT de 2500A para 3180A. *(Receita revisada em 03/07/2024)
AXIA Energia Nordeste | US. L.GONZAGA | EL 500 kV US. L.GONZAGA LT 500 kV P. AFONSO IV /US. L.GONZAGA C-1 BA/PE | RB | FT LT 500 kV P. AFONSO IV /US. L.GONZAGA C-1 BA/PE | 061/2001 | IPCA | RBNI | REA 5861/2016 | 2015-09-06 | 2030-09-05 | 28930.56 | 2025-06-01 | Ativa |  | SUBSTITUIÇÃO DE SISTEMAS DE PROTEÇÃO E PAINÉIS ASSOCIADOS EM 01 TERMINAL DE LINHA DE TRANSMISSÃO LT 05C1. * Reforço autorizado sem RAP Prévia incluído no reajuste do Ciclo 2021 - 2022. *(Receita revisada em 03/07/2024)
AXIA Energia Nordeste | US. L.GONZAGA | EL 500 kV US. L.GONZAGA LT 500 kV P. AFONSO IV /US. L.GONZAGA C-1 BA/PE | RB | FT LT 500 kV P. AFONSO IV /US. L.GONZAGA C-1 BA/PE | 061/2001 | IPCA | RMEL | REN 905/2020 | 2016-08-25 | 2046-08-28 | 74546.74 | 2025-06-01 | Ativa |  | Melhorias de Pequeno Porte sem RAP Prévia incluídas no processo de revisão da RAP das transmissoras prorrogadas de 2023, nos termos do Módulo 3 das Regras dos Serviços de Transmissão de Energia Elétrica. * Melhoria autorizada sem RAP Prévia incluído no reajuste do Ciclo 2024 - 2025 *(Receita revisada em 04/07/2024)
AXIA Energia Nordeste | US. L.GONZAGA | EL 500 kV US. L.GONZAGA LT 500 kV OLINDINA /US. L.GONZAGA C-1 BA/PE | RB | FT LT 500 kV OLINDINA /US. L.GONZAGA C-1 BA/PE | 061/2001 | IPCA | RBSE | PRT 579/2012 | 2013-01-01 | 2043-01-01 | 469641.83 | 2025-06-01 | Ativa |  | *(RAP Portaria 579/2012 - Concessão prorrogada em 01/01/2013 – LEI 12783/2013 ) * Receita revisada no ciclo 2020-2021. * Receita revisada em 05-07-2024
AXIA Energia Nordeste | US. L.GONZAGA | EL 500 kV US. L.GONZAGA LT 500 kV OLINDINA /US. L.GONZAGA C-1 BA/PE | RB | FT LT 500 kV OLINDINA /US. L.GONZAGA C-1 BA/PE | 061/2001 | IPCA | RBSE | PRT 120/2016 | 2017-07-01 | 2028-06-30 | 1317894.34 | 2025-06-01 | Ativa |  | Componente Financeiro apurado referente ao período de Janeiro/2013 a Junho/2017, com prazo de pagamento de 8 anos, conforme consta no § 3º e § 4º, do Art. 1º, da PRT 120/2016. * Receita revisada no ciclo 2020-2021. * Receita revisada em 05-07-2024
AXIA Energia Nordeste | US. L.GONZAGA | EL 500 kV US. L.GONZAGA LT 500 kV OLINDINA /US. L.GONZAGA C-1 BA/PE | RB | FT LT 500 kV OLINDINA /US. L.GONZAGA C-1 BA/PE | 061/2001 | IPCA | RMEL | REN 905/2020 | 2018-09-29 | 2039-12-13 | 239590.15 | 2025-06-01 | Ativa |  | Melhorias de Pequeno Porte sem RAP Prévia incluídas no processo de revisão da RAP das transmissoras prorrogadas de 2023, nos termos do Módulo 3 das Regras dos Serviços de Transmissão de Energia Elétrica. * Melhoria autorizada sem RAP Prévia incluído no reajuste do Ciclo 2024 - 2025 *(Receita revisada em 04/07/2024)
AXIA Energia | USI CAMPOS | TR 138/69 kV USI CAMPOS TR3 RJ | DIT |  | 062/2001 | IPCA | RPC | PRT 579/2012 | 2013-01-01 | 2043-01-01 | 274263.13 | 2025-06-01 | Ativa |  | *(RAP Portaria 579/2012 - Concessão prorrogada em 01/01/2013 – LEI 12783/2013 ) * Receita revisada no ciclo 2020-2021. * Receita revisada em 05-07-2024
AXIA Energia | USI CAMPOS | TR 138/69 kV USI CAMPOS TR3 RJ | DIT |  | 062/2001 | IPCA | RCDMA | REA 13513/2023 |  |  | 1745145.97 | 2025-06-01 | Prevista | T2022-134 | Obra de Substituição Completa - Substituição do atual AT03 138/69 kV de 67 MVA pelo TR03 138/69 kV de 73 MVA na SE USI CAMPOS
AXIA Energia | USI CAMPOS | TR 138/69 kV USI CAMPOS TR2 RJ | DIT |  | 062/2001 | IPCA | RPC | PRT 579/2012 | 2013-01-01 | 2043-01-01 | 101460.48 | 2025-06-01 | Ativa |  | *(RAP Portaria 579/2012 - Concessão prorrogada em 01/01/2013 – LEI 12783/2013 ) * Receita revisada no ciclo 2020-2021. * Receita revisada em 05-07-2024
AXIA Energia | USI CAMPOS | TR 138/69 kV USI CAMPOS TR1 RJ | DIT |  | 062/2001 | IPCA | RPC | PRT 579/2012 | 2013-01-01 | 2043-01-01 | 101460.48 | 2025-06-01 | Ativa |  | *(RAP Portaria 579/2012 - Concessão prorrogada em 01/01/2013 – LEI 12783/2013 ) * Receita revisada no ciclo 2020-2021. * Receita revisada em 05-07-2024
AXIA Energia | USI CAMPOS | TR 138/69 kV USI CAMPOS TR1 RJ | DIT |  | 062/2001 | IPCA | RCDMA | REA 13513/2023 |  |  | 1753925.14 | 2025-06-01 | Prevista | T2022-133 | Obra de Substituição Completa - Substituição do atual AT01 138/69 kV de 20 MVA pelo TR01 138/69 kV de 73 MVA na SE USI CAMPOS
AXIA Energia | USI CAMPOS | MG 138 kV USI CAMPOS MG1 RJ | DIT |  | 062/2001 | IPCA | RPC | PRT 579/2012 | 2013-01-01 | 2043-01-01 | 399260.37 | 2025-06-01 | Ativa |  | *(RAP Portaria 579/2012 - Concessão prorrogada em 01/01/2013 – LEI 12783/2013 ) * Receita revisada no ciclo 2020-2021. * Receita revisada em 05-07-2024
AXIA Energia | USI CAMPOS | MC 69 kV TR 138/69 kV USI CAMPOS TR3 RJ | DIT |  | 062/2001 | IPCA | RPC | PRT 579/2012 | 2013-01-01 | 2043-01-01 | 63644.05 | 2025-06-01 | Ativa |  | *(RAP Portaria 579/2012 - Concessão prorrogada em 01/01/2013 – LEI 12783/2013 ) * Receita revisada no ciclo 2020-2021. * Receita revisada em 05-07-2024
AXIA Energia | USI CAMPOS | MC 69 kV TR 138/69 kV USI CAMPOS TR3 RJ | DIT |  | 062/2001 | IPCA | RMEL | REN 905/2020 | 2016-08-10 | 2046-08-13 | 25878.24 | 2025-06-01 | Ativa |  | Melhorias de Pequeno Porte sem RAP Prévia incluídas no processo de revisão da RAP das transmissoras prorrogadas de 2023, nos termos do Módulo 3 das Regras dos Serviços de Transmissão de Energia Elétrica. * Melhoria autorizada sem RAP Prévia incluído no reajuste do Ciclo 2024 - 2025 *(Receita revisada em 04/07/2024)
AXIA Energia | USI CAMPOS | MC 69 kV TR 138/69 kV USI CAMPOS TR2 RJ | DIT |  | 062/2001 | IPCA | RPC | PRT 579/2012 | 2013-01-01 | 2043-01-01 | 63644.05 | 2025-06-01 | Ativa |  | *(RAP Portaria 579/2012 - Concessão prorrogada em 01/01/2013 – LEI 12783/2013 ) * Receita revisada no ciclo 2020-2021. * Receita revisada em 05-07-2024
AXIA Energia | USI CAMPOS | MC 69 kV TR 138/69 kV USI CAMPOS TR2 RJ | DIT |  | 062/2001 | IPCA | RCDM | REA 1814/2009 | 2014-07-26 | 2044-04-17 | 100987.32 | 2025-06-01 | Ativa |  | Substituição de DISJUNTOR SUPERADO AT02. INCLUÍDA NO CICLO 16/17 *(Receita revisada em 06/07/2020) *(Receita revisada em 03/07/2024)
AXIA Energia | USI CAMPOS | MC 69 kV TR 138/69 kV USI CAMPOS TR2 RJ | DIT |  | 062/2001 | IPCA | RCDM | REA 1814/2009 | 2014-07-26 | 2041-04-18 | 41235.51 | 2025-06-01 | Ativa |  | Substituição de SECCIONADORAS SUPERADAS AT02. INCLUÍDA NO CICLO 16/17 *(Receita revisada em 06/07/2020) *(Receita revisada em 03/07/2024)
AXIA Energia | USI CAMPOS | MC 69 kV TR 138/69 kV USI CAMPOS TR1 RJ | DIT |  | 062/2001 | IPCA | RPC | PRT 579/2012 | 2013-01-01 | 2043-01-01 | 63644.05 | 2025-06-01 | Ativa |  | *(RAP Portaria 579/2012 - Concessão prorrogada em 01/01/2013 – LEI 12783/2013 ) * Receita revisada no ciclo 2020-2021. * Receita revisada em 05-07-2024
AXIA Energia | USI CAMPOS | MC 69 kV TR 138/69 kV USI CAMPOS TR1 RJ | DIT |  | 062/2001 | IPCA | RCDM | REA 1814/2009 | 2014-10-19 | 2044-10-18 | 101854.47 | 2025-06-01 | Ativa |  | Substituição de DISJUNTOR SUPERADO AT01 INCLUÍDA NO CICLO 16/17 *(Receita revisada em 06/07/2020) *(Receita revisada em 03/07/2024)
AXIA Energia | USI CAMPOS | MC 69 kV TR 138/69 kV USI CAMPOS TR1 RJ | DIT |  | 062/2001 | IPCA | RCDM | REA 1814/2009 | 2015-09-10 | 2043-08-03 | 10773.9 | 2025-06-01 | Ativa |  | Substituição de Seccionadora Superada AT01 * Reforço autorizado sem RAP Prévia incluído no reajuste do Ciclo 2017 - 2018 *(Receita revisada em 06/07/2020) *(Receita revisada em 03/07/2024)
AXIA Energia | USI CAMPOS | MC 69 kV TR 138/69 kV USI CAMPOS TR1 RJ | DIT |  | 062/2001 | IPCA | RCDM | REA 1814/2009 | 2015-09-10 | 2043-08-03 | 10773.9 | 2025-06-01 | Ativa |  | Seccionadora Superada AT01 * Reforço autorizado sem RAP Prévia incluído no reajuste do Ciclo 2017 - 2018 *(Receita revisada em 06/07/2020) *(Receita revisada em 03/07/2024)
AXIA Energia | USI CAMPOS | MC 138 kV TR 138/69 kV USI CAMPOS TR3 RJ | DIT |  | 062/2001 | IPCA | RPC | PRT 579/2012 | 2013-01-01 | 2043-01-01 | 111264.16 | 2025-06-01 | Ativa |  | *(RAP Portaria 579/2012 - Concessão prorrogada em 01/01/2013 – LEI 12783/2013 ) * Receita revisada no ciclo 2020-2021. * Receita revisada em 05-07-2024
AXIA Energia | USI CAMPOS | MC 138 kV TR 138/69 kV USI CAMPOS TR3 RJ | DIT |  | 062/2001 | IPCA | RPC | PRT 120/2016 | 2017-07-01 | 2028-06-30 | 426962.56 | 2025-06-01 | Ativa |  | Componente Financeiro apurado referente ao período de Janeiro/2013 a Junho/2017, com prazo de pagamento de 8 anos, conforme consta no § 3º e § 4º, do Art. 1º, da PRT 120/2016. * Receita revisada no ciclo 2020-2021. * Receita revisada em 05-07-2024
AXIA Energia | USI CAMPOS | MC 138 kV TR 138/69 kV USI CAMPOS TR3 RJ | DIT |  | 062/2001 | IPCA | RCDMA | REA 13513/2023 |  |  | 559731.91 | 2025-06-01 | Prevista | T2022-134 | Adequações na conexão de transformador em 138 kV do atual AT01 de 67 MVA para a instalação do novo TR03 de 73 MVA.
AXIA Energia | USI CAMPOS | MC 138 kV TR 138/69 kV USI CAMPOS TR2 RJ | DIT |  | 062/2001 | IPCA | RPC | PRT 579/2012 | 2013-01-01 | 2043-01-01 | 111264.16 | 2025-06-01 | Ativa |  | *(RAP Portaria 579/2012 - Concessão prorrogada em 01/01/2013 – LEI 12783/2013 ) * Receita revisada no ciclo 2020-2021. * Receita revisada em 05-07-2024
AXIA Energia | USI CAMPOS | MC 138 kV TR 138/69 kV USI CAMPOS TR1 RJ | DIT |  | 062/2001 | IPCA | RPC | PRT 579/2012 | 2013-01-01 | 2043-01-01 | 111264.16 | 2025-06-01 | Ativa |  | *(RAP Portaria 579/2012 - Concessão prorrogada em 01/01/2013 – LEI 12783/2013 ) * Receita revisada no ciclo 2020-2021. * Receita revisada em 05-07-2024
AXIA Energia | USI CAMPOS | MC 138 kV TR 138/69 kV USI CAMPOS TR1 RJ | DIT |  | 062/2001 | IPCA | RMEL | REN 643/2014 | 2015-07-20 | 2043-04-12 | 46622.66 | 2025-06-01 | Ativa |  | Substituição de 2 chaves seccionadoras s/LTC PMI 2014-2017 Incluída no reajuste 16/17 *(Receita revisada em 06/07/2020) *(Receita revisada em 03/07/2024)
AXIA Energia | USI CAMPOS | MC 138 kV TR 138/69 kV USI CAMPOS TR1 RJ | DIT |  | 062/2001 | IPCA | RMEL | REN 643/2014 | 2015-08-23 | 2043-06-15 | 46783.76 | 2025-06-01 | Ativa |  | Substituição de 2 chaves seccionadoras s/LTC PMI 2014-2017 Incluída no reajuste 16/17 *(Receita revisada em 06/07/2020) *(Receita revisada em 03/07/2024)
AXIA Energia | USI CAMPOS | MC 138 kV TR 138/69 kV USI CAMPOS TR1 RJ | DIT |  | 062/2001 | IPCA | RCDM | REN 443/2011 | 2015-12-11 | 2047-01-09 | 99942.28 | 2025-06-01 | Ativa |  | Substituição de DISJUNTOR (DJ 618) SUPERADO AT 01 *Incluído em função de Pedido de Reconsideração contra a REH nº 2.098/2016 (ciclo 2016-2017). *(Receita revisada em 06/07/2020) *(Receita revisada em 03/07/2024)
AXIA Energia | USI CAMPOS | MC 138 kV TR 138/69 kV USI CAMPOS TR1 RJ | DIT |  | 062/2001 | IPCA | RCDMA | REA 13513/2023 |  |  | 591529.04 | 2025-06-01 | Prevista | T2022-133 | Adequações na conexão de transformador em 138 kV do atual AT01 de 20 MVA para a instalação do novo TR01 de 73 MVA.
AXIA Energia | USI CAMPOS | IB 69 kV MG 138 kV USI CAMPOS MG1 RJ IB1 | DIT |  | 062/2001 | IPCA | RPC | PRT 579/2012 | 2013-01-01 | 2043-01-01 | 40216.08 | 2025-06-01 | Ativa |  | *(RAP Portaria 579/2012 - Concessão prorrogada em 01/01/2013 – LEI 12783/2013 ) * Receita revisada no ciclo 2020-2021. * Receita revisada em 05-07-2024
AXIA Energia | USI CAMPOS | IB 69 kV MG 138 kV USI CAMPOS MG1 RJ IB1 | DIT |  | 062/2001 | IPCA | RCDM | REA 1814/2009 | 2015-09-10 | 2043-08-03 | 9852.84 | 2025-06-01 | Ativa |  | Substituição de SECCIONADORAS SUPERADAS Amarre (SC 501) * Reforço autorizado sem RAP Prévia incluído no reajuste do Ciclo 2017 - 2018 *(Receita revisada em 06/07/2020) *(Receita revisada em 03/07/2024)
AXIA Energia | USI CAMPOS | IB 69 kV MG 138 kV USI CAMPOS MG1 RJ IB1 | DIT |  | 062/2001 | IPCA | RCDM | REA 1814/2009 | 2015-09-10 | 2043-08-03 | 9852.84 | 2025-06-01 | Ativa |  | Substituição de SECCIONADORAS SUPERADAS Amarre (SC 505) * Reforço autorizado sem RAP Prévia incluído no reajuste do Ciclo 2017 - 2018 *(Receita revisada em 06/07/2020) *(Receita revisada em 03/07/2024)
AXIA Energia | USI CAMPOS | IB 69 kV MG 138 kV USI CAMPOS MG1 RJ IB1 | DIT |  | 062/2001 | IPCA | RCDM | REA 1814/2009 | 2016-06-11 | 2048-02-01 | 99543.28 | 2025-06-01 | Ativa |  | Substituição de DISJUNTOR SUPERADO Amarre * Reforço autorizado sem RAP Prévia incluído no reajuste do Ciclo 2017 - 2018 *(Receita revisada em 06/07/2020) *(Receita revisada em 03/07/2024)
AXIA Energia | USI CAMPOS | IB 138 kV MG 138 kV USI CAMPOS MG1 RJ IB2 | DIT |  | 062/2001 | IPCA | RPC | PRT 579/2012 | 2013-01-01 | 2043-01-01 | 92690.54 | 2025-06-01 | Ativa |  | *(RAP Portaria 579/2012 - Concessão prorrogada em 01/01/2013 – LEI 12783/2013 ) * Receita revisada no ciclo 2020-2021. * Receita revisada em 05-07-2024
AXIA Energia | USI CAMPOS | IB 138 kV MG 138 kV USI CAMPOS MG1 RJ IB2 | DIT |  | 062/2001 | IPCA | RMEL | REN 643/2014 | 2015-02-26 | 2042-06-20 | 23161.09 | 2025-06-01 | Ativa |  | Substituição de 2 chaves seccionadoras s/LTC PMI 2014-2017 Incluída no reajuste 16/17 *(Receita revisada em 06/07/2020) *(Receita revisada em 03/07/2024)
AXIA Energia | USI CAMPOS | IB 138 kV MG 138 kV USI CAMPOS MG1 RJ IB2 | DIT |  | 062/2001 | IPCA | RCDM | REA 1814/2009 | 2016-04-15 | 2047-09-18 | 127507.23 | 2025-06-01 | Ativa |  | Substituição de Disjuntor superado Amarre * Reforço autorizado sem RAP Prévia incluído no reajuste do Ciclo 2017 - 2018 *(Receita revisada em 06/07/2020) *(Receita revisada em 03/07/2024)
AXIA Energia | USI CAMPOS | EL 69 kV USI CAMPOS DIST4 | DIT |  | 062/2001 | IPCA | RPC | PRT 579/2012 | 2013-01-01 | 2043-01-01 | 69951.73 | 2025-06-01 | Ativa |  | *(RAP Portaria 579/2012 - Concessão prorrogada em 01/01/2013 – LEI 12783/2013 ) * Receita revisada no ciclo 2020-2021. * Receita revisada em 05-07-2024
AXIA Energia | USI CAMPOS | EL 69 kV USI CAMPOS DIST4 | DIT |  | 062/2001 | IPCA | RMEL | REN 905/2020 | 2021-03-06 | 2051-03-09 | 21974.01 | 2025-06-01 | Ativa |  | Melhorias de Pequeno Porte sem RAP Prévia incluídas no processo de revisão da RAP das transmissoras prorrogadas de 2023, nos termos do Módulo 3 das Regras dos Serviços de Transmissão de Energia Elétrica. * Melhoria autorizada sem RAP Prévia incluído no reajuste do Ciclo 2024 - 2025 *(Receita revisada em 04/07/2024)
AXIA Energia | USI CAMPOS | EL 69 kV USI CAMPOS DIST3 | DIT |  | 062/2001 | IPCA | RPC | PRT 579/2012 | 2013-01-01 | 2043-01-01 | 69951.73 | 2025-06-01 | Ativa |  | *(RAP Portaria 579/2012 - Concessão prorrogada em 01/01/2013 – LEI 12783/2013 ) * Receita revisada no ciclo 2020-2021. * Receita revisada em 05-07-2024
AXIA Energia | USI CAMPOS | EL 69 kV USI CAMPOS DIST3 | DIT |  | 062/2001 | IPCA | RMEL | REN 905/2020 | 2021-05-08 | 2054-05-07 | 111423.54 | 2025-06-01 | Ativa |  | Melhorias de Pequeno Porte sem RAP Prévia incluídas no processo de revisão da RAP das transmissoras prorrogadas de 2023, nos termos do Módulo 3 das Regras dos Serviços de Transmissão de Energia Elétrica. * Melhoria autorizada sem RAP Prévia incluído no reajuste do Ciclo 2024 - 2025 *(Receita revisada em 04/07/2024)
AXIA Energia | USI CAMPOS | EL 69 kV USI CAMPOS DIST2 | DIT |  | 062/2001 | IPCA | RPC | PRT 579/2012 | 2013-01-01 | 2043-01-01 | 69951.73 | 2025-06-01 | Ativa |  | *(RAP Portaria 579/2012 - Concessão prorrogada em 01/01/2013 – LEI 12783/2013 ) * Receita revisada no ciclo 2020-2021. * Receita revisada em 05-07-2024
AXIA Energia | USI CAMPOS | EL 69 kV USI CAMPOS DIST2 | DIT |  | 062/2001 | IPCA | RMEL | REN 905/2020 | 2017-07-10 | 2049-11-12 | 154867.13 | 2025-06-01 | Ativa |  | Melhorias de Pequeno Porte sem RAP Prévia incluídas no processo de revisão da RAP das transmissoras prorrogadas de 2023, nos termos do Módulo 3 das Regras dos Serviços de Transmissão de Energia Elétrica. * Melhoria autorizada sem RAP Prévia incluído no reajuste do Ciclo 2024 - 2025 *(Receita revisada em 04/07/2024)
AXIA Energia | USI CAMPOS | EL 69 kV USI CAMPOS DIST1 | DIT |  | 062/2001 | IPCA | RPC | PRT 579/2012 | 2013-01-01 | 2043-01-01 | 69951.73 | 2025-06-01 | Ativa |  | *(RAP Portaria 579/2012 - Concessão prorrogada em 01/01/2013 – LEI 12783/2013 ) * Receita revisada no ciclo 2020-2021. * Receita revisada em 05-07-2024
AXIA Energia | USI CAMPOS | EL 69 kV USI CAMPOS DIST1 | DIT |  | 062/2001 | IPCA | RCDM | REA 1814/2009 | 2013-03-10 | 2041-02-08 | 102690.8 | 2025-06-01 | Ativa |  | Substituição de 1 disjuntor e 2 chaves seccionadoras superados na EL 69 kV DIST 1. No cálculo da RAP foi considerada a data informada pela transmissora (10/03/2013). RAP cadastrada como prevista em função da ausência de Termo de Liberação.CLASSIFICADA COMO ATIVA NO CICLO 16/17 CONFORME TL *(Receita revisada em 06/07/2020) *(Receita revisada em 03/07/2024)
AXIA Energia | USI CAMPOS | EL 138 kV USI CAMPOS LT 138 kV USI CAMPOS /CAMPOS C-2 RJ | DIT |  | 062/2001 | IPCA | RPC | PRT 579/2012 | 2013-01-01 | 2043-01-01 | 160155.07 | 2025-06-01 | Ativa |  | *(RAP Portaria 579/2012 - Concessão prorrogada em 01/01/2013 – LEI 12783/2013 ) * Receita revisada no ciclo 2020-2021. * Receita revisada em 05-07-2024
AXIA Energia | USI CAMPOS | EL 138 kV USI CAMPOS LT 138 kV USI CAMPOS /CAMPOS C-2 RJ | DIT |  | 062/2001 | IPCA | RMEL | REN 643/2014 | 2016-09-25 | 2045-08-18 | 57483.7 | 2025-06-01 | Ativa |  | Substituição de 2 seccionadoras (SC6473/6470T E SC6475) * Melhoria autorizada sem RAP Prévia incluído no reajuste do Ciclo 2017 - 2018 *(Receita revisada em 06/07/2020) *(Receita revisada em 03/07/2024)
AXIA Energia | USI CAMPOS | EL 138 kV USI CAMPOS LT 138 kV USI CAMPOS /CAMPOS C-2 RJ | DIT |  | 062/2001 | IPCA | RMEL | REN 643/2014 | 2016-09-23 | 2045-08-16 | 23465.37 | 2025-06-01 | Ativa |  | Substituição de 1 seccionadora (SC6471 - EL Campos C2) * Melhoria autorizada sem RAP Prévia incluído no reajuste do Ciclo 2017 - 2018 *(Receita revisada em 06/07/2020) *(Receita revisada em 03/07/2024)
AXIA Energia | USI CAMPOS | EL 138 kV USI CAMPOS LT 138 kV USI CAMPOS /CAMPOS C-2 RJ | DIT |  | 062/2001 | IPCA | RMEL | REN 905/2020 | 2017-03-10 | 2050-03-09 | 223929.36 | 2025-06-01 | Ativa |  | Melhorias de Pequeno Porte sem RAP Prévia incluídas no processo de revisão da RAP das transmissoras prorrogadas de 2023, nos termos do Módulo 3 das Regras dos Serviços de Transmissão de Energia Elétrica. * Melhoria autorizada sem RAP Prévia incluído no reajuste do Ciclo 2024 - 2025 *(Receita revisada em 04/07/2024)
AXIA Energia | USI CAMPOS | EL 138 kV USI CAMPOS LT 138 kV USI CAMPOS /CAMPOS C-1 RJ | DIT |  | 062/2001 | IPCA | RPC | PRT 579/2012 | 2013-01-01 | 2043-01-01 | 160155.07 | 2025-06-01 | Ativa |  | *(RAP Portaria 579/2012 - Concessão prorrogada em 01/01/2013 – LEI 12783/2013 ) * Receita revisada no ciclo 2020-2021. * Receita revisada em 05-07-2024
AXIA Energia | USI CAMPOS | EL 138 kV USI CAMPOS LT 138 kV USI CAMPOS /CAMPOS C-1 RJ | DIT |  | 062/2001 | IPCA | RMEL | REN 643/2014 | 2016-06-19 | 2045-02-09 | 46520.29 | 2025-06-01 | Ativa |  | Substituição de 3 seccionadoraS (SC6463/6460T, SC6461 E SC6465) * Melhoria autorizada sem RAP Prévia incluído no reajuste do Ciclo 2017 - 2018 *(Receita revisada em 06/07/2020) *(Receita revisada em 03/07/2024)
AXIA Energia | USI CAMPOS | EL 138 kV USI CAMPOS LT 138 kV USI CAMPOS /CAMPOS C-1 RJ | DIT |  | 062/2001 | IPCA | RCDM | REA 1814/2009 | 2016-06-19 | 2048-02-09 | 104654.95 | 2025-06-01 | Ativa |  | Substituição de DISJUNTOR SUPERADO Campos 1 * Reforço autorizado sem RAP Prévia incluído no reajuste do Ciclo 2017 - 2018 *(Receita revisada em 06/07/2020) *(Receita revisada em 03/07/2024)
AXIA Energia | USI CAMPOS | EL 138 kV USI CAMPOS LT 138 kV USI CAMPOS /CAMPOS C-1 RJ | DIT |  | 062/2001 | IPCA | RMEL | REN 905/2020 | 2023-01-30 | 2053-02-01 | 31763.06 | 2025-06-01 | Ativa |  | Melhorias de Pequeno Porte sem RAP Prévia incluídas no processo de revisão da RAP das transmissoras prorrogadas de 2023, nos termos do Módulo 3 das Regras dos Serviços de Transmissão de Energia Elétrica. * Melhoria autorizada sem RAP Prévia incluído no reajuste do Ciclo 2024 - 2025 *(Receita revisada em 04/07/2024)
AXIA Energia | USI CAMPOS | EL 138 kV USI CAMPOS DIST4 | DIT |  | 062/2001 | IPCA | RPC | PRT 579/2012 | 2013-01-01 | 2043-01-01 | 160155.07 | 2025-06-01 | Ativa |  | *(RAP Portaria 579/2012 - Concessão prorrogada em 01/01/2013 – LEI 12783/2013 ) * Receita revisada no ciclo 2020-2021. * Receita revisada em 05-07-2024
AXIA Energia | USI CAMPOS | EL 138 kV USI CAMPOS DIST4 | DIT |  | 062/2001 | IPCA | RCDM | REA 2376/2010 | 2014-05-26 | 2040-12-17 | 38323.35 | 2025-06-01 | Ativa |  | Substituição dos transformador de corrente para Mombaça C1 INCLUÍDA NO CICLO 16/17 *(Receita revisada em 06/07/2020) *(Receita revisada em 03/07/2024)
AXIA Energia | USI CAMPOS | EL 138 kV USI CAMPOS DIST4 | DIT |  | 062/2001 | IPCA | RMEL | REN 643/2014 | 2016-01-31 | 2044-04-23 | 22954.2 | 2025-06-01 | Ativa |  | Substituição de 2 seccionadoras (SC6731/6710T E SC6711) * Melhoria autorizada sem RAP Prévia incluído no reajuste do Ciclo 2017 - 2018 *(Receita revisada em 06/07/2020) *(Receita revisada em 03/07/2024)
AXIA Energia | USI CAMPOS | EL 138 kV USI CAMPOS DIST4 | DIT |  | 062/2001 | IPCA | RMEL | REN 905/2020 | 2023-01-30 | 2053-02-01 | 53679.57 | 2025-06-01 | Ativa |  | Melhorias de Pequeno Porte sem RAP Prévia incluídas no processo de revisão da RAP das transmissoras prorrogadas de 2023, nos termos do Módulo 3 das Regras dos Serviços de Transmissão de Energia Elétrica. * Melhoria autorizada sem RAP Prévia incluído no reajuste do Ciclo 2024 - 2025 *(Receita revisada em 04/07/2024)
AXIA Energia | USI CAMPOS | EL 138 kV USI CAMPOS DIST3 | DIT |  | 062/2001 | IPCA | RPC | PRT 579/2012 | 2013-01-01 | 2043-01-01 | 160155.07 | 2025-06-01 | Ativa |  | *(RAP Portaria 579/2012 - Concessão prorrogada em 01/01/2013 – LEI 12783/2013 ) * Receita revisada no ciclo 2020-2021. * Receita revisada em 05-07-2024
AXIA Energia | USI CAMPOS | EL 138 kV USI CAMPOS DIST3 | DIT |  | 062/2001 | IPCA | RCDM | REA 2376/2010 | 2014-06-01 | 2040-12-23 | 38348.44 | 2025-06-01 | Ativa |  | Substituição dos transformador de corrente para Mombaça C2 INCLUÍDA NO CICLO 16/17 *(Receita revisada em 06/07/2020) *(Receita revisada em 03/07/2024)
AXIA Energia | USI CAMPOS | EL 138 kV USI CAMPOS DIST3 | DIT |  | 062/2001 | IPCA | RMEL | REN 643/2014 | 2016-02-28 | 2044-06-21 | 23016.1 | 2025-06-01 | Ativa |  | Substituição de 1 seccionadora (SC6725 - EL Mombaça C2) * Melhoria autorizada sem RAP Prévia incluído no reajuste do Ciclo 2017 - 2018 *(Receita revisada em 06/07/2020) *(Receita revisada em 03/07/2024)
AXIA Energia | USI CAMPOS | EL 138 kV USI CAMPOS DIST3 | DIT |  | 062/2001 | IPCA | RMEL | REN 905/2020 | 2023-01-30 | 2053-02-01 | 53679.57 | 2025-06-01 | Ativa |  | Melhorias de Pequeno Porte sem RAP Prévia incluídas no processo de revisão da RAP das transmissoras prorrogadas de 2023, nos termos do Módulo 3 das Regras dos Serviços de Transmissão de Energia Elétrica. * Melhoria autorizada sem RAP Prévia incluído no reajuste do Ciclo 2024 - 2025 *(Receita revisada em 04/07/2024)
AXIA Energia | USI CAMPOS | EL 138 kV USI CAMPOS DIST2 | DIT |  | 062/2001 | IPCA | RPC | PRT 579/2012 | 2013-01-01 | 2043-01-01 | 160155.07 | 2025-06-01 | Ativa |  | *(RAP Portaria 579/2012 - Concessão prorrogada em 01/01/2013 – LEI 12783/2013 ) * Receita revisada no ciclo 2020-2021. * Receita revisada em 05-07-2024
AXIA Energia | USI CAMPOS | EL 138 kV USI CAMPOS DIST2 | DIT |  | 062/2001 | IPCA | RMEL | REN 905/2020 | 2023-01-30 | 2053-02-01 | 53679.57 | 2025-06-01 | Ativa |  | Melhorias de Pequeno Porte sem RAP Prévia incluídas no processo de revisão da RAP das transmissoras prorrogadas de 2023, nos termos do Módulo 3 das Regras dos Serviços de Transmissão de Energia Elétrica. * Melhoria autorizada sem RAP Prévia incluído no reajuste do Ciclo 2024 - 2025 *(Receita revisada em 04/07/2024)
AXIA Energia | USI CAMPOS | EL 138 kV USI CAMPOS DIST1 | DIT |  | 062/2001 | IPCA | RPC | PRT 579/2012 | 2013-01-01 | 2043-01-01 | 160155.07 | 2025-06-01 | Ativa |  | *(RAP Portaria 579/2012 - Concessão prorrogada em 01/01/2013 – LEI 12783/2013 ) * Receita revisada no ciclo 2020-2021. * Receita revisada em 05-07-2024
AXIA Energia | USI CAMPOS | EL 138 kV USI CAMPOS DIST1 | DIT |  | 062/2001 | IPCA | RMEL | REN 905/2020 | 2023-01-30 | 2053-02-01 | 53679.57 | 2025-06-01 | Ativa |  | Melhorias de Pequeno Porte sem RAP Prévia incluídas no processo de revisão da RAP das transmissoras prorrogadas de 2023, nos termos do Módulo 3 das Regras dos Serviços de Transmissão de Energia Elétrica. * Melhoria autorizada sem RAP Prévia incluído no reajuste do Ciclo 2024 - 2025 *(Receita revisada em 04/07/2024)
AXIA Energia Nordeste | USINA XINGO | MG 500 kV USINA XINGO MG1 AL | RB | FT MG 500 kV USINA XINGO MG1 AL | 061/2001 | IPCA | RBSE | PRT 579/2012 | 41275 | 52232 | 1978032.41 | 45809 | Ativa |  | *(RAP Portaria 579/2012 - Concessão prorrogada em 01/01/2013 – LEI 12783/2013 ) * Receita revisada no ciclo 2020-2021. * Receita revisada em 05-07-2024
AXIA Energia Nordeste | USINA XINGO | MG 500 kV USINA XINGO MG1 AL | RB | FT MG 500 kV USINA XINGO MG1 AL | 061/2001 | IPCA | RMEL | REN 643/2014 | 2013-07-08 | 2030-07-07 | 2153.45 | 2025-06-01 | Ativa |  | SUBSTITUIÇÃO DE BANCOS DE BATERIAS -48Vcc.Incluído no reajuste ciclo 2015-2016. *(Receita revisada em 06/07/2020) *(Receita revisada em 03/07/2024)
AXIA Energia Nordeste | USINA XINGO | MG 500 kV USINA XINGO MG1 AL | RB | FT MG 500 kV USINA XINGO MG1 AL | 061/2001 | IPCA | RMEL | REN 643/2014 | 2015-12-20 | 2030-12-19 | 38685.18 | 2025-06-01 | Ativa |  | IMPLANTAÇÃO DE SWITCH.Melhoria incluída no ciclo 2016-2017. *(Receita revisada em 06/07/2020) *(Receita revisada em 03/07/2024)
AXIA Energia Nordeste | USINA XINGO | MG 500 kV USINA XINGO MG1 AL | RB | FT MG 500 kV USINA XINGO MG1 AL | 061/2001 | IPCA | RMEL | REN 643/2014 | 2014-02-07 | 2029-02-06 | 13625.12 | 2025-06-01 | Ativa |  | SUBSTITUIÇÃO DE AMPLIFICADORES ÓPTICOS EM FINAL DE VIDA ÚTIL *Incluído em função de Pedido de Reconsideração contra a REH nº 2.098/2016 (ciclo 2016-2017). *(Receita revisada em 06/07/2020) *(Receita revisada em 03/07/2024)
AXIA Energia Nordeste | USINA XINGO | MG 500 kV USINA XINGO MG1 AL | RB | FT MG 500 kV USINA XINGO MG1 AL | 061/2001 | IPCA | RBSE | PRT 120/2016 | 2017-07-01 | 2028-06-30 | 5550693.17 | 2025-06-01 | Ativa |  | Componente Financeiro apurado referente ao período de Janeiro/2013 a Junho/2017, com prazo de pagamento de 8 anos, conforme consta no § 3º e § 4º, do Art. 1º, da PRT 120/2016. * Receita revisada no ciclo 2020-2021. * Receita revisada em 05-07-2024
AXIA Energia Nordeste | USINA XINGO | MG 500 kV USINA XINGO MG1 AL | RB | FT MG 500 kV USINA XINGO MG1 AL | 061/2001 | IPCA | RBSE | PRT 120/2016 | 2017-07-01 | 2042-12-31 | 5117060.92 | 2025-06-01 | Ativa |  | Parcela de RAP calculada de acordo com a PRT 120/2016 e incluída a partir do ciclo 2017-2018. * Receita revisada provisoriamente no reajuste do ciclo 2018-2019. * Receita revisada no ciclo 2020-2021. * Receita revisada em 05-07-2024
AXIA Energia Nordeste | USINA XINGO | MG 500 kV USINA XINGO MG1 AL | RB | FT MG 500 kV USINA XINGO MG1 AL | 061/2001 | IPCA | RMEL | REN 905/2020 | 2020-04-05 | 2037-09-05 | 284288.32 | 2025-06-01 | Ativa |  | Melhorias de Pequeno Porte sem RAP Prévia incluídas no processo de revisão da RAP das transmissoras prorrogadas de 2023, nos termos do Módulo 3 das Regras dos Serviços de Transmissão de Energia Elétrica. * Melhoria autorizada sem RAP Prévia incluído no reajuste do Ciclo 2024 - 2025 *(Receita revisada em 04/07/2024)
AXIA Energia Nordeste | USINA XINGO | MC 500 kV TR 18/500 kV USINA XINGO TR6 AL | DIT |  | 061/2001 | IPCA | RPC | PRT 579/2012 | 2013-01-01 | 2043-01-01 | 414502.34 | 2025-06-01 | Ativa |  | *(RAP Portaria 579/2012 - Concessão prorrogada em 01/01/2013 – LEI 12783/2013 ) * Receita revisada no ciclo 2020-2021. * Receita revisada em 05-07-2024
AXIA Energia Nordeste | USINA XINGO | MC 500 kV TR 18/500 kV USINA XINGO TR6 AL | DIT |  | 061/2001 | IPCA | RPC | PRT 120/2016 | 2017-07-01 | 2028-06-30 | 1163163.61 | 2025-06-01 | Ativa |  | Componente Financeiro apurado referente ao período de Janeiro/2013 a Junho/2017, com prazo de pagamento de 8 anos, conforme consta no § 3º e § 4º, do Art. 1º, da PRT 120/2016. * Receita revisada no ciclo 2020-2021. * Receita revisada em 05-07-2024
AXIA Energia Nordeste | USINA XINGO | MC 500 kV TR 18/500 kV USINA XINGO TR6 AL | DIT |  | 061/2001 | IPCA | RCDM | REA 5861/2016 | 2014-08-22 | 2042-08-21 | 30275.13 | 2025-06-01 | Ativa |  | Substituição de sistemas de proteção e painéis associados em 09 terminais de linhas de transmissão (LT 05G1 05G2 05G3 05G4 05G5 05G6 05V4 05V5 e 05V6) * Reforço autorizado sem RAP Prévia incluído no reajuste do Ciclo 2017 - 2018 *(Receita revisada em 06/07/2020) *(Receita revisada em 03/07/2024)
AXIA Energia Nordeste | USINA XINGO | MC 500 kV TR 18/500 kV USINA XINGO TR5 AL | DIT |  | 061/2001 | IPCA | RPC | PRT 579/2012 | 2013-01-01 | 2043-01-01 | 414502.34 | 2025-06-01 | Ativa |  | *(RAP Portaria 579/2012 - Concessão prorrogada em 01/01/2013 – LEI 12783/2013 ) * Receita revisada no ciclo 2020-2021. * Receita revisada em 05-07-2024
AXIA Energia Nordeste | USINA XINGO | MC 500 kV TR 18/500 kV USINA XINGO TR5 AL | DIT |  | 061/2001 | IPCA | RPC | PRT 120/2016 | 2017-07-01 | 2028-06-30 | 1163163.61 | 2025-06-01 | Ativa |  | Componente Financeiro apurado referente ao período de Janeiro/2013 a Junho/2017, com prazo de pagamento de 8 anos, conforme consta no § 3º e § 4º, do Art. 1º, da PRT 120/2016. * Receita revisada no ciclo 2020-2021. * Receita revisada em 05-07-2024
AXIA Energia Nordeste | USINA XINGO | MC 500 kV TR 18/500 kV USINA XINGO TR5 AL | DIT |  | 061/2001 | IPCA | RCDM | REA 5484/2015 | 2014-08-22 | 2042-08-21 | 30275.13 | 2025-06-01 | Ativa |  | Substituição de sistemas de proteção e painéis associados em 09 terminais de linhas de transmissão (LT 05G1 05G2 05G3 05G4 05G5 05G6 05V4 05V5 e 05V6) * Reforço autorizado sem RAP Prévia incluído no reajuste do Ciclo 2017 - 2018 *(Receita revisada em 06/07/2020) *(Receita revisada em 03/07/2024)
AXIA Energia Nordeste | USINA XINGO | MC 500 kV TR 18/500 kV USINA XINGO TR4 AL | DIT |  | 061/2001 | IPCA | RPC | PRT 579/2012 | 2013-01-01 | 2043-01-01 | 414502.34 | 2025-06-01 | Ativa |  | *(RAP Portaria 579/2012 - Concessão prorrogada em 01/01/2013 – LEI 12783/2013 ) * Receita revisada no ciclo 2020-2021. * Receita revisada em 05-07-2024
AXIA Energia Nordeste | USINA XINGO | MC 500 kV TR 18/500 kV USINA XINGO TR4 AL | DIT |  | 061/2001 | IPCA | RPC | PRT 120/2016 | 2017-07-01 | 2028-06-30 | 1163163.61 | 2025-06-01 | Ativa |  | Componente Financeiro apurado referente ao período de Janeiro/2013 a Junho/2017, com prazo de pagamento de 8 anos, conforme consta no § 3º e § 4º, do Art. 1º, da PRT 120/2016. * Receita revisada no ciclo 2020-2021. * Receita revisada em 05-07-2024
AXIA Energia Nordeste | USINA XINGO | MC 500 kV TR 18/500 kV USINA XINGO TR4 AL | DIT |  | 061/2001 | IPCA | RPC | PRT 120/2016 | 2017-07-01 | 2042-12-31 | 1072294.74 | 2025-06-01 | Ativa |  | Parcela de RAP calculada de acordo com a PRT 120/2016 e incluída a partir do ciclo 2017-2018. * Receita revisada provisoriamente no reajuste do ciclo 2018-2019. * Receita revisada no ciclo 2020-2021. * Receita revisada em 05-07-2024
AXIA Energia Nordeste | USINA XINGO | MC 500 kV TR 18/500 kV USINA XINGO TR4 AL | DIT |  | 061/2001 | IPCA | RCDM | REA 5484/2015 | 2014-08-22 | 2042-08-21 | 30275.13 | 2025-06-01 | Ativa |  | Substituição de sistemas de proteção e painéis associados em 09 terminais de linhas de transmissão (LT 05G1 05G2 05G3 05G4 05G5 05G6 05V4 05V5 e 05V6) * Reforço autorizado sem RAP Prévia incluído no reajuste do Ciclo 2017 - 2018 *(Receita revisada em 06/07/2020) *(Receita revisada em 03/07/2024)
AXIA Energia Nordeste | USINA XINGO | MC 500 kV TR 18/500 kV USINA XINGO TR3 AL | DIT |  | 061/2001 | IPCA | RPC | PRT 579/2012 | 2013-01-01 | 2043-01-01 | 414502.34 | 2025-06-01 | Ativa |  | *(RAP Portaria 579/2012 - Concessão prorrogada em 01/01/2013 – LEI 12783/2013 ) * Receita revisada no ciclo 2020-2021. * Receita revisada em 05-07-2024
AXIA Energia Nordeste | USINA XINGO | MC 500 kV TR 18/500 kV USINA XINGO TR3 AL | DIT |  | 061/2001 | IPCA | RMEL | REN 643/2014 | 2013-03-08 | 2043-03-11 | 43443.63 | 2025-06-01 | Ativa |  | SUBSTITUIÇÃO DE TC TIPO AKOF 500 DE FABRICAÇAO SIEMENS, 95G3 FASES A/B/C. Incluído no reajuste ciclo 2015-2016. *(Receita revisada em 06/07/2020) *(Receita revisada em 03/07/2024)
AXIA Energia Nordeste | USINA XINGO | MC 500 kV TR 18/500 kV USINA XINGO TR3 AL | DIT |  | 061/2001 | IPCA | RPC | PRT 120/2016 | 2017-07-01 | 2028-06-30 | 1163163.61 | 2025-06-01 | Ativa |  | Componente Financeiro apurado referente ao período de Janeiro/2013 a Junho/2017, com prazo de pagamento de 8 anos, conforme consta no § 3º e § 4º, do Art. 1º, da PRT 120/2016. * Receita revisada no ciclo 2020-2021. * Receita revisada em 05-07-2024
AXIA Energia Nordeste | USINA XINGO | MC 500 kV TR 18/500 kV USINA XINGO TR3 AL | DIT |  | 061/2001 | IPCA | RPC | PRT 120/2016 | 2017-07-01 | 2042-12-31 | 1072294.74 | 2025-06-01 | Ativa |  | Parcela de RAP calculada de acordo com a PRT 120/2016 e incluída a partir do ciclo 2017-2018. * Receita revisada provisoriamente no reajuste do ciclo 2018-2019. * Receita revisada no ciclo 2020-2021. * Receita revisada em 05-07-2024
AXIA Energia Nordeste | USINA XINGO | MC 500 kV TR 18/500 kV USINA XINGO TR3 AL | DIT |  | 061/2001 | IPCA | RCDM | REA 5484/2015 | 2014-08-22 | 2042-08-21 | 30275.13 | 2025-06-01 | Ativa |  | Substituição de sistemas de proteção e painéis associados em 09 terminais de linhas de transmissão (LT 05G1 05G2 05G3 05G4 05G5 05G6 05V4 05V5 e 05V6) * Reforço autorizado sem RAP Prévia incluído no reajuste do Ciclo 2017 - 2018 *(Receita revisada em 06/07/2020) *(Receita revisada em 03/07/2024)
AXIA Energia Nordeste | USINA XINGO | MC 500 kV TR 18/500 kV USINA XINGO TR2 AL | DIT |  | 061/2001 | IPCA | RPC | PRT 579/2012 | 2013-01-01 | 2043-01-01 | 414502.34 | 2025-06-01 | Ativa |  | *(RAP Portaria 579/2012 - Concessão prorrogada em 01/01/2013 – LEI 12783/2013 ) * Receita revisada no ciclo 2020-2021. * Receita revisada em 05-07-2024
AXIA Energia Nordeste | USINA XINGO | MC 500 kV TR 18/500 kV USINA XINGO TR2 AL | DIT |  | 061/2001 | IPCA | RMEL | REN 643/2014 | 2013-03-14 | 2043-03-17 | 28979.81 | 2025-06-01 | Ativa |  | SUBSTITUIÇÃO DE TC TIPO AKOF 500 DE FABRICAÇAO SIEMENS, 95G2 FASES A E B. *(Receita revisada em 06/07/2020) *(Receita revisada em 03/07/2024)
AXIA Energia Nordeste | USINA XINGO | MC 500 kV TR 18/500 kV USINA XINGO TR2 AL | DIT |  | 061/2001 | IPCA | RPC | PRT 120/2016 | 2017-07-01 | 2028-06-30 | 1163163.61 | 2025-06-01 | Ativa |  | Componente Financeiro apurado referente ao período de Janeiro/2013 a Junho/2017, com prazo de pagamento de 8 anos, conforme consta no § 3º e § 4º, do Art. 1º, da PRT 120/2016. * Receita revisada no ciclo 2020-2021. * Receita revisada em 05-07-2024
AXIA Energia Nordeste | USINA XINGO | MC 500 kV TR 18/500 kV USINA XINGO TR2 AL | DIT |  | 061/2001 | IPCA | RPC | PRT 120/2016 | 2017-07-01 | 2042-12-31 | 1072294.74 | 2025-06-01 | Ativa |  | Parcela de RAP calculada de acordo com a PRT 120/2016 e incluída a partir do ciclo 2017-2018. * Receita revisada provisoriamente no reajuste do ciclo 2018-2019. * Receita revisada no ciclo 2020-2021. * Receita revisada em 05-07-2024
AXIA Energia Nordeste | USINA XINGO | MC 500 kV TR 18/500 kV USINA XINGO TR2 AL | DIT |  | 061/2001 | IPCA | RCDM | REA 5484/2015 | 2014-08-22 | 2042-08-21 | 30275.13 | 2025-06-01 | Ativa |  | Substituição de sistemas de proteção e painéis associados em 09 terminais de linhas de transmissão (LT 05G1 05G2 05G3 05G4 05G5 05G6 05V4 05V5 e 05V6) * Reforço autorizado sem RAP Prévia incluído no reajuste do Ciclo 2017 - 2018 *(Receita revisada em 06/07/2020) *(Receita revisada em 03/07/2024)
AXIA Energia Nordeste | USINA XINGO | MC 500 kV TR 18/500 kV USINA XINGO TR1 AL | DIT |  | 061/2001 | IPCA | RPC | PRT 579/2012 | 2013-01-01 | 2043-01-01 | 414502.34 | 2025-06-01 | Ativa |  | *(RAP Portaria 579/2012 - Concessão prorrogada em 01/01/2013 – LEI 12783/2013 ) * Receita revisada no ciclo 2020-2021. * Receita revisada em 05-07-2024
AXIA Energia Nordeste | USINA XINGO | MC 500 kV TR 18/500 kV USINA XINGO TR1 AL | DIT |  | 061/2001 | IPCA | RPC | PRT 120/2016 | 2017-07-01 | 2028-06-30 | 1163163.61 | 2025-06-01 | Ativa |  | Componente Financeiro apurado referente ao período de Janeiro/2013 a Junho/2017, com prazo de pagamento de 8 anos, conforme consta no § 3º e § 4º, do Art. 1º, da PRT 120/2016. * Receita revisada no ciclo 2020-2021. * Receita revisada em 05-07-2024
AXIA Energia Nordeste | USINA XINGO | MC 500 kV TR 18/500 kV USINA XINGO TR1 AL | DIT |  | 061/2001 | IPCA | RPC | PRT 120/2016 | 2017-07-01 | 2042-12-31 | 1072294.74 | 2025-06-01 | Ativa |  | Parcela de RAP calculada de acordo com a PRT 120/2016 e incluída a partir do ciclo 2017-2018. * Receita revisada provisoriamente no reajuste do ciclo 2018-2019. * Receita revisada no ciclo 2020-2021. * Receita revisada em 05-07-2024
AXIA Energia Nordeste | USINA XINGO | MC 500 kV TR 18/500 kV USINA XINGO TR1 AL | DIT |  | 061/2001 | IPCA | RCDM | REA 5484/2015 | 2014-08-22 | 2042-08-21 | 30275.13 | 2025-06-01 | Ativa |  | Substituição de sistemas de proteção e painéis associados em 09 terminais de linhas de transmissão (LT 05G1 05G2 05G3 05G4 05G5 05G6 05V4 05V5 e 05V6) * Reforço autorizado sem RAP Prévia incluído no reajuste do Ciclo 2017 - 2018 *(Receita revisada em 06/07/2020) *(Receita revisada em 03/07/2024)
AXIA Energia Nordeste | USINA XINGO | IB 500 kV MG 500 kV USINA XINGO MG1 AL IB6 | RB | FT MG 500 kV USINA XINGO MG1 AL | 061/2001 | IPCA | RBSE | PRT 579/2012 | 2013-01-01 | 2043-01-01 | 439875.59 | 2025-06-01 | Ativa |  | *(RAP Portaria 579/2012 - Concessão prorrogada em 01/01/2013 – LEI 12783/2013 ) * Receita revisada no ciclo 2020-2021. * Receita revisada em 05-07-2024
AXIA Energia Nordeste | USINA XINGO | IB 500 kV MG 500 kV USINA XINGO MG1 AL IB6 | RB | FT MG 500 kV USINA XINGO MG1 AL | 061/2001 | IPCA | RBSE | PRT 120/2016 | 2017-07-01 | 2028-06-30 | 1234365.24 | 2025-06-01 | Ativa |  | Componente Financeiro apurado referente ao período de Janeiro/2013 a Junho/2017, com prazo de pagamento de 8 anos, conforme consta no § 3º e § 4º, do Art. 1º, da PRT 120/2016. * Receita revisada no ciclo 2020-2021. * Receita revisada em 05-07-2024
AXIA Energia Nordeste | USINA XINGO | IB 500 kV MG 500 kV USINA XINGO MG1 AL IB6 | RB | FT MG 500 kV USINA XINGO MG1 AL | 061/2001 | IPCA | RBSE | PRT 120/2016 | 2017-07-01 | 2042-12-31 | 1137933.94 | 2025-06-01 | Ativa |  | Parcela de RAP calculada de acordo com a PRT 120/2016 e incluída a partir do ciclo 2017-2018. * Receita revisada provisoriamente no reajuste do ciclo 2018-2019. * Receita revisada no ciclo 2020-2021. * Receita revisada em 05-07-2024
AXIA Energia Nordeste | USINA XINGO | IB 500 kV MG 500 kV USINA XINGO MG1 AL IB5 | RB | FT MG 500 kV USINA XINGO MG1 AL | 061/2001 | IPCA | RBSE | PRT 579/2012 | 2013-01-01 | 2043-01-01 | 439875.59 | 2025-06-01 | Ativa |  | *(RAP Portaria 579/2012 - Concessão prorrogada em 01/01/2013 – LEI 12783/2013 ) * Receita revisada no ciclo 2020-2021. * Receita revisada em 05-07-2024
AXIA Energia Nordeste | USINA XINGO | IB 500 kV MG 500 kV USINA XINGO MG1 AL IB5 | RB | FT MG 500 kV USINA XINGO MG1 AL | 061/2001 | IPCA | RBSE | PRT 120/2016 | 2017-07-01 | 2028-06-30 | 1234365.24 | 2025-06-01 | Ativa |  | Componente Financeiro apurado referente ao período de Janeiro/2013 a Junho/2017, com prazo de pagamento de 8 anos, conforme consta no § 3º e § 4º, do Art. 1º, da PRT 120/2016. * Receita revisada no ciclo 2020-2021. * Receita revisada em 05-07-2024
AXIA Energia Nordeste | USINA XINGO | IB 500 kV MG 500 kV USINA XINGO MG1 AL IB5 | RB | FT MG 500 kV USINA XINGO MG1 AL | 061/2001 | IPCA | RBSE | PRT 120/2016 | 2017-07-01 | 2042-12-31 | 1137933.94 | 2025-06-01 | Ativa |  | Parcela de RAP calculada de acordo com a PRT 120/2016 e incluída a partir do ciclo 2017-2018. * Receita revisada provisoriamente no reajuste do ciclo 2018-2019. * Receita revisada no ciclo 2020-2021. * Receita revisada em 05-07-2024
AXIA Energia Nordeste | USINA XINGO | IB 500 kV MG 500 kV USINA XINGO MG1 AL IB4 | RB | FT MG 500 kV USINA XINGO MG1 AL | 061/2001 | IPCA | RBSE | PRT 579/2012 | 2013-01-01 | 2043-01-01 | 439875.59 | 2025-06-01 | Ativa |  | *(RAP Portaria 579/2012 - Concessão prorrogada em 01/01/2013 – LEI 12783/2013 ) * Receita revisada no ciclo 2020-2021. * Receita revisada em 05-07-2024
AXIA Energia Nordeste | USINA XINGO | IB 500 kV MG 500 kV USINA XINGO MG1 AL IB4 | RB | FT MG 500 kV USINA XINGO MG1 AL | 061/2001 | IPCA | RMEL | REN 643/2014 | 2014-05-14 | 2045-07-02 | 61230.48 | 2025-06-01 | Ativa |  | SUBSTITUIÇÃO DE TC TIPO AKOF 500 DE FABRICAÇAO SIEMENS, 95G4 FASES A/B/C Melhoria incluída no reajuste ciclo 2016-2017. *(Receita revisada em 06/07/2020) *(Receita revisada em 03/07/2024)
AXIA Energia Nordeste | USINA XINGO | IB 500 kV MG 500 kV USINA XINGO MG1 AL IB4 | RB | FT MG 500 kV USINA XINGO MG1 AL | 061/2001 | IPCA | RBSE | PRT 120/2016 | 2017-07-01 | 2028-06-30 | 1234365.24 | 2025-06-01 | Ativa |  | Componente Financeiro apurado referente ao período de Janeiro/2013 a Junho/2017, com prazo de pagamento de 8 anos, conforme consta no § 3º e § 4º, do Art. 1º, da PRT 120/2016. * Receita revisada no ciclo 2020-2021. * Receita revisada em 05-07-2024
AXIA Energia Nordeste | USINA XINGO | IB 500 kV MG 500 kV USINA XINGO MG1 AL IB4 | RB | FT MG 500 kV USINA XINGO MG1 AL | 061/2001 | IPCA | RBSE | PRT 120/2016 | 2017-07-01 | 2042-12-31 | 1137933.94 | 2025-06-01 | Ativa |  | Parcela de RAP calculada de acordo com a PRT 120/2016 e incluída a partir do ciclo 2017-2018. * Receita revisada provisoriamente no reajuste do ciclo 2018-2019. * Receita revisada no ciclo 2020-2021. * Receita revisada em 05-07-2024
AXIA Energia Nordeste | USINA XINGO | IB 500 kV MG 500 kV USINA XINGO MG1 AL IB3 | RB | FT MG 500 kV USINA XINGO MG1 AL | 061/2001 | IPCA | RBSE | PRT 579/2012 | 2013-01-01 | 2043-01-01 | 439875.59 | 2025-06-01 | Ativa |  | *(RAP Portaria 579/2012 - Concessão prorrogada em 01/01/2013 – LEI 12783/2013 ) * Receita revisada no ciclo 2020-2021. * Receita revisada em 05-07-2024
AXIA Energia Nordeste | USINA XINGO | IB 500 kV MG 500 kV USINA XINGO MG1 AL IB3 | RB | FT MG 500 kV USINA XINGO MG1 AL | 061/2001 | IPCA | RMEL | REN 643/2014 | 2013-05-24 | 2043-05-27 | 43778.36 | 2025-06-01 | Ativa |  | SUBSTITUIÇÃO DE TC TIPO AKOF 500 DE FABRICAÇAO SIEMENS, 95D3 FASES A/B/C. Incluído no reajuste ciclo 2015-2016. *(Receita revisada em 06/07/2020) *(Receita revisada em 03/07/2024)
AXIA Energia Nordeste | USINA XINGO | IB 500 kV MG 500 kV USINA XINGO MG1 AL IB3 | RB | FT MG 500 kV USINA XINGO MG1 AL | 061/2001 | IPCA | RBSE | PRT 120/2016 | 2017-07-01 | 2028-06-30 | 1234365.24 | 2025-06-01 | Ativa |  | Componente Financeiro apurado referente ao período de Janeiro/2013 a Junho/2017, com prazo de pagamento de 8 anos, conforme consta no § 3º e § 4º, do Art. 1º, da PRT 120/2016. * Receita revisada no ciclo 2020-2021. * Receita revisada em 05-07-2024
AXIA Energia Nordeste | USINA XINGO | IB 500 kV MG 500 kV USINA XINGO MG1 AL IB3 | RB | FT MG 500 kV USINA XINGO MG1 AL | 061/2001 | IPCA | RBSE | PRT 120/2016 | 2017-07-01 | 2042-12-31 | 1137933.94 | 2025-06-01 | Ativa |  | Parcela de RAP calculada de acordo com a PRT 120/2016 e incluída a partir do ciclo 2017-2018. * Receita revisada provisoriamente no reajuste do ciclo 2018-2019. * Receita revisada no ciclo 2020-2021. * Receita revisada em 05-07-2024
AXIA Energia Nordeste | USINA XINGO | IB 500 kV MG 500 kV USINA XINGO MG1 AL IB2 | RB | FT MG 500 kV USINA XINGO MG1 AL | 061/2001 | IPCA | RBSE | PRT 579/2012 | 2013-01-01 | 2043-01-01 | 439875.59 | 2025-06-01 | Ativa |  | *(RAP Portaria 579/2012 - Concessão prorrogada em 01/01/2013 – LEI 12783/2013 ) * Receita revisada no ciclo 2020-2021. * Receita revisada em 05-07-2024
AXIA Energia Nordeste | USINA XINGO | IB 500 kV MG 500 kV USINA XINGO MG1 AL IB2 | RB | FT MG 500 kV USINA XINGO MG1 AL | 061/2001 | IPCA | RMEL | REN 643/2014 | 2014-05-09 | 2045-06-27 | 61202.25 | 2025-06-01 | Ativa |  | SUBSTITUIÇÃO DE TC TIPO AKOF 500 DE FABRICAÇAO SIEMENS, 95D2 FASES A/B/C Melhoria incluída no reajuste ciclo 2016-2017. *(Receita revisada em 06/07/2020) *(Receita revisada em 03/07/2024)
AXIA Energia Nordeste | USINA XINGO | IB 500 kV MG 500 kV USINA XINGO MG1 AL IB2 | RB | FT MG 500 kV USINA XINGO MG1 AL | 061/2001 | IPCA | RBSE | PRT 120/2016 | 2017-07-01 | 2028-06-30 | 1234365.24 | 2025-06-01 | Ativa |  | Componente Financeiro apurado referente ao período de Janeiro/2013 a Junho/2017, com prazo de pagamento de 8 anos, conforme consta no § 3º e § 4º, do Art. 1º, da PRT 120/2016. * Receita revisada no ciclo 2020-2021. * Receita revisada em 05-07-2024
AXIA Energia Nordeste | USINA XINGO | IB 500 kV MG 500 kV USINA XINGO MG1 AL IB2 | RB | FT MG 500 kV USINA XINGO MG1 AL | 061/2001 | IPCA | RBSE | PRT 120/2016 | 2017-07-01 | 2042-12-31 | 1137933.94 | 2025-06-01 | Ativa |  | Parcela de RAP calculada de acordo com a PRT 120/2016 e incluída a partir do ciclo 2017-2018. * Receita revisada provisoriamente no reajuste do ciclo 2018-2019. * Receita revisada no ciclo 2020-2021. * Receita revisada em 05-07-2024
AXIA Energia Nordeste | USINA XINGO | IB 500 kV MG 500 kV USINA XINGO MG1 AL IB2 | RB | FT MG 500 kV USINA XINGO MG1 AL | 061/2001 | IPCA | RMEL | REN 905/2020 | 2022-11-15 | 2052-11-17 | 34398.06 | 2025-06-01 | Ativa |  | Melhorias de Pequeno Porte sem RAP Prévia incluídas no processo de revisão da RAP das transmissoras prorrogadas de 2023, nos termos do Módulo 3 das Regras dos Serviços de Transmissão de Energia Elétrica. * Melhoria autorizada sem RAP Prévia incluído no reajuste do Ciclo 2024 - 2025 *(Receita revisada em 04/07/2024)
AXIA Energia Nordeste | USINA XINGO | IB 500 kV MG 500 kV USINA XINGO MG1 AL IB1 | RB | FT MG 500 kV USINA XINGO MG1 AL | 061/2001 | IPCA | RBSE | PRT 579/2012 | 2013-01-01 | 2043-01-01 | 439875.59 | 2025-06-01 | Ativa |  | *(RAP Portaria 579/2012 - Concessão prorrogada em 01/01/2013 – LEI 12783/2013 ) * Receita revisada no ciclo 2020-2021. * Receita revisada em 05-07-2024
AXIA Energia Nordeste | USINA XINGO | IB 500 kV MG 500 kV USINA XINGO MG1 AL IB1 | RB | FT MG 500 kV USINA XINGO MG1 AL | 061/2001 | IPCA | RMEL | REN 643/2014 | 2013-05-25 | 2043-05-28 | 29188.48 | 2025-06-01 | Ativa |  | SUBSTITUIÇÃO DE TC TIPO AKOF 500 DE FABRICAÇAO SIEMENS, 95D1-2 FASE A e C.Incluído no reajuste ciclo 2015-2016. *(Receita revisada em 06/07/2020) *(Receita revisada em 03/07/2024)
AXIA Energia Nordeste | USINA XINGO | IB 500 kV MG 500 kV USINA XINGO MG1 AL IB1 | RB | FT MG 500 kV USINA XINGO MG1 AL | 061/2001 | IPCA | RMEL | REN 643/2014 | 2014-05-07 | 2046-05-09 | 54540.7 | 2025-06-01 | Ativa |  | SUBSTITUIÇÃO DE TC TIPO AKOF 500 DE FABRICAÇAO SIEMENS, 95D1-1 FASES A/C *Incluído em função de Pedido de Reconsideração contra a REH nº 2.098/2016 (ciclo 2016-2017). *(Receita revisada em 06/07/2020) *(Receita revisada em 03/07/2024)
AXIA Energia Nordeste | USINA XINGO | IB 500 kV MG 500 kV USINA XINGO MG1 AL IB1 | RB | FT MG 500 kV USINA XINGO MG1 AL | 061/2001 | IPCA | RBSE | PRT 120/2016 | 2017-07-01 | 2028-06-30 | 1234365.24 | 2025-06-01 | Ativa |  | Componente Financeiro apurado referente ao período de Janeiro/2013 a Junho/2017, com prazo de pagamento de 8 anos, conforme consta no § 3º e § 4º, do Art. 1º, da PRT 120/2016. * Receita revisada no ciclo 2020-2021. * Receita revisada em 05-07-2024
AXIA Energia Nordeste | USINA XINGO | IB 500 kV MG 500 kV USINA XINGO MG1 AL IB1 | RB | FT MG 500 kV USINA XINGO MG1 AL | 061/2001 | IPCA | RBSE | PRT 120/2016 | 2017-07-01 | 2042-12-31 | 1137933.94 | 2025-06-01 | Ativa |  | Parcela de RAP calculada de acordo com a PRT 120/2016 e incluída a partir do ciclo 2017-2018. * Receita revisada provisoriamente no reajuste do ciclo 2018-2019. * Receita revisada no ciclo 2020-2021. * Receita revisada em 05-07-2024
AXIA Energia Nordeste | USINA XINGO | EL 500 kV USINA XINGO LT 500 kV USINA XINGO /MESSIAS C-1 AL | RB | FT LT 500 kV USINA XINGO /MESSIAS C-1 AL | 061/2001 | IPCA | RBSE | PRT 579/2012 | 2013-01-01 | 2043-01-01 | 469641.83 | 2025-06-01 | Ativa |  | *(RAP Portaria 579/2012 - Concessão prorrogada em 01/01/2013 – LEI 12783/2013 ) * Receita revisada no ciclo 2020-2021. * Receita revisada em 05-07-2024
AXIA Energia Nordeste | USINA XINGO | EL 500 kV USINA XINGO LT 500 kV USINA XINGO /MESSIAS C-1 AL | RB | FT LT 500 kV USINA XINGO /MESSIAS C-1 AL | 061/2001 | IPCA | RBSE | PRT 120/2016 | 2017-07-01 | 2028-06-30 | 1317894.34 | 2025-06-01 | Ativa |  | Componente Financeiro apurado referente ao período de Janeiro/2013 a Junho/2017, com prazo de pagamento de 8 anos, conforme consta no § 3º e § 4º, do Art. 1º, da PRT 120/2016. * Receita revisada no ciclo 2020-2021. * Receita revisada em 05-07-2024
AXIA Energia Nordeste | USINA XINGO | EL 500 kV USINA XINGO LT 500 kV USINA XINGO /MESSIAS C-1 AL | RB | FT LT 500 kV USINA XINGO /MESSIAS C-1 AL | 061/2001 | IPCA | RBNI | REA 5861/2016 | 2016-05-08 | 2044-05-07 | 19786.06 | 2025-06-01 | Ativa |  | Substituição de sistemas de proteção e painéis associados em 09 terminais de linhas de transmissão (LT 05G1 05G2 05G3 05G4 05G5 05G6 05V4 05V5 e 05V6) * Reforço autorizado sem RAP Prévia incluído no reajuste do Ciclo 2017 - 2018 *(Receita revisada em 06/07/2020) *(Receita revisada em 03/07/2024)
AXIA Energia Nordeste | USINA XINGO | EL 500 kV USINA XINGO LT 500 kV USINA XINGO /MESSIAS C-1 AL | RB | FT LT 500 kV USINA XINGO /MESSIAS C-1 AL | 061/2001 | IPCA | RMEL | REN 905/2020 | 2022-10-10 | 2043-10-22 | 192735 | 2025-06-01 | Ativa |  | Melhorias de Pequeno Porte sem RAP Prévia incluídas no processo de revisão da RAP das transmissoras prorrogadas de 2023, nos termos do Módulo 3 das Regras dos Serviços de Transmissão de Energia Elétrica. * Melhoria autorizada sem RAP Prévia incluído no reajuste do Ciclo 2024 - 2025 *(Receita revisada em 04/07/2024)
AXIA Energia Nordeste | USINA XINGO | EL 500 kV USINA XINGO LT 500 kV USINA XINGO /JARDIM C-1 AL/SE | RB | FT LT 500 kV USINA XINGO /JARDIM C-1 AL/SE | 061/2001 | IPCA | RBSE | PRT 579/2012 | 2013-01-01 | 2043-01-01 | 469641.83 | 2025-06-01 | Ativa |  | *(RAP Portaria 579/2012 - Concessão prorrogada em 01/01/2013 – LEI 12783/2013 ) * Receita revisada no ciclo 2020-2021. * Receita revisada em 05-07-2024
AXIA Energia Nordeste | USINA XINGO | EL 500 kV USINA XINGO LT 500 kV USINA XINGO /JARDIM C-1 AL/SE | RB | FT LT 500 kV USINA XINGO /JARDIM C-1 AL/SE | 061/2001 | IPCA | RBSE | PRT 120/2016 | 2017-07-01 | 2028-06-30 | 1317894.34 | 2025-06-01 | Ativa |  | Componente Financeiro apurado referente ao período de Janeiro/2013 a Junho/2017, com prazo de pagamento de 8 anos, conforme consta no § 3º e § 4º, do Art. 1º, da PRT 120/2016. * Receita revisada no ciclo 2020-2021. * Receita revisada em 05-07-2024
AXIA Energia Nordeste | USINA XINGO | EL 500 kV USINA XINGO LT 500 kV USINA XINGO /JARDIM C-1 AL/SE | RB | FT LT 500 kV USINA XINGO /JARDIM C-1 AL/SE | 061/2001 | IPCA | RBNI | REA 5861/2016 | 2016-05-08 | 2044-05-07 | 19786.06 | 2025-06-01 | Ativa |  | Substituição de sistemas de proteção e painéis associados em 09 terminais de linhas de transmissão (LT 05G1 05G2 05G3 05G4 05G5 05G6 05V4 05V5 e 05V6) * Reforço autorizado sem RAP Prévia incluído no reajuste do Ciclo 2017 - 2018 *(Receita revisada em 06/07/2020) *(Receita revisada em 03/07/2024)
AXIA Energia Nordeste | USINA XINGO | EL 500 kV USINA XINGO LT 500 kV USINA XINGO /JARDIM C-1 AL/SE | RB | FT LT 500 kV USINA XINGO /JARDIM C-1 AL/SE | 061/2001 | IPCA | RMEL | REN 905/2020 | 2022-03-10 | 2040-06-05 | 103786.81 | 2025-06-01 | Ativa |  | Melhorias de Pequeno Porte sem RAP Prévia incluídas no processo de revisão da RAP das transmissoras prorrogadas de 2023, nos termos do Módulo 3 das Regras dos Serviços de Transmissão de Energia Elétrica. * Melhoria autorizada sem RAP Prévia incluído no reajuste do Ciclo 2024 - 2025 *(Receita revisada em 04/07/2024)
AXIA Energia Nordeste | USINA XINGO | EL 500 kV USINA XINGO LT 500 kV P. AFONSO IV /USINA XINGO C-1 BA/AL | RB | FT LT 500 kV P. AFONSO IV /USINA XINGO C-1 BA/AL | 061/2001 | IPCA | RBSE | PRT 579/2012 | 2013-01-01 | 2043-01-01 | 469641.83 | 2025-06-01 | Ativa |  | *(RAP Portaria 579/2012 - Concessão prorrogada em 01/01/2013 – LEI 12783/2013 ) * Receita revisada no ciclo 2020-2021. * Receita revisada em 05-07-2024
AXIA Energia Nordeste | USINA XINGO | EL 500 kV USINA XINGO LT 500 kV P. AFONSO IV /USINA XINGO C-1 BA/AL | RB | FT LT 500 kV P. AFONSO IV /USINA XINGO C-1 BA/AL | 061/2001 | IPCA | RBSE | PRT 120/2016 | 2017-07-01 | 2028-06-30 | 1317894.34 | 2025-06-01 | Ativa |  | Componente Financeiro apurado referente ao período de Janeiro/2013 a Junho/2017, com prazo de pagamento de 8 anos, conforme consta no § 3º e § 4º, do Art. 1º, da PRT 120/2016. * Receita revisada no ciclo 2020-2021. * Receita revisada em 05-07-2024
AXIA Energia Nordeste | USINA XINGO | EL 500 kV USINA XINGO LT 500 kV P. AFONSO IV /USINA XINGO C-1 BA/AL | RB | FT LT 500 kV P. AFONSO IV /USINA XINGO C-1 BA/AL | 061/2001 | IPCA | RBSE | PRT 120/2016 | 2017-07-01 | 2042-12-31 | 1214937.56 | 2025-06-01 | Ativa |  | Parcela de RAP calculada de acordo com a PRT 120/2016 e incluída a partir do ciclo 2017-2018. * Receita revisada provisoriamente no reajuste do ciclo 2018-2019. * Receita revisada no ciclo 2020-2021. * Receita revisada em 05-07-2024
AXIA Energia Nordeste | USINA XINGO | EL 500 kV USINA XINGO LT 500 kV P. AFONSO IV /USINA XINGO C-1 BA/AL | RB | FT LT 500 kV P. AFONSO IV /USINA XINGO C-1 BA/AL | 061/2001 | IPCA | RBNI | REA 4809/2014 | 2014-08-22 | 2042-08-21 | 18596.97 | 2025-06-01 | Ativa |  | Substituição de sistemas de proteção e painéis associados em 09 terminais de linhas de transmissão (LT 05G1 05G2 05G3 05G4 05G5 05G6 05V4 05V5 e 05V6) * Reforço autorizado sem RAP Prévia incluído no reajuste do Ciclo 2017 - 2018 *(Receita revisada em 06/07/2020) *(Receita revisada em 03/07/2024)
AXIA Energia Nordeste | USINA XINGO | EL 500 kV USINA XINGO LT 500 kV P. AFONSO IV /USINA XINGO C-1 BA/AL | RB | FT LT 500 kV P. AFONSO IV /USINA XINGO C-1 BA/AL | 061/2001 | IPCA | RMEL | REN 905/2020 | 2022-12-01 | 2055-07-17 | 69559.21 | 2025-06-01 | Ativa |  | Melhorias de Pequeno Porte sem RAP Prévia incluídas no processo de revisão da RAP das transmissoras prorrogadas de 2023, nos termos do Módulo 3 das Regras dos Serviços de Transmissão de Energia Elétrica. * Melhoria autorizada sem RAP Prévia incluído no reajuste do Ciclo 2024 - 2025 *(Receita revisada em 04/07/2024)
AXIA Energia Norte | UTINGA | TR 230/69 kV UTINGA TF4 PA | RBF | FT TR 230/69 kV UTINGA TF4 PA | 058/2001 | IPCA | RBSE | PRT 579/2012 | 2013-01-01 | 2043-01-01 | 721039.29 | 2025-06-01 | Ativa |  | *(RAP Portaria 579/2012 - Concessão prorrogada em 01/01/2013 – LEI 12783/2013 ) * Receita revisada no ciclo 2020-2021. * Receita revisada em 05-07-2024
AXIA Energia Norte | UTINGA | TR 230/69 kV UTINGA TF3 PA | RBF | FT TR 230/69 kV UTINGA TF3 PA | 058/2001 | IPCA | RBSE | PRT 579/2012 | 2013-01-01 | 2043-01-01 | 721039.29 | 2025-06-01 | Ativa |  | *(RAP Portaria 579/2012 - Concessão prorrogada em 01/01/2013 – LEI 12783/2013 ) * Receita revisada no ciclo 2020-2021. * Receita revisada em 05-07-2024
AXIA Energia Norte | UTINGA | TR 230/69 kV UTINGA TF3 PA | RBF | FT TR 230/69 kV UTINGA TF3 PA | 058/2001 | IPCA | RBSE | PRT 120/2016 | 2017-07-01 | 2028-06-30 | 1565321.31 | 2025-06-01 | Ativa |  | Componente Financeiro apurado referente ao período de Janeiro/2013 a Junho/2017, com prazo de pagamento de 8 anos, conforme consta no § 3º e § 4º, do Art. 1º, da PRT 120/2016. * Receita revisada no ciclo 2020-2021. * Receita revisada em 05-07-2024
AXIA Energia Norte | UTINGA | TR 230/69 kV UTINGA TF3 PA | RBF | FT TR 230/69 kV UTINGA TF3 PA | 058/2001 | IPCA | RBSE | PRT 120/2016 | 2017-07-01 | 2042-12-31 | 1501295 | 2025-06-01 | Ativa |  | Parcela de RAP calculada de acordo com a PRT 120/2016 e incluída a partir do ciclo 2017-2018. * Receita revisada provisoriamente no reajuste do ciclo 2018-2019. * Receita revisada no ciclo 2020-2021. * Receita revisada em 05-07-2024
AXIA Energia Norte | UTINGA | TR 230/69 kV UTINGA TF3 PA | RBF | FT TR 230/69 kV UTINGA TF3 PA | 058/2001 | IPCA | RMEL | REN 443/2011 | 2016-11-20 | 2031-11-19 | 35194.07 | 2025-06-01 | Ativa |  | Implantação de sistema de medição e monitoramento on-line de Buchas Condensivas do equipamento UGTF6-03 para integrar ao SISTEMA DE SUPERVISÃO SAGE. * Melhoria autorizada sem RAP Prévia incluído no reajuste do Ciclo 2018 - 2019 *(Receita revisada em 06/07/2020) *(Receita revisada em 03/07/2024)
AXIA Energia Norte | UTINGA | TR 230/69 kV UTINGA TF3 PA | RBF | FT TR 230/69 kV UTINGA TF3 PA | 058/2001 | IPCA | RMEL | REN 905/2020 | 2014-11-30 | 2038-11-29 | 8038.5 | 2025-06-01 | Ativa |  | Melhorias de Pequeno Porte sem RAP Prévia incluídas no processo de revisão da RAP das transmissoras prorrogadas de 2023, nos termos do Módulo 3 das Regras dos Serviços de Transmissão de Energia Elétrica. * Melhoria autorizada sem RAP Prévia incluído no reajuste do Ciclo 2024 - 2025 *(Receita revisada em 04/07/2024)
AXIA Energia Norte | UTINGA | TR 230/69 kV UTINGA TF2 PA | RBF | FT TR 230/69 kV UTINGA TF2 PA | 058/2001 | IPCA | RMEL | REA 9918/2021 | 2023-12-22 | 2058-12-21 | 3616229.6 | 2025-06-01 | Ativa | T2020-013 | Obra de Substituição Completa - Substituição, na SE UTINGA, de um Banco de transformação monofásica TF2 230/69-13,8 KV - 3x 50 MVA. As receitas associadas a Portaria 579/2012, Portaria 120/2016 (componente financeiro) e melhorias e reforços de pequeno porte deverão ser canceladas após a entrada em operação comercial do empreendimento T2020-013.
AXIA Energia Norte | UTINGA | TR 230/69 kV UTINGA TF1 PA | RBF | FT TR 230/69 kV UTINGA TF1 PA | 058/2001 | IPCA | RMEL | REA 9918/2021 | 2023-06-22 | 2058-06-21 | 3579393.67 | 2025-06-01 | Ativa | T2020-011 | Obra de Substituição Completa - Substituição, na SE UTINGA, de um Banco de transformação monofásica TF1 230/69-13,8 KV - 3x 50 MVA. As receitas associadas a Portaria 579/2012, Portaria 120/2016 (componente financeiro) e melhorias e reforços de pequeno porte deverão ser canceladas após a entrada em operação comercial do empreendimento T2020-011.
AXIA Energia Norte | UTINGA | MG 230 kV UTINGA MG1 PA | RB | FT MG 230 kV UTINGA MG1 PA | 058/2001 | IPCA | RBNI | REA 3362/2012 | 2015-04-24 | 2047-03-12 | 69271.56 | 2025-06-01 | Ativa | T2012-016 | Adequar a LT 230 kV Utinga/Santa Maria - C1 com a conexão da linha em nova entrada de linha, permitindo que o módulo atual conecte o primeiro circuito da LT 230 kV Utinga/Miramar que irá operar em sua tensão nominal com a entrada em operação da SE Miramar. *(Inclui alterações estabelecidas pela Lei 12.783/2013) *(Receita revisada em 06/07/2020) *(Receita revisada em 03/07/2024)
AXIA Energia Norte | UTINGA | MG 230 kV UTINGA MG1 PA | RB | FT MG 230 kV UTINGA MG1 PA | 058/2001 | IPCA | RBSE | PRT 579/2012 | 2013-01-01 | 2043-01-01 | 701683.46 | 2025-06-01 | Ativa |  | *(RAP Portaria 579/2012 - Concessão prorrogada em 01/01/2013 – LEI 12783/2013 ) * Receita revisada no ciclo 2020-2021. * Receita revisada em 05-07-2024
AXIA Energia Norte | UTINGA | MG 230 kV UTINGA MG1 PA | RB | FT MG 230 kV UTINGA MG1 PA | 058/2001 | IPCA | RMEL | REN 905/2020 | 2016-02-22 | 2036-06-27 | 108019.89 | 2025-06-01 | Ativa |  | Melhorias de Pequeno Porte sem RAP Prévia incluídas no processo de revisão da RAP das transmissoras prorrogadas de 2023, nos termos do Módulo 3 das Regras dos Serviços de Transmissão de Energia Elétrica. * Melhoria autorizada sem RAP Prévia incluído no reajuste do Ciclo 2024 - 2025 *(Receita revisada em 04/07/2024)
AXIA Energia Norte | UTINGA | MG 230 kV UTINGA MG1 PA | RB | FT MG 230 kV UTINGA MG1 PA | 058/2001 | IPCA | RBNI | DSP 1107/2021 | 2016-01-01 | 2046-01-03 | 3080.01 | 2025-06-01 | Ativa |  | COBERTURA COMPLETA EM TELHAS DE AMIANTO TIPO CALHETAO E ESTRUTURA EM MADEIRA 60 M DE COBERTURA Obra reconhecida na Revisão da RAP. * Reforço autorizado sem RAP Prévia incluído no reajuste do Ciclo 2024 - 2025 *(Receita revisada em 04/07/2024)
AXIA Energia Norte | UTINGA | MG 230 kV UTINGA MG1 PA | RB | FT MG 230 kV UTINGA MG1 PA | 058/2001 | IPCA | RBNI | DSP 1107/2021 | 2022-06-27 | 2052-06-29 | 24087.94 | 2025-06-01 | Ativa |  | Construcao de espaco para oficina para apoio a manutencao dos equipamentos da Subestacao Utinga Obra reconhecida na Revisão da RAP. * Reforço autorizado sem RAP Prévia incluído no reajuste do Ciclo 2024 - 2025 *(Receita revisada em 04/07/2024)
AXIA Energia Norte | UTINGA | MG 230 kV UTINGA MG1 PA | RB | FT MG 230 kV UTINGA MG1 PA | 058/2001 | IPCA | RBNI | DSP 1107/2021 | 2022-06-27 | 2052-06-29 | 32020.68 | 2025-06-01 | Ativa |  | Construcao de espaco para oficina para apoio a manutencao dos equipamentos da Subestacao Guama Obra reconhecida na Revisão da RAP. * Reforço autorizado sem RAP Prévia incluído no reajuste do Ciclo 2024 - 2025 *(Receita revisada em 04/07/2024)
AXIA Energia Norte | UTINGA | MG 230 kV UTINGA MG1 PA | RB | FT MG 230 kV UTINGA MG1 PA | 058/2001 | IPCA | RBNI | DSP 1107/2021 | 2013-05-17 | 2043-05-20 | 2812.03 | 2025-06-01 | Ativa |  | COBERTURA COMPLETA EM TELHAS DE AMIANTO TIPO CALHETAO E ESTRUTURA EM MADEIRA APROXIMADAMENTE 150 METROS Obra reconhecida na Revisão da RAP. * Reforço autorizado sem RAP Prévia incluído no reajuste do Ciclo 2024 - 2025 *(Receita revisada em 04/07/2024)
AXIA Energia Norte | UTINGA | MC 69 kV TR 230/69 kV UTINGA TF4 PA | RBF | FT TR 230/69 kV UTINGA TF4 PA | 058/2001 | IPCA | RBNI | REA 539/2006 | 2014-02-21 | 2043-03-12 | 93789.1 | 2025-06-01 | Ativa | T2000-050 | Instalar, na SE Utinga, um módulo de conexão, em 69 kV, para o 4° transformador TF4 230/69/13,8 kV, remanejado da SE Santa Maria *(Inclui alterações estabelecidas pela Lei 12.783/2013) *(Receita revisada em 06/07/2020) *(Receita revisada em 03/07/2024)
AXIA Energia Norte | UTINGA | MC 69 kV TR 230/69 kV UTINGA TF3 PA | RBF | FT TR 230/69 kV UTINGA TF3 PA | 058/2001 | IPCA | RBSE | PRT 579/2012 | 2013-01-01 | 2043-01-01 | 66931.92 | 2025-06-01 | Ativa |  | *(RAP Portaria 579/2012 - Concessão prorrogada em 01/01/2013 – LEI 12783/2013 ) * Receita revisada no ciclo 2020-2021. * Receita revisada em 05-07-2024
AXIA Energia Norte | UTINGA | MC 69 kV TR 230/69 kV UTINGA TF3 PA | RBF | FT TR 230/69 kV UTINGA TF3 PA | 058/2001 | IPCA | RBSE | PRT 120/2016 | 2017-07-01 | 2028-06-30 | 145304.1 | 2025-06-01 | Ativa |  | Componente Financeiro apurado referente ao período de Janeiro/2013 a Junho/2017, com prazo de pagamento de 8 anos, conforme consta no § 3º e § 4º, do Art. 1º, da PRT 120/2016. * Receita revisada no ciclo 2020-2021. * Receita revisada em 05-07-2024
AXIA Energia Norte | UTINGA | MC 69 kV TR 230/69 kV UTINGA TF3 PA | RBF | FT TR 230/69 kV UTINGA TF3 PA | 058/2001 | IPCA | RMEL | REN 905/2020 | 2017-06-13 | 2046-08-10 | 25596.45 | 2025-06-01 | Ativa |  | Melhorias de Pequeno Porte sem RAP Prévia incluídas no processo de revisão da RAP das transmissoras prorrogadas de 2023, nos termos do Módulo 3 das Regras dos Serviços de Transmissão de Energia Elétrica. * Melhoria autorizada sem RAP Prévia incluído no reajuste do Ciclo 2024 - 2025 *(Receita revisada em 04/07/2024)
AXIA Energia Norte | UTINGA | MC 69 kV TR 230/69 kV UTINGA TF2 PA | RBF | FT TR 230/69 kV UTINGA TF2 PA | 058/2001 | IPCA | RBSE | PRT 579/2012 | 2013-01-01 | 2043-01-01 | 66931.92 | 2025-06-01 | Ativa |  | *(RAP Portaria 579/2012 - Concessão prorrogada em 01/01/2013 – LEI 12783/2013 ) * Receita revisada no ciclo 2020-2021. * Receita revisada em 05-07-2024
AXIA Energia Norte | UTINGA | MC 69 kV TR 230/69 kV UTINGA TF2 PA | RBF | FT TR 230/69 kV UTINGA TF2 PA | 058/2001 | IPCA | RMEL | REN 905/2020 | 2015-06-28 | 2044-08-24 | 71898.24 | 2025-06-01 | Ativa |  | Melhorias de Pequeno Porte sem RAP Prévia incluídas no processo de revisão da RAP das transmissoras prorrogadas de 2023, nos termos do Módulo 3 das Regras dos Serviços de Transmissão de Energia Elétrica. * Melhoria autorizada sem RAP Prévia incluído no reajuste do Ciclo 2024 - 2025 *(Receita revisada em 04/07/2024)
AXIA Energia Norte | UTINGA | MC 69 kV TR 230/69 kV UTINGA TF1 PA | RBF | FT TR 230/69 kV UTINGA TF1 PA | 058/2001 | IPCA | RBSE | PRT 579/2012 | 2013-01-01 | 2043-01-01 | 66931.92 | 2025-06-01 | Ativa |  | *(RAP Portaria 579/2012 - Concessão prorrogada em 01/01/2013 – LEI 12783/2013 ) * Receita revisada no ciclo 2020-2021. * Receita revisada em 05-07-2024
AXIA Energia Norte | UTINGA | MC 69 kV TR 230/69 kV UTINGA TF1 PA | RBF | FT TR 230/69 kV UTINGA TF1 PA | 058/2001 | IPCA | RMEL | REN 905/2020 | 2017-06-05 | 2041-07-14 | 21444.42 | 2025-06-01 | Ativa |  | Melhorias de Pequeno Porte sem RAP Prévia incluídas no processo de revisão da RAP das transmissoras prorrogadas de 2023, nos termos do Módulo 3 das Regras dos Serviços de Transmissão de Energia Elétrica. * Melhoria autorizada sem RAP Prévia incluído no reajuste do Ciclo 2024 - 2025 *(Receita revisada em 04/07/2024)
AXIA Energia Norte | UTINGA | MC 230 kV TR 230/69 kV UTINGA TF4 PA | RBF | FT TR 230/69 kV UTINGA TF4 PA | 058/2001 | IPCA | RBSE | PRT 579/2012 | 2013-01-01 | 2043-01-01 | 193043.79 | 2025-06-01 | Ativa |  | *(RAP Portaria 579/2012 - Concessão prorrogada em 01/01/2013 – LEI 12783/2013 ) * Receita revisada no ciclo 2020-2021. * Receita revisada em 05-07-2024
AXIA Energia Norte | UTINGA | MC 230 kV TR 230/69 kV UTINGA TF3 PA | RBF | FT TR 230/69 kV UTINGA TF3 PA | 058/2001 | IPCA | RBSE | PRT 579/2012 | 2013-01-01 | 2043-01-01 | 193043.79 | 2025-06-01 | Ativa |  | *(RAP Portaria 579/2012 - Concessão prorrogada em 01/01/2013 – LEI 12783/2013 ) * Receita revisada no ciclo 2020-2021. * Receita revisada em 05-07-2024
AXIA Energia Norte | UTINGA | MC 230 kV TR 230/69 kV UTINGA TF3 PA | RBF | FT TR 230/69 kV UTINGA TF3 PA | 058/2001 | IPCA | RBSE | PRT 120/2016 | 2017-07-01 | 2028-06-30 | 419083.35 | 2025-06-01 | Ativa |  | Componente Financeiro apurado referente ao período de Janeiro/2013 a Junho/2017, com prazo de pagamento de 8 anos, conforme consta no § 3º e § 4º, do Art. 1º, da PRT 120/2016. * Receita revisada no ciclo 2020-2021. * Receita revisada em 05-07-2024
AXIA Energia Norte | UTINGA | MC 230 kV TR 230/69 kV UTINGA TF3 PA | RBF | FT TR 230/69 kV UTINGA TF3 PA | 058/2001 | IPCA | RBSE | PRT 120/2016 | 2017-07-01 | 2042-12-31 | 401941.59 | 2025-06-01 | Ativa |  | Parcela de RAP calculada de acordo com a PRT 120/2016 e incluída a partir do ciclo 2017-2018. * Receita revisada provisoriamente no reajuste do ciclo 2018-2019. * Receita revisada no ciclo 2020-2021. * Receita revisada em 05-07-2024
AXIA Energia Norte | UTINGA | MC 230 kV TR 230/69 kV UTINGA TF2 PA | RBF | FT TR 230/69 kV UTINGA TF2 PA | 058/2001 | IPCA | RBSE | PRT 579/2012 | 2013-01-01 | 2043-01-01 | 193043.79 | 2025-06-01 | Ativa |  | *(RAP Portaria 579/2012 - Concessão prorrogada em 01/01/2013 – LEI 12783/2013 ) * Receita revisada no ciclo 2020-2021. * Receita revisada em 05-07-2024
AXIA Energia Norte | UTINGA | MC 230 kV TR 230/69 kV UTINGA TF2 PA | RBF | FT TR 230/69 kV UTINGA TF2 PA | 058/2001 | IPCA | RMEL | REN 905/2020 | 2020-11-18 | 2044-11-17 | 21716.88 | 2025-06-01 | Ativa |  | Melhorias de Pequeno Porte sem RAP Prévia incluídas no processo de revisão da RAP das transmissoras prorrogadas de 2023, nos termos do Módulo 3 das Regras dos Serviços de Transmissão de Energia Elétrica. * Melhoria autorizada sem RAP Prévia incluído no reajuste do Ciclo 2024 - 2025 *(Receita revisada em 04/07/2024)
AXIA Energia Norte | UTINGA | MC 230 kV TR 230/69 kV UTINGA TF1 PA | RBF | FT TR 230/69 kV UTINGA TF1 PA | 058/2001 | IPCA | RBSE | PRT 579/2012 | 2013-01-01 | 2043-01-01 | 193043.79 | 2025-06-01 | Ativa |  | *(RAP Portaria 579/2012 - Concessão prorrogada em 01/01/2013 – LEI 12783/2013 ) * Receita revisada no ciclo 2020-2021. * Receita revisada em 05-07-2024
AXIA Energia Norte | UTINGA | MC 230 kV BC 230 kV 55 Mvar UTINGA BC4 PA | RB | FT BC 230 kV 55 Mvar UTINGA BC4 PA | 058/2001 | IPCA | RBSE | PRT 579/2012 | 2013-01-01 | 2043-01-01 | 215364.08 | 2025-06-01 | Ativa |  | *(RAP Portaria 579/2012 - Concessão prorrogada em 01/01/2013 – LEI 12783/2013 ) * Receita revisada no ciclo 2020-2021. * Receita revisada em 05-07-2024
AXIA Energia Norte | UTINGA | MC 230 kV BC 230 kV 55 Mvar UTINGA BC3 PA | RB | FT BC 230 kV 55 Mvar UTINGA BC3 PA | 058/2001 | IPCA | RBSE | PRT 579/2012 | 2013-01-01 | 2043-01-01 | 215364.08 | 2025-06-01 | Ativa |  | *(RAP Portaria 579/2012 - Concessão prorrogada em 01/01/2013 – LEI 12783/2013 ) * Receita revisada no ciclo 2020-2021. * Receita revisada em 05-07-2024
AXIA Energia Norte | UTINGA | MC 230 kV BC 230 kV 55 Mvar UTINGA BC2 PA | RB | FT BC 230 kV 55 MVAr UTINGA BC2 PA | 058/2001 | IPCA | RBSE | PRT 579/2012 | 2013-01-01 | 2043-01-01 | 215364.08 | 2025-06-01 | Ativa |  | *(RAP Portaria 579/2012 - Concessão prorrogada em 01/01/2013 – LEI 12783/2013 ) * Receita revisada no ciclo 2020-2021. * Receita revisada em 05-07-2024
AXIA Energia Norte | UTINGA | MC 230 kV BC 230 kV 55 Mvar UTINGA BC1 PA | RB | FT BC 230 kV 55 MVAr UTINGA BC1 PA | 058/2001 | IPCA | RBSE | PRT 579/2012 | 2013-01-01 | 2043-01-01 | 215364.08 | 2025-06-01 | Ativa |  | *(RAP Portaria 579/2012 - Concessão prorrogada em 01/01/2013 – LEI 12783/2013 ) * Receita revisada no ciclo 2020-2021. * Receita revisada em 05-07-2024
AXIA Energia Norte | UTINGA | IB 230 kV MG 230 kV UTINGA MG1 PA IB1 | RB | FT MG 230 kV UTINGA MG1 PA | 058/2001 | IPCA | RBSE | PRT 579/2012 | 2013-01-01 | 2043-01-01 | 158618.84 | 2025-06-01 | Ativa |  | *(RAP Portaria 579/2012 - Concessão prorrogada em 01/01/2013 – LEI 12783/2013 ) * Receita revisada no ciclo 2020-2021. * Receita revisada em 05-07-2024
AXIA Energia Norte | UTINGA | EL 230 kV UTINGA LT 230 kV UTINGA /MIRAMAR C-2 PA | RB | FT LT 230 kV UTINGA /MIRAMAR C-2 PA | 058/2001 | IPCA | RBNI | REA 3362/2012 | 2016-04-19 | 2046-03-11 | 1137251.98 | 2025-06-01 | Ativa | T2012-014 | Instalar um módulo de entrada de linha 230 kV, arranjo barra dupla a cinco chaves para a LT 230 kV Utinga/Miramar - C2, com demolição da parte civil do antigo módulo. *(Inclui alterações estabelecidas pela Lei 12.783/2013) *(Receita revisada em 06/07/2020) *(Receita revisada em 03/07/2024)
AXIA Energia Norte | UTINGA | EL 230 kV UTINGA LT 230 kV UTINGA /MIRAMAR C-1 PA | RB | FT LT 230 kV UTINGA /MIRAMAR C-1 PA | 058/2001 | IPCA | RBNI | REA 2152/2009 | 2012-11-19 | 2040-11-18 | 1152.88 | 2025-06-01 | Ativa | T2009-161 | Adequação do módulo de entrada de linha, do bay referente a nova SE Castanhal na SE Utinga, nos sistemas de telecomunicações e SPCS. *(Inclui alterações estabelecidas pela Lei 12.783/2013) *(Receita revisada em 06/07/2020) *(Receita revisada em 03/07/2024)
AXIA Energia Norte | UTINGA | EL 230 kV UTINGA LT 230 kV UTINGA /MIRAMAR C-1 PA | RB | FT LT 230 kV UTINGA /MIRAMAR C-1 PA | 058/2001 | IPCA | RBSE | PRT 579/2012 | 2013-01-01 | 2043-01-01 | 269233.75 | 2025-06-01 | Ativa |  | *(RAP Portaria 579/2012 - Concessão prorrogada em 01/01/2013 – LEI 12783/2013 ) * Receita revisada no ciclo 2020-2021. * Receita revisada em 05-07-2024
AXIA Energia Norte | UTINGA | EL 230 kV UTINGA LT 230 kV UTINGA /MIRAMAR C-1 PA | RB | FT LT 230 kV UTINGA /MIRAMAR C-1 PA | 058/2001 | IPCA | RBSE | PRT 120/2016 | 2017-07-01 | 2028-06-30 | 584485.94 | 2025-06-01 | Ativa |  | Componente Financeiro apurado referente ao período de Janeiro/2013 a Junho/2017, com prazo de pagamento de 8 anos, conforme consta no § 3º e § 4º, do Art. 1º, da PRT 120/2016. * Receita revisada no ciclo 2020-2021. * Receita revisada em 05-07-2024
AXIA Energia Norte | UTINGA | EL 230 kV UTINGA LT 230 kV UTINGA /MIRAMAR C-1 PA | RB | FT LT 230 kV UTINGA /MIRAMAR C-1 PA | 058/2001 | IPCA | RMEL | REN 905/2020 | 2016-03-09 | 2045-09-22 | 674435.13 | 2025-06-01 | Ativa |  | Melhorias de Pequeno Porte sem RAP Prévia incluídas no processo de revisão da RAP das transmissoras prorrogadas de 2023, nos termos do Módulo 3 das Regras dos Serviços de Transmissão de Energia Elétrica. * Melhoria autorizada sem RAP Prévia incluído no reajuste do Ciclo 2024 - 2025 *(Receita revisada em 04/07/2024)
AXIA Energia Norte | UTINGA | EL 230 kV UTINGA LT 230 kV UTINGA /CASTANHAL C-1 PA | RB | FT LT 230 kV UTINGA /CASTANHAL C-1 PA | 058/2001 | IPCA | RBNI | REA 3362/2012 | 2015-04-24 | 2046-06-17 | 1026840.2 | 2025-06-01 | Ativa | T2012-014 | Instalar um módulo de entrada de linha 230 kV, arranjo barra dupla a cinco chaves para a LT 230 kV Utinga/Santa Maria - C1 *(Inclui alterações estabelecidas pela Lei 12.783/2013) *(Receita revisada em 06/07/2020) *(Receita revisada em 03/07/2024)
AXIA Energia Norte | UTINGA | EL 230 kV UTINGA LT 230 kV MARITUBA /UTINGA C-2 PA | RB | FT LT 230 kV MARITUBA /UTINGA C-2 PA | 058/2001 | IPCA | RBSE | PRT 579/2012 | 2013-01-01 | 2043-01-01 | 269233.75 | 2025-06-01 | Ativa |  | *(RAP Portaria 579/2012 - Concessão prorrogada em 01/01/2013 – LEI 12783/2013 ) * Receita revisada no ciclo 2020-2021. * Receita revisada em 05-07-2024
AXIA Energia Norte | UTINGA | EL 230 kV UTINGA LT 230 kV MARITUBA /UTINGA C-2 PA | RB | FT LT 230 kV MARITUBA /UTINGA C-2 PA | 058/2001 | IPCA | RMEL | REN 905/2020 | 2020-11-18 | 2050-11-21 | 67282 | 2025-06-01 | Ativa |  | Melhorias de Pequeno Porte sem RAP Prévia incluídas no processo de revisão da RAP das transmissoras prorrogadas de 2023, nos termos do Módulo 3 das Regras dos Serviços de Transmissão de Energia Elétrica. * Melhoria autorizada sem RAP Prévia incluído no reajuste do Ciclo 2024 - 2025 *(Receita revisada em 04/07/2024)
AXIA Energia Norte | UTINGA | EL 230 kV UTINGA LT 230 kV MARITUBA /UTINGA C-1 PA | RB | FT LT 230 kV MARITUBA /UTINGA C-1 PA | 058/2001 | IPCA | RBSE | PRT 579/2012 | 2013-01-01 | 2043-01-01 | 269233.75 | 2025-06-01 | Ativa |  | *(RAP Portaria 579/2012 - Concessão prorrogada em 01/01/2013 – LEI 12783/2013 ) * Receita revisada no ciclo 2020-2021. * Receita revisada em 05-07-2024
AXIA Energia Norte | UTINGA | EL 230 kV UTINGA LT 230 kV MARITUBA /UTINGA C-1 PA | RB | FT LT 230 kV MARITUBA /UTINGA C-1 PA | 058/2001 | IPCA | RMEL | REN 443/2011 | 2017-09-25 | 2041-09-24 | 21053.91 | 2025-06-01 | Ativa |  | Substituição de 3 Para Raios de 230 kV * Melhoria autorizada sem RAP Prévia incluído no reajuste do Ciclo 2018 - 2019 *(Receita revisada em 06/07/2020) *(Receita revisada em 03/07/2024)
AXIA Energia Norte | UTINGA | BC 230 kV 55 Mvar UTINGA BC4 PA | RB | FT BC 230 kV 55 Mvar UTINGA BC4 PA | 058/2001 | IPCA | RBSE | PRT 579/2012 | 2013-01-01 | 2043-01-01 | 236675.93 | 2025-06-01 | Ativa |  | *(RAP Portaria 579/2012 - Concessão prorrogada em 01/01/2013 – LEI 12783/2013 ) * Receita revisada no ciclo 2020-2021. * Receita revisada em 05-07-2024
AXIA Energia Norte | UTINGA | BC 230 kV 55 Mvar UTINGA BC3 PA | RB | FT BC 230 kV 55 Mvar UTINGA BC3 PA | 058/2001 | IPCA | RBSE | PRT 579/2012 | 2013-01-01 | 2043-01-01 | 236675.93 | 2025-06-01 | Ativa |  | *(RAP Portaria 579/2012 - Concessão prorrogada em 01/01/2013 – LEI 12783/2013 ) * Receita revisada no ciclo 2020-2021. * Receita revisada em 05-07-2024
AXIA Energia Norte | UTINGA | BC 230 kV 55 Mvar UTINGA BC2 PA | RB | FT BC 230 kV 55 MVAr UTINGA BC2 PA | 058/2001 | IPCA | RBSE | PRT 579/2012 | 2013-01-01 | 2043-01-01 | 236675.93 | 2025-06-01 | Ativa |  | *(RAP Portaria 579/2012 - Concessão prorrogada em 01/01/2013 – LEI 12783/2013 ) * Receita revisada no ciclo 2020-2021. * Receita revisada em 05-07-2024
AXIA Energia Norte | UTINGA | BC 230 kV 55 Mvar UTINGA BC1 PA | RB | FT BC 230 kV 55 MVAr UTINGA BC1 PA | 058/2001 | IPCA | RBSE | PRT 579/2012 | 2013-01-01 | 2043-01-01 | 236675.93 | 2025-06-01 | Ativa |  | *(RAP Portaria 579/2012 - Concessão prorrogada em 01/01/2013 – LEI 12783/2013 ) * Receita revisada no ciclo 2020-2021. * Receita revisada em 05-07-2024
AXIA Energia | VARGINHA 4 | MG 345 kV VARGINHA 4 MG2 MG | RB | FT MG 345 kV VARGINHA 4 MG2 MG | 062/2001 | IPCA | RBNI | DSP 488/2025 | 2024-12-20 | 2042-12-19 | 72703.46 | 2025-06-01 | Ativa |  | Parcela adicional de RAP para operação e manutenção de 1 Módulo de Infraestrutura Geral de Acessante -MIG-A 345 kV na SE Varginha 4, em função do seccionamento da LT 345 kV Furnas - Itutinga C2.
AXIA Energia | VARGINHA 4 | EL 345 kV VARGINHA 4 LT 345 kV VARGINHA 4 /ITUTINGA C-1 MG | RB | FT LT 345 kV VARGINHA 4 /ITUTINGA C-1 MG | 062/2001 | IPCA | RBNI | DSP 488/2025 | 2024-12-20 | 2052-12-19 | 210595.2 | 2025-06-01 | Ativa |  | Parcela adicional de RAP para operação e manutenção de Entrada de Linha em 345 kV, arranjo Disjuntor e Meio, na subestação Varginha 4, associada à Linha de Transmissão 345 kV Varginha 4 – Itutinga C1.
AXIA Energia | VARGINHA 4 | EL 345 kV VARGINHA 4 LT 345 kV FURNAS /VARGINHA 4 C-1 MG | RB | FT LT 345 kV FURNAS /VARGINHA 4 C-1 MG | 062/2001 | IPCA | RBNI | DSP 488/2025 | 2024-12-20 | 2052-12-19 | 210595.2 | 2025-06-01 | Ativa |  | Parcela adicional de RAP para operação e manutenção de Entrada de Linha em 345 kV, arranjo Disjuntor e Meio, na subestação Varginha 4, associada à Linha de Transmissão 345 kV Furnas – Varginha 4 C1.
AXIA Energia Norte | VARZEA GRANDE 2 | RTN 69 kV 0 Mvar VARZEA GRANDE 2 RTN1 MT | RB | FT LT 230 kV JAURU /VARZEA GRANDE 2 C-1 MT | 058/2001 | IPCA | RBSE | PRT 579/2012 | 2013-01-01 | 2043-01-01 | 16446.14 | 2025-06-01 | Ativa |  | *(RAP Portaria 579/2012 - Concessão prorrogada em 01/01/2013 – LEI 12783/2013 ) * Receita revisada no ciclo 2020-2021. * Receita revisada em 05-07-2024
AXIA Energia Norte | VARZEA GRANDE 2 | RTN 34,5 kV 0 Mvar VARZEA GRANDE 2 RTN2 MT | RB | FT LT 230 kV JAURU /VARZEA GRANDE 2 C-2 MT | 058/2001 | IPCA | RBSE | PRT 579/2012 | 2013-01-01 | 2043-01-01 | 16446.14 | 2025-06-01 | Ativa |  | *(RAP Portaria 579/2012 - Concessão prorrogada em 01/01/2013 – LEI 12783/2013 ) * Receita revisada no ciclo 2020-2021. * Receita revisada em 05-07-2024
AXIA Energia Norte | VARZEA GRANDE 2 | RTL 230 kV 30 Mvar VARZEA GRANDE 2 RT2 MT | RB | FT LT 230 kV JAURU /VARZEA GRANDE 2 C-2 MT | 058/2001 | IPCA | RBSE | PRT 579/2012 | 2013-01-01 | 2043-01-01 | 431052.4 | 2025-06-01 | Ativa |  | *(RAP Portaria 579/2012 - Concessão prorrogada em 01/01/2013 – LEI 12783/2013 ) * Receita revisada no ciclo 2020-2021. * Receita revisada em 05-07-2024
AXIA Energia Norte | VARZEA GRANDE 2 | RTL 230 kV 30 Mvar VARZEA GRANDE 2 RT2 MT | RB | FT LT 230 kV JAURU /VARZEA GRANDE 2 C-2 MT | 058/2001 | IPCA | RBNI | REA 4967/2014 | 2016-07-08 | 2051-04-03 | 67903.14 | 2025-06-01 | Ativa | T2014-091 | Desmontagem e Remanejamento da SE Coxipó para a SE Várzea Grande do reator de linha em 230 kV da LT 230 kV Jauru – Coxipó C2. *(Receita revisada em 06/07/2020) *(Receita revisada em 03/07/2024)
AXIA Energia Norte | VARZEA GRANDE 2 | RTL 230 kV 30 Mvar VARZEA GRANDE 2 RT2 MT | RB | FT LT 230 kV JAURU /VARZEA GRANDE 2 C-2 MT | 058/2001 | IPCA | RBNI | REA 4967/2014 | 2016-07-08 | 2052-06-17 | 66082.19 | 2025-06-01 | Ativa | T2014-091 | Instalação, na SE Várzea Grande, de um reator de linha em 230 kV, de 30 Mvar, remanejado da SE Coxipó. *(Receita revisada em 06/07/2020) *(Receita revisada em 03/07/2024)
AXIA Energia Norte | VARZEA GRANDE 2 | RTL 230 kV 30 Mvar VARZEA GRANDE 2 RT2 MT | RB | FT LT 230 kV JAURU /VARZEA GRANDE 2 C-2 MT | 058/2001 | IPCA | RBSE | PRT 120/2016 | 2017-07-01 | 2028-06-30 | 935781.89 | 2025-06-01 | Ativa |  | Componente Financeiro apurado referente ao período de Janeiro/2013 a Junho/2017, com prazo de pagamento de 8 anos, conforme consta no § 3º e § 4º, do Art. 1º, da PRT 120/2016. * Receita revisada no ciclo 2020-2021. * Receita revisada em 05-07-2024
AXIA Energia Norte | VARZEA GRANDE 2 | RTL 230 kV 30 Mvar VARZEA GRANDE 2 RT1 MT | RB | FT LT 230 kV JAURU /VARZEA GRANDE 2 C-1 MT | 058/2001 | IPCA | RBSE | PRT 579/2012 | 2013-01-01 | 2043-01-01 | 431052.4 | 2025-06-01 | Ativa |  | *(RAP Portaria 579/2012 - Concessão prorrogada em 01/01/2013 – LEI 12783/2013 ) * Receita revisada no ciclo 2020-2021. * Receita revisada em 05-07-2024
AXIA Energia Norte | VARZEA GRANDE 2 | MG 230 kV VARZEA GRANDE 2 MG2 MT | RB | FT MG 230 kV VARZEA GRANDE 2 MG2 MT | 058/2001 | IPCA | RBNI | REA 4967/2014 | 2016-07-08 | 2045-10-02 | 150335.66 | 2025-06-01 | Ativa | T2014-091 | Complementação, na SE Várzea Grande, da infraestrutura do Módulo Geral, com a instalação de um Módulo de Infraestrutura Geral para Acessantes (MIG.A) em 230 kV. *(Receita revisada em 06/07/2020) *(Receita revisada em 03/07/2024)
AXIA Energia Norte | VARZEA GRANDE 2 | MG 230 kV VARZEA GRANDE 2 MG2 MT | RB | FT MG 230 kV VARZEA GRANDE 2 MG2 MT | 058/2001 | IPCA | RBNI | REA 4967/2014 | 2016-07-08 | 2045-10-02 | 25482.01 | 2025-06-01 | Ativa | T2014-091 | Desmontagem e Remoção do TAP da LT 138 kV Coxipó - Jauru C1 na LT 138 kV Coxipó - Jaciara com extensão de 190 m (14 postes). *(Receita revisada em 06/07/2020) *(Receita revisada em 03/07/2024)
AXIA Energia Norte | VARZEA GRANDE 2 | MG 230 kV VARZEA GRANDE 2 MG2 MT | RB | FT MG 230 kV VARZEA GRANDE 2 MG2 MT | 058/2001 | IPCA | RBNI | REA 4967/2014 | 2016-07-08 | 2045-10-02 | 25482.01 | 2025-06-01 | Ativa | T2014-091 | Desmontagem e Remoção do TAP da LT 138 kV Coxipó - Jauru C1 na LT 138 kV Coxipó - Araputanga com extensão de 560 m (17 postes). *(Receita revisada em 06/07/2020) *(Receita revisada em 03/07/2024)
AXIA Energia Norte | VARZEA GRANDE 2 | MG 230 kV VARZEA GRANDE 2 MG2 MT | RB | FT MG 230 kV VARZEA GRANDE 2 MG2 MT | 058/2001 | IPCA | RBNI | REA 4967/2014 | 2016-07-08 | 2045-10-02 | 560727.12 | 2025-06-01 | Ativa | T2014-091 | Complementação, na SE Várzea Grande, da infraestrutura do Módulo Geral, com a instalação de três módulos de infraestrutura de manobra em 230 kV. *(Receita revisada em 06/07/2020) *(Receita revisada em 03/07/2024)
AXIA Energia Norte | VARZEA GRANDE 2 | MC 230 kV RTL 230 kV 30 Mvar VARZEA GRANDE 2 RT2 MT | RB | FT LT 230 kV JAURU /VARZEA GRANDE 2 C-2 MT | 058/2001 | IPCA | RBSE | PRT 579/2012 | 2013-01-01 | 2043-01-01 | 109485.81 | 2025-06-01 | Ativa |  | *(RAP Portaria 579/2012 - Concessão prorrogada em 01/01/2013 – LEI 12783/2013 ) * Receita revisada no ciclo 2020-2021. * Receita revisada em 05-07-2024
AXIA Energia Norte | VARZEA GRANDE 2 | MC 230 kV RTL 230 kV 30 Mvar VARZEA GRANDE 2 RT2 MT | RB | FT LT 230 kV JAURU /VARZEA GRANDE 2 C-2 MT | 058/2001 | IPCA | RBNI | REA 4967/2014 | 2016-07-08 | 2044-07-15 | 3981.37 | 2025-06-01 | Ativa | T2014-091 | Desmontagem e Remanejamento da SE Coxipó para a SE Várzea Grande do módulo de conexão em 230 kV associado ao RTL 230 kV da LT 230 kV Jauru – Coxipó C2. *(Receita revisada em 06/07/2020) *(Receita revisada em 03/07/2024)
AXIA Energia Norte | VARZEA GRANDE 2 | MC 230 kV RTL 230 kV 30 Mvar VARZEA GRANDE 2 RT2 MT | RB | FT LT 230 kV JAURU /VARZEA GRANDE 2 C-2 MT | 058/2001 | IPCA | RBNI | REA 4967/2014 | 2016-07-08 | 2044-07-15 | 318166.53 | 2025-06-01 | Ativa | T2014-091 | Instalação, na SE Várzea Grande, de um módulo de conexão em 230 kV, remanejado da SE Coxipó, para o Reator de Linha de 30 Mvar a ser instalado. *(Receita revisada em 06/07/2020) *(Receita revisada em 03/07/2024)
AXIA Energia Norte | VARZEA GRANDE 2 | MC 230 kV RTL 230 kV 30 Mvar VARZEA GRANDE 2 RT1 MT | RB | FT LT 230 kV JAURU /VARZEA GRANDE 2 C-1 MT | 058/2001 | IPCA | RBSE | PRT 579/2012 | 2013-01-01 | 2043-01-01 | 109485.81 | 2025-06-01 | Ativa |  | *(RAP Portaria 579/2012 - Concessão prorrogada em 01/01/2013 – LEI 12783/2013 ) * Receita revisada no ciclo 2020-2021. * Receita revisada em 05-07-2024
AXIA Energia Norte | VARZEA GRANDE 2 | EL 230 kV VARZEA GRANDE 2 LT 230 kV VARZEA GRANDE 2 /COXIPO C-2 MT | RB | FT LT 230 kV VARZEA GRANDE 2 /COXIPO C-2 MT | 058/2001 | IPCA | RBNI | REA 4967/2014 | 2016-06-21 | 2048-07-12 | 1135441.87 | 2025-06-01 | Ativa | T2014-091 | Instalar, na SE VARZEA GRANDE, um módulo de entrada de linha para o circuito LT 230 kV VARZEA GRANDE /COXIPO C-1 MT originado do seccionamento do circuito LT 230 kV JAURU /COXIPO C-1 MT na SE VARZEA GRANDE. *(Receita revisada em 06/07/2020) *(Receita revisada em 03/07/2024)
AXIA Energia Norte | VARZEA GRANDE 2 | EL 230 kV VARZEA GRANDE 2 LT 230 kV VARZEA GRANDE 2 /COXIPO C-1 MT | RB | FT LT 230 kV VARZEA GRANDE 2 /COXIPO C-1 MT | 058/2001 | IPCA | RBSE | PRT 579/2012 | 2013-01-01 | 2043-01-01 | 260258.1 | 2025-06-01 | Ativa |  | *(RAP Portaria 579/2012 - Concessão prorrogada em 01/01/2013 – LEI 12783/2013 ) * Receita revisada no ciclo 2020-2021. * Receita revisada em 05-07-2024
AXIA Energia Norte | VARZEA GRANDE 2 | EL 230 kV VARZEA GRANDE 2 LT 230 kV JAURU /VARZEA GRANDE 2 C-2 MT | RB | FT LT 230 kV JAURU /VARZEA GRANDE 2 C-2 MT | 058/2001 | IPCA | RBNI | REA 4967/2014 | 2016-07-08 | 2048-07-07 | 1136826.42 | 2025-06-01 | Ativa | T2014-091 | Instalar, na SE VARZEA GRANDE, um módulo de entrada de linha para o circuito LT 230 kV JAURU /VARZEA GRANDE C-1 MT originado do seccionamento do circuito LT 230 kV JAURU /COXIPO C-1 MT na SE VARZEA GRANDE. *(Receita revisada em 06/07/2020) *(Receita revisada em 03/07/2024)
AXIA Energia Norte | VARZEA GRANDE 2 | EL 230 kV VARZEA GRANDE 2 LT 230 kV JAURU /VARZEA GRANDE 2 C-1 MT | RB | FT LT 230 kV JAURU /VARZEA GRANDE 2 C-1 MT | 058/2001 | IPCA | RBSE | PRT 579/2012 | 2013-01-01 | 2043-01-01 | 260258.1 | 2025-06-01 | Ativa |  | *(RAP Portaria 579/2012 - Concessão prorrogada em 01/01/2013 – LEI 12783/2013 ) * Receita revisada no ciclo 2020-2021. * Receita revisada em 05-07-2024
AXIA Energia | VENDA PEDRAS | EL 345 kV VENDA PEDRAS LT 345 kV MACAE MERCHAN /VENDA PEDRAS C-1 RJ | RB | FT LT 345 kV MACAE MERCHAN /VENDA PEDRAS C-1 RJ | 062/2001 | IPCA | RBNI | REA 5538/2015 | 2014-03-06 | 2042-12-31 | 828706.28 | 2025-06-01 | Ativa |  | Parcela adicional de RAP para operação e manutenção de entrada de linha 342 kV, arranjo disjuntor e meio, proveniente do seccionamento da LT 345 kV Adrianópolis / Macaé Merchant, transferida de Pedras para Furnas, estabelecida pela REA 5538/2015. *(Receita revisada em 06/07/2020) *(Receita revisada em 03/07/2024)
AXIA Energia | VENDA PEDRAS | EL 345 kV VENDA PEDRAS LT 345 kV MACAE MERCHAN /VENDA PEDRAS C-1 RJ | RB | FT LT 345 kV MACAE MERCHAN /VENDA PEDRAS C-1 RJ | 062/2001 | IPCA | RBNIA | REA 13338/2022 |  |  | 457480.12 | 2025-06-01 | Prevista | T2022-112 | Substituição de alguns equipamentos do Módulo de Manobra Entrada de Linha na SE Venda das Pedras devido ao seccionamento do circuito LT 345 kV MACAE MERCHAN /VENDA PEDRAS C-1 RJ na SE LAGOS
AXIA Energia | VENDA PEDRAS | EL 345 kV VENDA PEDRAS LT 345 kV ADRIANOPOLIS /VENDA PEDRAS C-1 RJ | RB | FT LT 345 kV ADRIANOPOLIS /VENDA PEDRAS C-1 RJ | 062/2001 | IPCA | RBNI | REA 5538/2015 | 2014-03-06 | 2042-12-31 | 828706.28 | 2025-06-01 | Ativa |  | Parcela adicional de RAP para operação e manutenção de entrada de linha 342 kV, arranjo disjuntor e meio, proveniente do seccionamento da LT 345 kV Adrianópolis / Macaé Merchant, transferida de Pedras para Furnas, estabelecida pela REA 5538/2015. *(Receita revisada em 06/07/2020) *(Receita revisada em 03/07/2024)
AXIA Energia | VIANA | TT 13,8/0,12 kV VIANA TR3 ES | RBF | FT TR 345/138 kV VIANA TR3 ES | 062/2001 | IPCA | RBSE | PRT 579/2012 | 2013-01-01 | 2043-01-01 | 84422.78 | 2025-06-01 | Ativa |  | *(RAP Portaria 579/2012 - Concessão prorrogada em 01/01/2013 – LEI 12783/2013 ) * Receita revisada no ciclo 2020-2021. * Receita revisada em 05-07-2024
AXIA Energia | VIANA | TT 13,8/0,12 kV VIANA TR2 ES | RBF | FT TR 345/138 kV VIANA TR2 ES | 062/2001 | IPCA | RBSE | PRT 579/2012 | 2013-01-01 | 2043-01-01 | 84422.78 | 2025-06-01 | Ativa |  | *(RAP Portaria 579/2012 - Concessão prorrogada em 01/01/2013 – LEI 12783/2013 ) * Receita revisada no ciclo 2020-2021. * Receita revisada em 05-07-2024
AXIA Energia | VIANA | TT 13,8/0,12 kV VIANA TR1 ES | RBF | FT TR 345/138 kV VIANA TR1 ES | 062/2001 | IPCA | RBSE | PRT 579/2012 | 2013-01-01 | 2043-01-01 | 84422.78 | 2025-06-01 | Ativa |  | *(RAP Portaria 579/2012 - Concessão prorrogada em 01/01/2013 – LEI 12783/2013 ) * Receita revisada no ciclo 2020-2021. * Receita revisada em 05-07-2024
AXIA Energia | VIANA | TR 345/138 kV VIANA TRR4 ES | RBF | FT TR 345/138 kV VIANA TRR4 ES | 062/2001 | IPCA | RBNI | REA 5148/2015 | 2019-08-29 | 2054-06-01 | 1801445.27 | 2025-06-01 | Ativa | T2014-067 | Instalação, na SE Viana - Furnas, de uma unidade resersa do banco de autotransformador monofásico 345/138 kV - 133 MVA. *(Receita revisada em 03/07/2024)
AXIA Energia | VIANA | TR 345/138 kV VIANA TRR1 ES | RBF | FT TR 345/138 kV VIANA TRR1 ES | 062/2001 | IPCA | RBSE | PRT 579/2012 | 2013-01-01 | 2043-01-01 | 290931.23 | 2025-06-01 | Ativa |  | *(RAP Portaria 579/2012 - Concessão prorrogada em 01/01/2013 – LEI 12783/2013 ) * Receita revisada no ciclo 2020-2021. * Receita revisada em 05-07-2024
AXIA Energia | VIANA | TR 345/138 kV VIANA TR4 ES | RBF | FT TR 345/138 kV VIANA TR4 ES | 062/2001 | IPCA | RBNI | REA 5148/2015 | 2019-08-29 | 2053-12-04 | 5416534.61 | 2025-06-01 | Ativa | T2014-067 | Instalação, na SE Viana - Furnas, de um banco de autotransformador monofásico 345/138 kV - 3x133 MVA. *(Receita revisada em 03/07/2024)
AXIA Energia | VIANA | TR 345/138 kV VIANA TR3 ES | RBF | FT TR 345/138 kV VIANA TR3 ES | 062/2001 | IPCA | RBSE | PRT 579/2012 | 2013-01-01 | 2043-01-01 | 872793.69 | 2025-06-01 | Ativa |  | *(RAP Portaria 579/2012 - Concessão prorrogada em 01/01/2013 – LEI 12783/2013 ) * Receita revisada no ciclo 2020-2021. * Receita revisada em 05-07-2024
AXIA Energia | VIANA | TR 345/138 kV VIANA TR2 ES | RBF | FT TR 345/138 kV VIANA TR2 ES | 062/2001 | IPCA | RBSE | PRT 579/2012 | 2013-01-01 | 2043-01-01 | 872793.69 | 2025-06-01 | Ativa |  | *(RAP Portaria 579/2012 - Concessão prorrogada em 01/01/2013 – LEI 12783/2013 ) * Receita revisada no ciclo 2020-2021. * Receita revisada em 05-07-2024
AXIA Energia | VIANA | TR 345/138 kV VIANA TR1 ES | RBF | FT TR 345/138 kV VIANA TR1 ES | 062/2001 | IPCA | RBSE | PRT 579/2012 | 2013-01-01 | 2043-01-01 | 872793.69 | 2025-06-01 | Ativa |  | *(RAP Portaria 579/2012 - Concessão prorrogada em 01/01/2013 – LEI 12783/2013 ) * Receita revisada no ciclo 2020-2021. * Receita revisada em 05-07-2024
AXIA Energia | VIANA | RTL 345 kV 60 Mvar VIANA RT1 ES | RB | FT RTL 345 kV 60 Mvar VIANA RT1 ES | 062/2001 | IPCA | RBSE | PRT 579/2012 | 2013-01-01 | 2043-01-01 | 234968.9 | 2025-06-01 | Ativa |  | *(RAP Portaria 579/2012 - Concessão prorrogada em 01/01/2013 – LEI 12783/2013 ) * Receita revisada no ciclo 2020-2021. * Receita revisada em 05-07-2024
AXIA Energia | VIANA | RTL 345 kV 60 Mvar VIANA RT1 ES | RB | FT RTL 345 kV 60 Mvar VIANA RT1 ES | 062/2001 | IPCA | RBSE | PRT 120/2016 | 2017-07-01 | 2028-06-30 | 901664.31 | 2025-06-01 | Ativa |  | Componente Financeiro apurado referente ao período de Janeiro/2013 a Junho/2017, com prazo de pagamento de 8 anos, conforme consta no § 3º e § 4º, do Art. 1º, da PRT 120/2016. * Receita revisada no ciclo 2020-2021. * Receita revisada em 05-07-2024
AXIA Energia | VIANA | RTB 345 kV 60 Mvar VIANA RTB1 ES | RB | FT RTB 345 kV 60 Mvar VIANA RTB1 ES | 062/2001 | IPCA | RBNI | REA 12598/2022 | 2024-11-14 | 2059-11-13 | 1661861.47 | 2025-06-01 | Ativa | T2022-066 | Instalação do 1º banco de reatores de barra 3x20 Mvar, 345 kV
AXIA Energia | VIANA | RTB 345 kV 20 Mvar VIANA RTBR1 ES | RB | FT RTB 345 kV 20 Mvar VIANA RTBR1 ES | 062/2001 | IPCA | RBNI | REA 12598/2022 | 2024-11-14 | 2059-11-13 | 553953.83 | 2025-06-01 | Ativa | T2022-066 | Instalação da fase reserva do banco de reatores de barra 1x20 Mvar, 345 kV
AXIA Energia | VIANA | MG 345 kV VIANA MG1 ES | RB | FT MG 345 kV VIANA MG1 ES | 062/2001 | IPCA | RBSE | PRT 579/2012 | 2013-01-01 | 2043-01-01 | 1040059.96 | 2025-06-01 | Ativa |  | *(RAP Portaria 579/2012 - Concessão prorrogada em 01/01/2013 – LEI 12783/2013 ) * Receita revisada no ciclo 2020-2021. * Receita revisada em 05-07-2024
AXIA Energia | VIANA | MG 345 kV VIANA MG1 ES | RB | FT MG 345 kV VIANA MG1 ES | 062/2001 | IPCA | RBNI | REA 5148/2015 | 2019-08-29 | 2048-02-04 | 123745.21 | 2025-06-01 | Ativa | T2014-067 | Complementação do módulo geral da Subestação Viana - Furnas, arranjo barra dupla a quatro chaves, de um módulo de infraestrutura de manobra em 138 kV, referente à instalação do 4º ATR 345/138 kV. *(Receita revisada em 03/07/2024)
AXIA Energia | VIANA | MG 345 kV VIANA MG1 ES | RB | FT MG 345 kV VIANA MG1 ES | 062/2001 | IPCA | RBNI | REA 5148/2015 | 2019-08-29 | 2040-09-30 | 250051.94 | 2025-06-01 | Ativa | T2014-067 | Complementação do módulo geral na SE Viana 2 - MGE, arranjo disjuntor e meio, em 345 kV, referente à instalação do 4º ATR 345/138 kV na SE Viana - Furnas *(Receita revisada em 03/07/2024)
AXIA Energia | VIANA | MG 345 kV VIANA MG1 ES | RB | FT MG 345 kV VIANA MG1 ES | 062/2001 | IPCA | RMEL | REN 443/2011 | 2017-12-31 | 2033-03-27 | 3733.11 | 2025-06-01 | Ativa |  | Substituição do Servidores e IHM do Sistema de Supervisão e Controle Local (SAGE) por obsolescência ou por atualização tecnológica. * Melhoria autorizada sem RAP Prévia incluído no reajuste do Ciclo 2018 - 2019 *(Receita revisada em 06/07/2020) *(Receita revisada em 03/07/2024)
AXIA Energia | VIANA | MG 345 kV VIANA MG1 ES | RB | FT MG 345 kV VIANA MG1 ES | 062/2001 | IPCA | RBNI | REA 12598/2022 | 2024-11-14 | 2049-11-13 | 182447.81 | 2025-06-01 | Ativa | T2022-066 | Adequação do sistema de proteção, obras civis de aterro e terraplenagem
AXIA Energia | VIANA | MG 345 kV VIANA MG1 ES | RB | FT MG 345 kV VIANA MG1 ES | 062/2001 | IPCA | RMEL | REN 905/2020 | 2014-07-04 | 2036-12-14 | 48106.32 | 2025-06-01 | Ativa |  | Melhorias de Pequeno Porte sem RAP Prévia incluídas no processo de revisão da RAP das transmissoras prorrogadas de 2023, nos termos do Módulo 3 das Regras dos Serviços de Transmissão de Energia Elétrica. * Melhoria autorizada sem RAP Prévia incluído no reajuste do Ciclo 2024 - 2025 *(Receita revisada em 04/07/2024)
AXIA Energia | VIANA | MG 345 kV VIANA MG1 ES | RB | FT MG 345 kV VIANA MG1 ES | 062/2001 | IPCA | RBNI | REN 1020/2022 | 2023-11-19 | 2054-11-18 | 122387.15 | 2025-06-01 | Ativa |  | MIM associado à instalação de um módulo de entrada de linha de 138 kV Viana - Ibes. * Reforço autorizado sem RAP Prévia incluído no reajuste do Ciclo 2025 - 2026
AXIA Energia | VIANA | MC 345 kV TR 345/138 kV VIANA TR4 ES | RBF | FT TR 345/138 kV VIANA TR4 ES | 062/2001 | IPCA | RBNI | REA 5148/2015 | 2019-08-29 | 2051-02-06 | 2169967.02 | 2025-06-01 | Ativa | T2014-067 | Instalação, na SE Viana, de um módulo de conexão do 4º ATR 345/138 kV, arranjo disjuntor e meio. *(Receita revisada em 03/07/2024)
AXIA Energia | VIANA | MC 345 kV TR 345/138 kV VIANA TR3 ES | RBF | FT TR 345/138 kV VIANA TR3 ES | 062/2001 | IPCA | RBSE | PRT 579/2012 | 2013-01-01 | 2043-01-01 | 249483.2 | 2025-06-01 | Ativa |  | *(RAP Portaria 579/2012 - Concessão prorrogada em 01/01/2013 – LEI 12783/2013 ) * Receita revisada no ciclo 2020-2021. * Receita revisada em 05-07-2024
AXIA Energia | VIANA | MC 345 kV TR 345/138 kV VIANA TR2 ES | RBF | FT TR 345/138 kV VIANA TR2 ES | 062/2001 | IPCA | RBSE | PRT 579/2012 | 2013-01-01 | 2043-01-01 | 249483.2 | 2025-06-01 | Ativa |  | *(RAP Portaria 579/2012 - Concessão prorrogada em 01/01/2013 – LEI 12783/2013 ) * Receita revisada no ciclo 2020-2021. * Receita revisada em 05-07-2024
AXIA Energia | VIANA | MC 345 kV TR 345/138 kV VIANA TR1 ES | RBF | FT TR 345/138 kV VIANA TR1 ES | 062/2001 | IPCA | RBSE | PRT 579/2012 | 2013-01-01 | 2043-01-01 | 249483.2 | 2025-06-01 | Ativa |  | *(RAP Portaria 579/2012 - Concessão prorrogada em 01/01/2013 – LEI 12783/2013 ) * Receita revisada no ciclo 2020-2021. * Receita revisada em 05-07-2024
AXIA Energia | VIANA | MC 345 kV RTL 345 kV 60 Mvar VIANA RT1 ES | RB | FT RTL 345 kV 60 Mvar VIANA RT1 ES | 062/2001 | IPCA | RBSE | PRT 579/2012 | 2013-01-01 | 2043-01-01 | 153441.02 | 2025-06-01 | Ativa |  | *(RAP Portaria 579/2012 - Concessão prorrogada em 01/01/2013 – LEI 12783/2013 ) * Receita revisada no ciclo 2020-2021. * Receita revisada em 05-07-2024
AXIA Energia | VIANA | MC 345 kV RTL 345 kV 60 Mvar VIANA RT1 ES | RB | FT RTL 345 kV 60 Mvar VIANA RT1 ES | 062/2001 | IPCA | RMEL | REN 443/2011 | 2014-11-21 | 2044-11-20 | 45467.92 | 2025-06-01 | Ativa |  | Substituição de DJ816R do RT da LT Campos-Viana - Nº Oper: DJ816R - PMI (013385/2016) * Melhoria autorizada sem RAP Prévia incluído no reajuste do Ciclo 2018 - 2019 *(Receita revisada em 06/07/2020) *(Receita revisada em 03/07/2024)
AXIA Energia | VIANA | MC 345 kV RTL 345 kV 60 Mvar VIANA RT1 ES | RB | FT RTL 345 kV 60 Mvar VIANA RT1 ES | 062/2001 | IPCA | RMEL | REN 443/2011 | 2014-11-21 | 2041-12-13 | 7572.72 | 2025-06-01 | Ativa |  | Substituição da SC810R do RT da LT Campos-Viana - Nº Oper: SC810R - PMI (013384/2016) * Melhoria autorizada sem RAP Prévia incluído no reajuste do Ciclo 2018 - 2019 *(Receita revisada em 06/07/2020) *(Receita revisada em 03/07/2024)
AXIA Energia | VIANA | MC 345 kV RTB 345 kV 60 Mvar VIANA RTB1 ES | RB | FT RTB 345 kV 60 Mvar VIANA RTB1 ES | 062/2001 | IPCA | RBNI | REA 12598/2022 | 2024-11-14 | 2053-11-13 | 1675093.82 | 2025-06-01 | Ativa | T2022-066 | Módulo de manobra - Conexão de reator de barra (345KV - DJM)
AXIA Energia | VIANA | MC 138 kV TR 345/138 kV VIANA TR4 ES | RBF | FT TR 345/138 kV VIANA TR4 ES | 062/2001 | IPCA | RBNI | REA 5148/2015 | 2019-08-29 | 2050-10-18 | 1392321.01 | 2025-06-01 | Ativa | T2014-067 | Instalação, na SE Viana - Furnas, de um módulo de conexão em 138 kV, para o banco de autotransformador 345/138 kV, arranjo barra dupla a quatro chaves. *(Receita revisada em 03/07/2024)
AXIA Energia | VIANA | MC 138 kV TR 345/138 kV VIANA TR3 ES | RBF | FT TR 345/138 kV VIANA TR3 ES | 062/2001 | IPCA | RBSE | PRT 579/2012 | 2013-01-01 | 2043-01-01 | 111264.16 | 2025-06-01 | Ativa |  | *(RAP Portaria 579/2012 - Concessão prorrogada em 01/01/2013 – LEI 12783/2013 ) * Receita revisada no ciclo 2020-2021. * Receita revisada em 05-07-2024
AXIA Energia | VIANA | MC 138 kV TR 345/138 kV VIANA TR3 ES | RBF | FT TR 345/138 kV VIANA TR3 ES | 062/2001 | IPCA | RMEL | REN 905/2020 | 2021-11-30 | 2054-11-29 | 265.47 | 2025-06-01 | Ativa |  | Melhorias de Pequeno Porte sem RAP Prévia incluídas no processo de revisão da RAP das transmissoras prorrogadas de 2023, nos termos do Módulo 3 das Regras dos Serviços de Transmissão de Energia Elétrica. * Melhoria autorizada sem RAP Prévia incluído no reajuste do Ciclo 2024 - 2025 *(Receita revisada em 04/07/2024)
AXIA Energia | VIANA | MC 138 kV TR 345/138 kV VIANA TR2 ES | RBF | FT TR 345/138 kV VIANA TR2 ES | 062/2001 | IPCA | RBSE | PRT 579/2012 | 2013-01-01 | 2043-01-01 | 111264.16 | 2025-06-01 | Ativa |  | *(RAP Portaria 579/2012 - Concessão prorrogada em 01/01/2013 – LEI 12783/2013 ) * Receita revisada no ciclo 2020-2021. * Receita revisada em 05-07-2024
AXIA Energia | VIANA | MC 138 kV TR 345/138 kV VIANA TR1 ES | RBF | FT TR 345/138 kV VIANA TR1 ES | 062/2001 | IPCA | RBSE | PRT 579/2012 | 2013-01-01 | 2043-01-01 | 111264.16 | 2025-06-01 | Ativa |  | *(RAP Portaria 579/2012 - Concessão prorrogada em 01/01/2013 – LEI 12783/2013 ) * Receita revisada no ciclo 2020-2021. * Receita revisada em 05-07-2024
AXIA Energia | VIANA | MC 13,8 kV TT 13,8/0,12 kV VIANA TR3 ES | RBF | FT TR 345/138 kV VIANA TR3 ES | 062/2001 | IPCA | RBSE | PRT 579/2012 | 2013-01-01 | 2043-01-01 | 25024.62 | 2025-06-01 | Ativa |  | *(RAP Portaria 579/2012 - Concessão prorrogada em 01/01/2013 – LEI 12783/2013 ) * Receita revisada no ciclo 2020-2021. * Receita revisada em 05-07-2024
AXIA Energia | VIANA | MC 13,8 kV TT 13,8/0,12 kV VIANA TR2 ES | RBF | FT TR 345/138 kV VIANA TR2 ES | 062/2001 | IPCA | RBSE | PRT 579/2012 | 2013-01-01 | 2043-01-01 | 25024.62 | 2025-06-01 | Ativa |  | *(RAP Portaria 579/2012 - Concessão prorrogada em 01/01/2013 – LEI 12783/2013 ) * Receita revisada no ciclo 2020-2021. * Receita revisada em 05-07-2024
AXIA Energia | VIANA | MC 13,8 kV TT 13,8/0,12 kV VIANA TR1 ES | RBF | FT TR 345/138 kV VIANA TR1 ES | 062/2001 | IPCA | RBSE | PRT 579/2012 | 2013-01-01 | 2043-01-01 | 25024.62 | 2025-06-01 | Ativa |  | *(RAP Portaria 579/2012 - Concessão prorrogada em 01/01/2013 – LEI 12783/2013 ) * Receita revisada no ciclo 2020-2021. * Receita revisada em 05-07-2024
AXIA Energia | VIANA | IB 345 kV MG 345 kV VIANA MG1 ES IB3 | RB | FT MG 345 kV VIANA MG1 ES | 062/2001 | IPCA | RBSE | PRT 579/2012 | 2013-01-01 | 2043-01-01 | 242081.37 | 2025-06-01 | Ativa |  | *(RAP Portaria 579/2012 - Concessão prorrogada em 01/01/2013 – LEI 12783/2013 ) * Receita revisada no ciclo 2020-2021. * Receita revisada em 05-07-2024
AXIA Energia | VIANA | IB 345 kV MG 345 kV VIANA MG1 ES IB2 | RB | FT MG 345 kV VIANA MG1 ES | 062/2001 | IPCA | RBSE | PRT 579/2012 | 2013-01-01 | 2043-01-01 | 242081.37 | 2025-06-01 | Ativa |  | *(RAP Portaria 579/2012 - Concessão prorrogada em 01/01/2013 – LEI 12783/2013 ) * Receita revisada no ciclo 2020-2021. * Receita revisada em 05-07-2024
AXIA Energia | VIANA | IB 345 kV MG 345 kV VIANA MG1 ES IB1 | RB | FT MG 345 kV VIANA MG1 ES | 062/2001 | IPCA | RBSE | PRT 579/2012 | 2013-01-01 | 2043-01-01 | 242081.37 | 2025-06-01 | Ativa |  | *(RAP Portaria 579/2012 - Concessão prorrogada em 01/01/2013 – LEI 12783/2013 ) * Receita revisada no ciclo 2020-2021. * Receita revisada em 05-07-2024
AXIA Energia | VIANA | IB 138 kV MG 345 kV VIANA MG1 ES IB2 | DIT |  | 062/2001 | IPCA | RPC | PRT 579/2012 | 2013-01-01 | 2043-01-01 | 92690.54 | 2025-06-01 | Ativa |  | *(RAP Portaria 579/2012 - Concessão prorrogada em 01/01/2013 – LEI 12783/2013 ) * Receita revisada no ciclo 2020-2021. * Receita revisada em 05-07-2024
AXIA Energia | VIANA | EL 345 kV VIANA UTE VIANA | DIT |  | 062/2001 | IPCA | RPC | PRT 579/2012 | 2013-01-01 | 2043-01-01 | 320528.96 | 2025-06-01 | Ativa |  | *(RAP Portaria 579/2012 - Concessão prorrogada em 01/01/2013 – LEI 12783/2013 ) * Receita revisada no ciclo 2020-2021. * Receita revisada em 05-07-2024
AXIA Energia | VIANA | EL 345 kV VIANA LT 345 kV VIANA /VITORIA C-1 ES | RB | FT LT 345 kV VIANA /VITORIA C-1 ES | 062/2001 | IPCA | RBSE | PRT 579/2012 | 2013-01-01 | 2043-01-01 | 297201.4 | 2025-06-01 | Ativa |  | *(RAP Portaria 579/2012 - Concessão prorrogada em 01/01/2013 – LEI 12783/2013 ) * Receita revisada no ciclo 2020-2021. * Receita revisada em 05-07-2024
AXIA Energia | VIANA | EL 345 kV VIANA LT 345 kV RIO NOVO DO SUL /VIANA C-1 ES | RB | FT LT 345 kV RIO NOVO DO SUL /VIANA C-1 ES | 062/2001 | IPCA | RBSE | PRT 579/2012 | 2013-01-01 | 2043-01-01 | 297201.4 | 2025-06-01 | Ativa |  | *(RAP Portaria 579/2012 - Concessão prorrogada em 01/01/2013 – LEI 12783/2013 ) * Receita revisada no ciclo 2020-2021. * Receita revisada em 05-07-2024
AXIA Energia | VIANA | EL 138 kV VIANA DIST6 | DIT |  | 062/2001 | IPCA | RPC | PRT 579/2012 | 2013-01-01 | 2043-01-01 | 164500.63 | 2025-06-01 | Ativa |  | *(RAP Portaria 579/2012 - Concessão prorrogada em 01/01/2013 – LEI 12783/2013 ) * Receita revisada no ciclo 2020-2021. * Receita revisada em 05-07-2024
AXIA Energia | VIANA | EL 138 kV VIANA DIST5 | DIT |  | 062/2001 | IPCA | RPC | PRT 579/2012 | 2013-01-01 | 2043-01-01 | 164500.63 | 2025-06-01 | Ativa |  | *(RAP Portaria 579/2012 - Concessão prorrogada em 01/01/2013 – LEI 12783/2013 ) * Receita revisada no ciclo 2020-2021. * Receita revisada em 05-07-2024
AXIA Energia | VIANA | EL 138 kV VIANA DIST4 | DIT |  | 062/2001 | IPCA | RPC | PRT 579/2012 | 2013-01-01 | 2043-01-01 | 164500.63 | 2025-06-01 | Ativa |  | *(RAP Portaria 579/2012 - Concessão prorrogada em 01/01/2013 – LEI 12783/2013 ) * Receita revisada no ciclo 2020-2021. * Receita revisada em 05-07-2024
AXIA Energia | VIANA | EL 138 kV VIANA DIST3 | DIT |  | 062/2001 | IPCA | RPC | PRT 579/2012 | 2013-01-01 | 2043-01-01 | 164500.63 | 2025-06-01 | Ativa |  | *(RAP Portaria 579/2012 - Concessão prorrogada em 01/01/2013 – LEI 12783/2013 ) * Receita revisada no ciclo 2020-2021. * Receita revisada em 05-07-2024
AXIA Energia | VIANA | EL 138 kV VIANA DIST3 | DIT |  | 062/2001 | IPCA | RCDM | REN 1020/2022 | 2023-11-19 | 2050-11-18 | 1296499.37 | 2025-06-01 | Ativa |  | Acesso ao Setor de 138 kV da SE Viana 138 kV, por meio da instalação de 1 novo bay destinado à conexão de 1 linha de distribuição em 138 kV, Viana - Ibes, em circuito Duplo. * Reforço autorizado sem RAP Prévia incluído no reajuste do Ciclo 2025 - 2026
AXIA Energia | VIANA | EL 138 kV VIANA DIST2 | DIT |  | 062/2001 | IPCA | RPC | PRT 579/2012 | 2013-01-01 | 2043-01-01 | 164500.63 | 2025-06-01 | Ativa |  | *(RAP Portaria 579/2012 - Concessão prorrogada em 01/01/2013 – LEI 12783/2013 ) * Receita revisada no ciclo 2020-2021. * Receita revisada em 05-07-2024
AXIA Energia | VIANA | EL 138 kV VIANA DIST1 | DIT |  | 062/2001 | IPCA | RPC | PRT 579/2012 | 2013-01-01 | 2043-01-01 | 164500.63 | 2025-06-01 | Ativa |  | *(RAP Portaria 579/2012 - Concessão prorrogada em 01/01/2013 – LEI 12783/2013 ) * Receita revisada no ciclo 2020-2021. * Receita revisada em 05-07-2024
AXIA Energia Norte | VILA DO CONDE | TR 500/230 kV VILA DO CONDE TRR1 PA | RB | FT TR 500/230 kV VILA DO CONDE TRR1 PA | 058/2001 | IPCA | RMEL | REA 14780/2023 | 2023-10-05 | 2058-10-04 | 2926012.76 | 2025-06-01 | Ativa | T2023-103 | Obra de Substituição Completa - SUBSTITUIÇÃO DA FASE RESERVA DO BANCO DE AUTOTRANSFORMADOR DE POTÊNCIA 01 - 500/230/13,8 kV 750 MVA - VCAT7 01. As desativações associadas a esta substituição devem atender ao disposto no Módulo 9 do PRORET. Foi considerada receita adicional de O&M para o novo equipamento. SGPMR 0001012/2021.
AXIA Energia Norte | VILA DO CONDE | TR 500/230 kV VILA DO CONDE TR4 PA | RB | FT TR 500/230 kV VILA DO CONDE TR4 PA | 058/2001 | IPCA | RBSE | PRT 579/2012 | 2013-01-01 | 2043-01-01 | 2383876.62 | 2025-06-01 | Ativa |  | *(RAP Portaria 579/2012 - Concessão prorrogada em 01/01/2013 – LEI 12783/2013 ) * Receita revisada no ciclo 2020-2021. * Receita revisada em 05-07-2024
AXIA Energia Norte | VILA DO CONDE | TR 500/230 kV VILA DO CONDE TR3 PA | RB | FT TR 500/230 kV VILA DO CONDE TR3 PA | 058/2001 | IPCA | RBSE | PRT 579/2012 | 2013-01-01 | 2043-01-01 | 2383876.62 | 2025-06-01 | Ativa |  | *(RAP Portaria 579/2012 - Concessão prorrogada em 01/01/2013 – LEI 12783/2013 ) * Receita revisada no ciclo 2020-2021. * Receita revisada em 05-07-2024
AXIA Energia Norte | VILA DO CONDE | TR 500/230 kV VILA DO CONDE TR3 PA | RB | FT TR 500/230 kV VILA DO CONDE TR3 PA | 058/2001 | IPCA | RMEL | REN 443/2011 | 2016-06-15 | 2031-06-14 | 34425.58 | 2025-06-01 | Ativa |  | Implantação de sistema de medição e monitoramento on-line de Buchas Condensivas do equipamento VCAT7-03 para integrar ao SISTEMA DE SUPERVISÃO SAGE. * Melhoria autorizada sem RAP Prévia incluído no reajuste do Ciclo 2018 - 2019 *(Receita revisada em 06/07/2020) *(Receita revisada em 03/07/2024)
AXIA Energia Norte | VILA DO CONDE | TR 500/230 kV VILA DO CONDE TR2 PA | RB | FT TR 500/230 kV VILA DO CONDE TR2 PA | 058/2001 | IPCA | RBSE | PRT 579/2012 | 2013-01-01 | 2043-01-01 | 2383876.62 | 2025-06-01 | Ativa |  | *(RAP Portaria 579/2012 - Concessão prorrogada em 01/01/2013 – LEI 12783/2013 ) * Receita revisada no ciclo 2020-2021. * Receita revisada em 05-07-2024
AXIA Energia Norte | VILA DO CONDE | TR 500/230 kV VILA DO CONDE TR2 PA | RB | FT TR 500/230 kV VILA DO CONDE TR2 PA | 058/2001 | IPCA | RBSE | PRT 120/2016 | 2017-07-01 | 2028-06-30 | 5175214.35 | 2025-06-01 | Ativa |  | Componente Financeiro apurado referente ao período de Janeiro/2013 a Junho/2017, com prazo de pagamento de 8 anos, conforme consta no § 3º e § 4º, do Art. 1º, da PRT 120/2016. * Receita revisada no ciclo 2020-2021. * Receita revisada em 05-07-2024
AXIA Energia Norte | VILA DO CONDE | TR 500/230 kV VILA DO CONDE TR2 PA | RB | FT TR 500/230 kV VILA DO CONDE TR2 PA | 058/2001 | IPCA | RMEL | REN 443/2011 | 2017-04-07 | 2047-04-10 | 15109.68 | 2025-06-01 | Ativa |  | Substituição de TRANSFORMADOR DE CORRENTE 230 kV VCTC6-HX FASE A * Melhoria autorizada sem RAP Prévia incluído no reajuste do Ciclo 2018 - 2019 *(Receita revisada em 06/07/2020) *(Receita revisada em 03/07/2024)
AXIA Energia Norte | VILA DO CONDE | TR 500/230 kV VILA DO CONDE TR2 PA | RB | FT TR 500/230 kV VILA DO CONDE TR2 PA | 058/2001 | IPCA | RMEL | REN 443/2011 | 2017-04-07 | 2047-04-10 | 15109.68 | 2025-06-01 | Ativa |  | Substituição de TRANSFORMADOR DE CORRENTE 230 kV VCTC6-HX FASE B * Melhoria autorizada sem RAP Prévia incluído no reajuste do Ciclo 2018 - 2019 *(Receita revisada em 06/07/2020) *(Receita revisada em 03/07/2024)
AXIA Energia Norte | VILA DO CONDE | TR 500/230 kV VILA DO CONDE TR2 PA | RB | FT TR 500/230 kV VILA DO CONDE TR2 PA | 058/2001 | IPCA | RMEL | REN 443/2011 | 2017-04-07 | 2047-04-10 | 15109.68 | 2025-06-01 | Ativa |  | Substituição de TRANSFORMADOR DE CORRENTE 230 kV VCTC6-HX FASE V * Melhoria autorizada sem RAP Prévia incluído no reajuste do Ciclo 2018 - 2019 *(Receita revisada em 06/07/2020) *(Receita revisada em 03/07/2024)
AXIA Energia Norte | VILA DO CONDE | TR 500/230 kV VILA DO CONDE TR2 PA | RB | FT TR 500/230 kV VILA DO CONDE TR2 PA | 058/2001 | IPCA | RMELP | REA 14780/2023 |  |  | 8778038.25 | 2025-06-01 | Prevista | T2023-068 | Obra de Substituição Completa - Substituição banco de autotransformador de força 500/230 kV 750 MVA - VCAT7 02 FASES: A, B E V. As desativações associadas a esta substituição devem atender ao disposto no Módulo 9 do PRORET. Foi considerada receita adicional de O&M para o novo equipamento. SGPMR 0001010/2021.
AXIA Energia Norte | VILA DO CONDE | TR 500/230 kV VILA DO CONDE TR2 PA | RB | FT TR 500/230 kV VILA DO CONDE TR2 PA | 058/2001 | IPCA | RMEL | REN 905/2020 | 2020-11-21 | 2051-06-17 | 100774.81 | 2025-06-01 | Ativa |  | Melhorias de Pequeno Porte sem RAP Prévia incluídas no processo de revisão da RAP das transmissoras prorrogadas de 2023, nos termos do Módulo 3 das Regras dos Serviços de Transmissão de Energia Elétrica. * Melhoria autorizada sem RAP Prévia incluído no reajuste do Ciclo 2024 - 2025 *(Receita revisada em 04/07/2024)
AXIA Energia Norte | VILA DO CONDE | TR 500/230 kV VILA DO CONDE TR1 PA | RB | FT TR 500/230 kV VILA DO CONDE TR1 PA | 058/2001 | IPCA | RBSE | PRT 579/2012 | 2013-01-01 | 2043-01-01 | 2383876.62 | 2025-06-01 | Ativa |  | *(RAP Portaria 579/2012 - Concessão prorrogada em 01/01/2013 – LEI 12783/2013 ) * Receita revisada no ciclo 2020-2021. * Receita revisada em 05-07-2024
AXIA Energia Norte | VILA DO CONDE | TR 500/230 kV VILA DO CONDE TR1 PA | RB | FT TR 500/230 kV VILA DO CONDE TR1 PA | 058/2001 | IPCA | RBSE | PRT 120/2016 | 2017-07-01 | 2028-06-30 | 5175214.35 | 2025-06-01 | Ativa |  | Componente Financeiro apurado referente ao período de Janeiro/2013 a Junho/2017, com prazo de pagamento de 8 anos, conforme consta no § 3º e § 4º, do Art. 1º, da PRT 120/2016. * Receita revisada no ciclo 2020-2021. * Receita revisada em 05-07-2024
AXIA Energia Norte | VILA DO CONDE | TR 500/230 kV VILA DO CONDE TR1 PA | RB | FT TR 500/230 kV VILA DO CONDE TR1 PA | 058/2001 | IPCA | RMELP | REA 14780/2023 |  |  | 5852025.5 | 2025-06-01 | Prevista | T2023-069 | Obra de Substituição Parcial - Substituição do banco de autotransformador de potência 01 - 500/230/13,8 kV 750 MVA -VCAT7 01 FASES B e V. SGPMR 0001012/2021.
AXIA Energia Norte | VILA DO CONDE | TR 500/230 kV VILA DO CONDE TR1 PA | RB | FT TR 500/230 kV VILA DO CONDE TR1 PA | 058/2001 | IPCA | RMEL | REN 905/2020 | 2019-01-20 | 2050-11-07 | 128481.54 | 2025-06-01 | Ativa |  | Melhorias de Pequeno Porte sem RAP Prévia incluídas no processo de revisão da RAP das transmissoras prorrogadas de 2023, nos termos do Módulo 3 das Regras dos Serviços de Transmissão de Energia Elétrica. * Melhoria autorizada sem RAP Prévia incluído no reajuste do Ciclo 2024 - 2025 *(Receita revisada em 04/07/2024)
AXIA Energia Norte | VILA DO CONDE | TR 230/69 kV VILA DO CONDE TR8 PA | RBF | FT TR 230/69 kV VILA DO CONDE TR8 PA | 058/2001 | IPCA | RBNI | REA 4058/2013 | 2015-12-01 | 2050-11-03 | 2056404.83 | 2025-06-01 | Ativa | T2013-027 | Instalação do segundo transformador trifásico TR8 230/69/13,8 kV – 200 MVA. (Alterado RAP devido a recurso - REA 4635/2014). *(Receita revisada em 06/07/2020) *(Receita revisada em 03/07/2024)
AXIA Energia Norte | VILA DO CONDE | TR 230/69 kV VILA DO CONDE TR7 PA | RBF | FT TR 230/69 kV VILA DO CONDE TR7 PA | 058/2001 | IPCA | RBNI | REA 4058/2013 | 2015-12-01 | 2050-11-03 | 2125657.92 | 2025-06-01 | Ativa | T2013-027 | Instalação do primeiro transformador trifásico TR7 230/69/13,8 kV – 200 MVA. (Alterado RAP devido a recurso - REA 4635/2014). *(Receita revisada em 06/07/2020) *(Receita revisada em 03/07/2024)
AXIA Energia Norte | VILA DO CONDE | TR 230/69 kV VILA DO CONDE TF3 PA | RBF | FT TR 230/69 kV VILA DO CONDE TF3 PA | 058/2001 | IPCA | RBSE | PRT 579/2012 | 2013-01-01 | 2043-01-01 | 218818.1 | 2025-06-01 | Ativa |  | *(RAP Portaria 579/2012 - Concessão prorrogada em 01/01/2013 – LEI 12783/2013 ) * Receita revisada no ciclo 2020-2021. * Receita revisada em 05-07-2024
AXIA Energia Norte | VILA DO CONDE | TR 230/69 kV VILA DO CONDE TF3 PA | RBF | FT TR 230/69 kV VILA DO CONDE TF3 PA | 058/2001 | IPCA | RBSE | PRT 120/2016 | 2017-07-01 | 2028-06-30 | 475037.42 | 2025-06-01 | Ativa |  | Componente Financeiro apurado referente ao período de Janeiro/2013 a Junho/2017, com prazo de pagamento de 8 anos, conforme consta no § 3º e § 4º, do Art. 1º, da PRT 120/2016. * Receita revisada no ciclo 2020-2021. * Receita revisada em 05-07-2024
AXIA Energia Norte | VILA DO CONDE | TR 230/13,8 kV VILA DO CONDE TF2 PA | RB | FT CS 150/-90 MVAr VILA DO CONDE CS2 PA | 058/2001 | IPCA | RBSE | PRT 579/2012 | 2013-01-01 | 2043-01-01 | 506851.71 | 2025-06-01 | Ativa |  | *(RAP Portaria 579/2012 - Concessão prorrogada em 01/01/2013 – LEI 12783/2013 ) * Receita revisada no ciclo 2020-2021. * Receita revisada em 05-07-2024
AXIA Energia Norte | VILA DO CONDE | TR 230/13,8 kV VILA DO CONDE TF2 PA | RB | FT CS 150/-90 MVAr VILA DO CONDE CS2 PA | 058/2001 | IPCA | RBSE | PRT 120/2016 | 2017-07-01 | 2028-06-30 | 1100336.42 | 2025-06-01 | Ativa |  | Componente Financeiro apurado referente ao período de Janeiro/2013 a Junho/2017, com prazo de pagamento de 8 anos, conforme consta no § 3º e § 4º, do Art. 1º, da PRT 120/2016. * Receita revisada no ciclo 2020-2021. * Receita revisada em 05-07-2024
AXIA Energia Norte | VILA DO CONDE | TR 230/13,8 kV VILA DO CONDE TF2 PA | RB | FT CS 150/-90 MVAr VILA DO CONDE CS2 PA | 058/2001 | IPCA | RMEL | REN 443/2011 | 2016-05-22 | 2031-05-21 | 22180.43 | 2025-06-01 | Ativa |  | Implantação de sistema de medição e monitoramento on-line de Buchas Condensivas do equipamento VCTF6-02 para integrar ao SISTEMA DE SUPERVISÃO SAGE. * Melhoria autorizada sem RAP Prévia incluído no reajuste do Ciclo 2018 - 2019 *(Receita revisada em 06/07/2020) *(Receita revisada em 03/07/2024)
AXIA Energia Norte | VILA DO CONDE | TR 230/13,8 kV VILA DO CONDE TF2 PA | RB | FT CS 150/-90 MVAr VILA DO CONDE CS2 PA | 058/2001 | IPCA | RMEL | REN 905/2020 | 2017-02-12 | 2041-02-11 | 28334.32 | 2025-06-01 | Ativa |  | Melhorias de Pequeno Porte sem RAP Prévia incluídas no processo de revisão da RAP das transmissoras prorrogadas de 2023, nos termos do Módulo 3 das Regras dos Serviços de Transmissão de Energia Elétrica. * Melhoria autorizada sem RAP Prévia incluído no reajuste do Ciclo 2024 - 2025 *(Receita revisada em 04/07/2024)
AXIA Energia Norte | VILA DO CONDE | TR 230/13,8 kV VILA DO CONDE TF1 PA | RB | FT CS 150/-90 MVAr VILA DO CONDE CS1 PA | 058/2001 | IPCA | RBSE | PRT 579/2012 | 2013-01-01 | 2043-01-01 | 506851.71 | 2025-06-01 | Ativa |  | *(RAP Portaria 579/2012 - Concessão prorrogada em 01/01/2013 – LEI 12783/2013 ) * Receita revisada no ciclo 2020-2021. * Receita revisada em 05-07-2024
AXIA Energia Norte | VILA DO CONDE | TR 230/13,8 kV VILA DO CONDE TF1 PA | RB | FT CS 150/-90 MVAr VILA DO CONDE CS1 PA | 058/2001 | IPCA | RBSE | PRT 120/2016 | 2017-07-01 | 2028-06-30 | 1100336.42 | 2025-06-01 | Ativa |  | Componente Financeiro apurado referente ao período de Janeiro/2013 a Junho/2017, com prazo de pagamento de 8 anos, conforme consta no § 3º e § 4º, do Art. 1º, da PRT 120/2016. * Receita revisada no ciclo 2020-2021. * Receita revisada em 05-07-2024
AXIA Energia Norte | VILA DO CONDE | TR 230/13,8 kV VILA DO CONDE TF1 PA | RB | FT CS 150/-90 MVAr VILA DO CONDE CS1 PA | 058/2001 | IPCA | RMEL | REN 443/2011 | 2017-02-03 | 2032-02-02 | 22545.5 | 2025-06-01 | Ativa |  | Implantação de sistema de medição e monitoramento on-line de Buchas Condensivas do equipamentoVCTF6-01 para integrar ao SISTEMA DE SUPERVISÃO SAGE. * Melhoria autorizada sem RAP Prévia incluído no reajuste do Ciclo 2018 - 2019 *(Receita revisada em 06/07/2020) *(Receita revisada em 03/07/2024)
AXIA Energia Norte | VILA DO CONDE | TR 230/13,8 kV VILA DO CONDE TF1 PA | RB | FT CS 150/-90 MVAr VILA DO CONDE CS1 PA | 058/2001 | IPCA | RMEL | REN 905/2020 | 2017-12-01 | 2052-11-08 | 17846.73 | 2025-06-01 | Ativa |  | Melhorias de Pequeno Porte sem RAP Prévia incluídas no processo de revisão da RAP das transmissoras prorrogadas de 2023, nos termos do Módulo 3 das Regras dos Serviços de Transmissão de Energia Elétrica. * Melhoria autorizada sem RAP Prévia incluído no reajuste do Ciclo 2024 - 2025 *(Receita revisada em 04/07/2024)
AXIA Energia Norte | VILA DO CONDE | RTL 500 kV 163 Mvar VILA DO CONDE RT1 PA | RB | FT LT 500 kV TUCURUI /VILA DO CONDE C-1 PA | 058/2001 | IPCA | RMEL | REA 9918/2021 | 2023-06-05 | 2059-06-04 | 2220960.02 | 2025-06-01 | Ativa | T2020-017 | Obra de Substituição Completa - Substituição, na SE VILA DO CONDE, de um Banco de Reatores de Linha Monofásicos RT1 500 kV - 163 Mvar. As desativações associadas a esta substituição devem atender ao disposto no Módulo 9 do PRORET. Foi considerada receita adicional de O&M para o novo equipamento.
AXIA Energia Norte | VILA DO CONDE | RTB 500 kV 54,42 Mvar VILA DO CONDE RTR1 PA | RB | FT RTB 500 kV 54,42 Mvar VILA DO CONDE RTR1 PA | 058/2001 | IPCA | RMEL | REA 9918/2021 | 2023-06-05 | 2059-06-04 | 740320.02 | 2025-06-01 | Ativa | T2020-017 | Obra de Substituição Completa - Substituição, na SE VILA DO CONDE, de um reator Monofásicos RTR1 500 kV - 55 Mvar. As desativações associadas a esta substituição devem atender ao disposto no Módulo 9 do PRORET. Foi considerada receita adicional de O&M para o novo equipamento.
AXIA Energia Norte | VILA DO CONDE | RTB 500 kV 165 Mvar VILA DO CONDE RT4 PA | RB | FT RTB 500 kV 165 Mvar VILA DO CONDE RT4 PA | 058/2001 | IPCA | RBSE | PRT 579/2012 | 2013-01-01 | 2043-01-01 | 950303.54 | 2025-06-01 | Ativa |  | *(RAP Portaria 579/2012 - Concessão prorrogada em 01/01/2013 – LEI 12783/2013 ) * Receita revisada no ciclo 2020-2021. * Receita revisada em 05-07-2024
AXIA Energia Norte | VILA DO CONDE | MG 500 kV VILA DO CONDE MG1 PA | RB | FT MG 500 kV VILA DO CONDE MG1 PA | 058/2001 | IPCA | RBSE | PRT 579/2012 | 2013-01-01 | 2043-01-01 | 2418765.43 | 2025-06-01 | Ativa |  | *(RAP Portaria 579/2012 - Concessão prorrogada em 01/01/2013 – LEI 12783/2013 ) * Receita revisada no ciclo 2020-2021. * Receita revisada em 05-07-2024
AXIA Energia Norte | VILA DO CONDE | MG 500 kV VILA DO CONDE MG1 PA | RB | FT MG 500 kV VILA DO CONDE MG1 PA | 058/2001 | IPCA | RBNI | REA 4058/2013 | 2016-03-11 | 2045-05-18 | 854191.86 | 2025-06-01 | Ativa | T2013-027 | Adequação no Módulo Geral em 500 kV devido à acréscimos no módulo de infraestrutura geral – MIG e dois módulos de infraestrutura de manobra - MIM em 230KV, arranjo DJM, e acréscimos do MIG e três MIM em 69 kV, arranjo BPT, associados à instalação do 1º e 2º transformadores trifásico 230/69/13,8 kV – 200 MVA cada. (Alterado investimento e RAP devido a recurso - REA 4635/2014). *(Receita revisada em 06/07/2020) *(Receita revisada em 03/07/2024)
AXIA Energia Norte | VILA DO CONDE | MG 500 kV VILA DO CONDE MG1 PA | RB | FT MG 500 kV VILA DO CONDE MG1 PA | 058/2001 | IPCA | RMEL | REN 443/2011 | 2017-07-17 | 2047-07-20 | 10301.83 | 2025-06-01 | Ativa |  | SUBSTITUIÇÃO DO TC FASE A DO BAY A SEÇÃO Y2 DO PÁTIO DE 230 KV DA SUBESTAÇÃO DE VILA DO CONDE, POR TC NOVO COM TENSÃO NOMINAL MÁXIMA DE 245 KV. * Melhoria autorizada sem RAP Prévia incluído no reajuste do Ciclo 2018 - 2019 *(Receita revisada em 06/07/2020) *(Receita revisada em 03/07/2024)
AXIA Energia Norte | VILA DO CONDE | MG 500 kV VILA DO CONDE MG1 PA | RB | FT MG 500 kV VILA DO CONDE MG1 PA | 058/2001 | IPCA | RMEL | REN 443/2011 | 2017-07-17 | 2047-07-20 | 10301.83 | 2025-06-01 | Ativa |  | SUBSTITUIÇÃO DO TC FASE B DO BAY A SEÇÃO Y2 DO PÁTIO DE 230 KV DA SUBESTAÇÃO DE VILA DO CONDE, POR TC NOVO COM TENSÃO NOMINAL MÁXIMA DE 245 KV. * Melhoria autorizada sem RAP Prévia incluído no reajuste do Ciclo 2018 - 2019 *(Receita revisada em 06/07/2020) *(Receita revisada em 03/07/2024)
AXIA Energia Norte | VILA DO CONDE | MG 500 kV VILA DO CONDE MG1 PA | RB | FT MG 500 kV VILA DO CONDE MG1 PA | 058/2001 | IPCA | RMEL | REN 443/2011 | 2017-07-17 | 2047-07-20 | 10301.83 | 2025-06-01 | Ativa |  | SUBSTITUIÇÃO DO TC FASE V DO BAY A SEÇÃO Y2 DO PÁTIO DE 230 KV DA SUBESTAÇÃO DE VILA DO CONDE, POR TC NOVO COM TENSÃO NOMINAL MÁXIMA DE 245 KV. * Melhoria autorizada sem RAP Prévia incluído no reajuste do Ciclo 2018 - 2019 *(Receita revisada em 06/07/2020) *(Receita revisada em 03/07/2024)
AXIA Energia Norte | VILA DO CONDE | MG 500 kV VILA DO CONDE MG1 PA | RB | FT MG 500 kV VILA DO CONDE MG1 PA | 058/2001 | IPCA | RMEL | REN 443/2011 | 2017-04-06 | 2047-04-09 | 10211.11 | 2025-06-01 | Ativa |  | Substituição de TRANSFORMADOR DE CORRENTE 230 kV VCTC6-KY1 FA * Melhoria autorizada sem RAP Prévia incluído no reajuste do Ciclo 2018 - 2019 *(Receita revisada em 06/07/2020) *(Receita revisada em 03/07/2024)
AXIA Energia Norte | VILA DO CONDE | MG 500 kV VILA DO CONDE MG1 PA | RB | FT MG 500 kV VILA DO CONDE MG1 PA | 058/2001 | IPCA | RMEL | REN 443/2011 | 2017-04-06 | 2047-04-09 | 10211.11 | 2025-06-01 | Ativa |  | Substituição de TRANSFORMADOR DE CORRENTE 230 kV VCTC6-KY1 FB * Melhoria autorizada sem RAP Prévia incluído no reajuste do Ciclo 2018 - 2019 *(Receita revisada em 06/07/2020) *(Receita revisada em 03/07/2024)
AXIA Energia Norte | VILA DO CONDE | MG 500 kV VILA DO CONDE MG1 PA | RB | FT MG 500 kV VILA DO CONDE MG1 PA | 058/2001 | IPCA | RMEL | REN 443/2011 | 2017-04-06 | 2047-04-09 | 10211.11 | 2025-06-01 | Ativa |  | Substituição de TRANSFORMADOR DE CORRENTE 230 kV VCTC6-KY1 FV * Melhoria autorizada sem RAP Prévia incluído no reajuste do Ciclo 2018 - 2019 *(Receita revisada em 06/07/2020) *(Receita revisada em 03/07/2024)
AXIA Energia Norte | VILA DO CONDE | MG 500 kV VILA DO CONDE MG1 PA | RB | FT MG 500 kV VILA DO CONDE MG1 PA | 058/2001 | IPCA | RMEL | REN 443/2011 | 2017-04-06 | 2047-04-09 | 10211.11 | 2025-06-01 | Ativa |  | Substituição de TRANSFORMADOR DE CORRENTE 230 kV VCTC6-KY2 FA * Melhoria autorizada sem RAP Prévia incluído no reajuste do Ciclo 2018 - 2019 *(Receita revisada em 06/07/2020) *(Receita revisada em 03/07/2024)
AXIA Energia Norte | VILA DO CONDE | MG 500 kV VILA DO CONDE MG1 PA | RB | FT MG 500 kV VILA DO CONDE MG1 PA | 058/2001 | IPCA | RMEL | REN 443/2011 | 2017-04-06 | 2047-04-09 | 10211.11 | 2025-06-01 | Ativa |  | Substituição de TRANSFORMADOR DE CORRENTE 230 kV VCTC6-KY2 FB * Melhoria autorizada sem RAP Prévia incluído no reajuste do Ciclo 2018 - 2019 *(Receita revisada em 06/07/2020) *(Receita revisada em 03/07/2024)
AXIA Energia Norte | VILA DO CONDE | MG 500 kV VILA DO CONDE MG1 PA | RB | FT MG 500 kV VILA DO CONDE MG1 PA | 058/2001 | IPCA | RMEL | REN 443/2011 | 2017-04-06 | 2047-04-09 | 10211.11 | 2025-06-01 | Ativa |  | Substituição de TRANSFORMADOR DE CORRENTE 230 kV VCTC6-KY2 FV * Melhoria autorizada sem RAP Prévia incluído no reajuste do Ciclo 2018 - 2019 *(Receita revisada em 06/07/2020) *(Receita revisada em 03/07/2024)
AXIA Energia Norte | VILA DO CONDE | MG 500 kV VILA DO CONDE MG1 PA | RB | FT MG 500 kV VILA DO CONDE MG1 PA | 058/2001 | IPCA | RMEL | REN 443/2011 | 2017-12-22 | 2050-12-21 | 61862.36 | 2025-06-01 | Ativa |  | Substituição de DISJUNTOR 230 kV VCDJ6-38 * Melhoria autorizada sem RAP Prévia incluído no reajuste do Ciclo 2018 - 2019 *(Receita revisada em 06/07/2020) *(Receita revisada em 03/07/2024)
AXIA Energia Norte | VILA DO CONDE | MG 500 kV VILA DO CONDE MG1 PA | RB | FT MG 500 kV VILA DO CONDE MG1 PA | 058/2001 | IPCA | RBNI | REN 443/2011 | 2018-10-03 | 2047-02-21 | 62046.04 | 2025-06-01 | Ativa |  | Instalação de Módulo de Infraestrutura de Manobra 69 kV para a Entrada de Linha 69 kV - LT Celpa C3 * Reforço autorizado sem RAP Prévia incluído no reajuste do Ciclo 2019 – 2020. * Reforço autorizado sem RAP Prévia incluído no reajuste do Ciclo 2019 - 2020 *(Receita revisada em 03/07/2024)
AXIA Energia Norte | VILA DO CONDE | MG 500 kV VILA DO CONDE MG1 PA | RB | FT MG 500 kV VILA DO CONDE MG1 PA | 058/2001 | IPCA | RMEL | REN 905/2020 | 2015-01-20 | 2040-08-01 | 725082.33 | 2025-06-01 | Ativa |  | Melhorias de Pequeno Porte sem RAP Prévia incluídas no processo de revisão da RAP das transmissoras prorrogadas de 2023, nos termos do Módulo 3 das Regras dos Serviços de Transmissão de Energia Elétrica. * Melhoria autorizada sem RAP Prévia incluído no reajuste do Ciclo 2024 - 2025 *(Receita revisada em 04/07/2024)
AXIA Energia Norte | VILA DO CONDE | MG 500 kV VILA DO CONDE MG1 PA | RB | FT MG 500 kV VILA DO CONDE MG1 PA | 058/2001 | IPCA | RBNI | DSP 1107/2021 | 2012-12-01 | 2042-12-04 | 51885.84 | 2025-06-01 | Ativa |  | EDIFICACAO GALPAO PARA COLETA SELETIVA DE RESIDUO COM COBERTURA COM TELHA METALICA TERMOAR APROXIMADAMENTE 300 M Obra reconhecida na Revisão da RAP. * Reforço autorizado sem RAP Prévia incluído no reajuste do Ciclo 2024 - 2025 *(Receita revisada em 04/07/2024)
AXIA Energia Norte | VILA DO CONDE | MG 500 kV VILA DO CONDE MG1 PA | RB | FT MG 500 kV VILA DO CONDE MG1 PA | 058/2001 | IPCA | RBNI | DSP 1107/2021 | 2012-09-17 | 2040-09-16 | 46938.55 | 2025-06-01 | Ativa |  | 01 GPS E 02RDPS DE 8 CANAIS ANALOGICOS E 32 DIGITAIS PROVIDO DE AQUISICAO DE FALTA POR ONDAS VIAJANTES PARA AS LINHAS LT VCGM1 E VCGM2 Obra reconhecida na Revisão da RAP. * Reforço autorizado sem RAP Prévia incluído no reajuste do Ciclo 2024 - 2025 *(Receita revisada em 04/07/2024)
AXIA Energia Norte | VILA DO CONDE | MG 500 kV VILA DO CONDE MG1 PA | RB | FT MG 500 kV VILA DO CONDE MG1 PA | 058/2001 | IPCA | RBNI | DSP 1107/2021 | 2012-09-17 | 2040-09-16 | 29489.35 | 2025-06-01 | Ativa |  | 01 GPS E 01RDPS DE 8 CANAIS ANALOGICOS E 32 DIGITAIS PROVIDO DE AQUISICAO DE FALTA POR ONDAS VIAJANTES PARA A LINHA LT TCVC1 Obra reconhecida na Revisão da RAP. * Reforço autorizado sem RAP Prévia incluído no reajuste do Ciclo 2024 - 2025 *(Receita revisada em 04/07/2024)
AXIA Energia Norte | VILA DO CONDE | MC 69 kV TR 230/69 kV VILA DO CONDE TR8 PA | RBF | FT TR 230/69 kV VILA DO CONDE TR8 PA | 058/2001 | IPCA | RBNI | REA 4058/2013 | 2015-12-01 | 2045-10-22 | 442504.9 | 2025-06-01 | Ativa | T2013-027 | Instalação de módulo de conexão de transformador em 69 kV, arranjo BPT, associado ao segundo transformador trifásico TR8 230/69/13,8 kV - 200 MVA. (Alterado investimento e RAP devido a recurso - REA 4635/2014). *(Receita revisada em 06/07/2020) *(Receita revisada em 03/07/2024)
AXIA Energia Norte | VILA DO CONDE | MC 69 kV TR 230/69 kV VILA DO CONDE TR7 PA | RBF | FT TR 230/69 kV VILA DO CONDE TR7 PA | 058/2001 | IPCA | RBNI | REA 4058/2013 | 2015-12-01 | 2046-12-24 | 442638.15 | 2025-06-01 | Ativa | T2013-027 | Instalação de módulo de conexão de transformador em 69 kV, arranjo BPT, associado ao primeiro transformador trifásico TR7 230/69/13,8 kV - 200 MVA. (Alterado investimento e RAP devido a recurso - REA 4635/2014). *(Receita revisada em 06/07/2020) *(Receita revisada em 03/07/2024)
AXIA Energia Norte | VILA DO CONDE | MC 69 kV TR 230/69 kV VILA DO CONDE TF3 PA | RBF | FT TR 230/69 kV VILA DO CONDE TF3 PA | 058/2001 | IPCA | RBSE | PRT 579/2012 | 2013-01-01 | 2043-01-01 | 66931.92 | 2025-06-01 | Ativa |  | *(RAP Portaria 579/2012 - Concessão prorrogada em 01/01/2013 – LEI 12783/2013 ) * Receita revisada no ciclo 2020-2021. * Receita revisada em 05-07-2024
AXIA Energia Norte | VILA DO CONDE | MC 500 kV TR 500/230 kV VILA DO CONDE TR4 PA | RB | FT TR 500/230 kV VILA DO CONDE TR4 PA | 058/2001 | IPCA | RBSE | PRT 579/2012 | 2013-01-01 | 2043-01-01 | 494028.38 | 2025-06-01 | Ativa |  | *(RAP Portaria 579/2012 - Concessão prorrogada em 01/01/2013 – LEI 12783/2013 ) * Receita revisada no ciclo 2020-2021. * Receita revisada em 05-07-2024
AXIA Energia Norte | VILA DO CONDE | MC 500 kV TR 500/230 kV VILA DO CONDE TR3 PA | RB | FT TR 500/230 kV VILA DO CONDE TR3 PA | 058/2001 | IPCA | RBSE | PRT 579/2012 | 2013-01-01 | 2043-01-01 | 494028.38 | 2025-06-01 | Ativa |  | *(RAP Portaria 579/2012 - Concessão prorrogada em 01/01/2013 – LEI 12783/2013 ) * Receita revisada no ciclo 2020-2021. * Receita revisada em 05-07-2024
AXIA Energia Norte | VILA DO CONDE | MC 500 kV TR 500/230 kV VILA DO CONDE TR2 PA | RB | FT TR 500/230 kV VILA DO CONDE TR2 PA | 058/2001 | IPCA | RBSE | PRT 579/2012 | 2013-01-01 | 2043-01-01 | 494028.38 | 2025-06-01 | Ativa |  | *(RAP Portaria 579/2012 - Concessão prorrogada em 01/01/2013 – LEI 12783/2013 ) * Receita revisada no ciclo 2020-2021. * Receita revisada em 05-07-2024
AXIA Energia Norte | VILA DO CONDE | MC 500 kV TR 500/230 kV VILA DO CONDE TR2 PA | RB | FT TR 500/230 kV VILA DO CONDE TR2 PA | 058/2001 | IPCA | RMEL | REA 2837/2011 | 2013-07-13 | 2037-07-12 | 36649.18 | 2025-06-01 | Ativa |  | Substituição de 03 Pararaios de 500 kV. Obra de melhoria inserida no ciclo de reajuste 2015/2016. *(Receita revisada em 06/07/2020) *(Receita revisada em 03/07/2024)
AXIA Energia Norte | VILA DO CONDE | MC 500 kV TR 500/230 kV VILA DO CONDE TR2 PA | RB | FT TR 500/230 kV VILA DO CONDE TR2 PA | 058/2001 | IPCA | RMEL | REN 905/2020 | 2013-05-27 | 2043-05-30 | 79765.6 | 2025-06-01 | Ativa |  | Melhorias de Pequeno Porte sem RAP Prévia incluídas no processo de revisão da RAP das transmissoras prorrogadas de 2023, nos termos do Módulo 3 das Regras dos Serviços de Transmissão de Energia Elétrica. * Melhoria autorizada sem RAP Prévia incluído no reajuste do Ciclo 2024 - 2025 *(Receita revisada em 04/07/2024)
AXIA Energia Norte | VILA DO CONDE | MC 500 kV TR 500/230 kV VILA DO CONDE TR1 PA | RB | FT TR 500/230 kV VILA DO CONDE TR1 PA | 058/2001 | IPCA | RBSE | PRT 579/2012 | 2013-01-01 | 2043-01-01 | 494028.38 | 2025-06-01 | Ativa |  | *(RAP Portaria 579/2012 - Concessão prorrogada em 01/01/2013 – LEI 12783/2013 ) * Receita revisada no ciclo 2020-2021. * Receita revisada em 05-07-2024
AXIA Energia Norte | VILA DO CONDE | MC 500 kV TR 500/230 kV VILA DO CONDE TR1 PA | RB | FT TR 500/230 kV VILA DO CONDE TR1 PA | 058/2001 | IPCA | RMEL | REA 2837/2011 | 2013-07-13 | 2037-07-12 | 36649.18 | 2025-06-01 | Ativa |  | Substituição de 03 Pararaios de 500 kV. Obra de melhoria inserida no ciclo de reajuste 2015/2016. *(Receita revisada em 06/07/2020) *(Receita revisada em 03/07/2024)
AXIA Energia Norte | VILA DO CONDE | MC 500 kV TR 500/230 kV VILA DO CONDE TR1 PA | RB | FT TR 500/230 kV VILA DO CONDE TR1 PA | 058/2001 | IPCA | RBNI | DSP 1107/2021 | 2018-11-29 | 2045-11-02 | 144281.2 | 2025-06-01 | Ativa |  | MODERNIZAÇÃO -MONITOR DE BUCHAS P/ AUTO-TRAFO, TRAFO E REATORESTENSAO 500KV MOD BM-HMI FAB TREE-TECH Obra reconhecida na Revisão da RAP. * Reforço autorizado sem RAP Prévia incluído no reajuste do Ciclo 2024 - 2025 *(Receita revisada em 04/07/2024)
AXIA Energia Norte | VILA DO CONDE | MC 500 kV RTL 500 kV 163 Mvar VILA DO CONDE RT1 PA | RB | FT LT 500 kV TUCURUI /VILA DO CONDE C-1 PA | 058/2001 | IPCA | RBSE | PRT 579/2012 | 2013-01-01 | 2043-01-01 | 299304.1 | 2025-06-01 | Ativa |  | *(RAP Portaria 579/2012 - Concessão prorrogada em 01/01/2013 – LEI 12783/2013 ) * Receita revisada no ciclo 2020-2021. * Receita revisada em 05-07-2024
AXIA Energia Norte | VILA DO CONDE | MC 500 kV RTB 500 kV 165 Mvar VILA DO CONDE RT4 PA | RB | FT RTB 500 kV 165 Mvar VILA DO CONDE RT4 PA | 058/2001 | IPCA | RBSE | PRT 579/2012 | 2013-01-01 | 2043-01-01 | 462556.47 | 2025-06-01 | Ativa |  | *(RAP Portaria 579/2012 - Concessão prorrogada em 01/01/2013 – LEI 12783/2013 ) * Receita revisada no ciclo 2020-2021. * Receita revisada em 05-07-2024
AXIA Energia Norte | VILA DO CONDE | MC 500 kV RTB 500 kV 165 Mvar VILA DO CONDE RT4 PA | RB | FT RTB 500 kV 165 Mvar VILA DO CONDE RT4 PA | 058/2001 | IPCA | RMEL | REN 905/2020 | 2022-03-13 | 2052-03-15 | 49371.17 | 2025-06-01 | Ativa |  | Melhorias de Pequeno Porte sem RAP Prévia incluídas no processo de revisão da RAP das transmissoras prorrogadas de 2023, nos termos do Módulo 3 das Regras dos Serviços de Transmissão de Energia Elétrica. * Melhoria autorizada sem RAP Prévia incluído no reajuste do Ciclo 2024 - 2025 *(Receita revisada em 04/07/2024)
AXIA Energia Norte | VILA DO CONDE | MC 230 kV TR 500/230 kV VILA DO CONDE TR4 PA | RB | FT TR 500/230 kV VILA DO CONDE TR4 PA | 058/2001 | IPCA | RBSE | PRT 579/2012 | 2013-01-01 | 2043-01-01 | 173319.44 | 2025-06-01 | Ativa |  | *(RAP Portaria 579/2012 - Concessão prorrogada em 01/01/2013 – LEI 12783/2013 ) * Receita revisada no ciclo 2020-2021. * Receita revisada em 05-07-2024
AXIA Energia Norte | VILA DO CONDE | MC 230 kV TR 500/230 kV VILA DO CONDE TR3 PA | RB | FT TR 500/230 kV VILA DO CONDE TR3 PA | 058/2001 | IPCA | RBSE | PRT 579/2012 | 2013-01-01 | 2043-01-01 | 173319.44 | 2025-06-01 | Ativa |  | *(RAP Portaria 579/2012 - Concessão prorrogada em 01/01/2013 – LEI 12783/2013 ) * Receita revisada no ciclo 2020-2021. * Receita revisada em 05-07-2024
AXIA Energia Norte | VILA DO CONDE | MC 230 kV TR 500/230 kV VILA DO CONDE TR2 PA | RB | FT TR 500/230 kV VILA DO CONDE TR2 PA | 058/2001 | IPCA | RBSE | PRT 579/2012 | 2013-01-01 | 2043-01-01 | 173319.44 | 2025-06-01 | Ativa |  | *(RAP Portaria 579/2012 - Concessão prorrogada em 01/01/2013 – LEI 12783/2013 ) * Receita revisada no ciclo 2020-2021. * Receita revisada em 05-07-2024
AXIA Energia Norte | VILA DO CONDE | MC 230 kV TR 500/230 kV VILA DO CONDE TR2 PA | RB | FT TR 500/230 kV VILA DO CONDE TR2 PA | 058/2001 | IPCA | RMEL | REN 905/2020 | 2014-12-30 | 2045-01-01 | 55985.7 | 2025-06-01 | Ativa |  | Melhorias de Pequeno Porte sem RAP Prévia incluídas no processo de revisão da RAP das transmissoras prorrogadas de 2023, nos termos do Módulo 3 das Regras dos Serviços de Transmissão de Energia Elétrica. * Melhoria autorizada sem RAP Prévia incluído no reajuste do Ciclo 2024 - 2025 *(Receita revisada em 04/07/2024)
AXIA Energia Norte | VILA DO CONDE | MC 230 kV TR 500/230 kV VILA DO CONDE TR1 PA | RB | FT TR 500/230 kV VILA DO CONDE TR1 PA | 058/2001 | IPCA | RBSE | PRT 579/2012 | 2013-01-01 | 2043-01-01 | 173319.44 | 2025-06-01 | Ativa |  | *(RAP Portaria 579/2012 - Concessão prorrogada em 01/01/2013 – LEI 12783/2013 ) * Receita revisada no ciclo 2020-2021. * Receita revisada em 05-07-2024
AXIA Energia Norte | VILA DO CONDE | MC 230 kV TR 230/69 kV VILA DO CONDE TR8 PA | RBF | FT TR 230/69 kV VILA DO CONDE TR8 PA | 058/2001 | IPCA | RBSE | PRT 579/2012 | 2013-01-01 | 2043-01-01 | 173319.44 | 2025-06-01 | Ativa |  | *(RAP Portaria 579/2012 - Concessão prorrogada em 01/01/2013 – LEI 12783/2013 ) * Receita revisada no ciclo 2020-2021. * Receita revisada em 05-07-2024
AXIA Energia Norte | VILA DO CONDE | MC 230 kV TR 230/69 kV VILA DO CONDE TR8 PA | RBF | FT TR 230/69 kV VILA DO CONDE TR8 PA | 058/2001 | IPCA | RBNI | REA 4058/2013 | 2015-12-01 | 2045-03-14 | 520418.23 | 2025-06-01 | Ativa | T2013-027 | Remanejamento de um módulo de conexão de transformador em 230 kV, arranjo DJM, existente, associado ao segundo transformador trifásico TR8 230/69/13,8 kV - 200 MVA. (Alterado investimento e RAP devido a recurso - REA 4635/2014). *(Receita revisada em 06/07/2020) *(Receita revisada em 03/07/2024)
AXIA Energia Norte | VILA DO CONDE | MC 230 kV TR 230/69 kV VILA DO CONDE TR7 PA | RBF | FT TR 230/69 kV VILA DO CONDE TR7 PA | 058/2001 | IPCA | RBNI | REA 4058/2013 | 2015-12-01 | 2046-07-14 | 965006.9 | 2025-06-01 | Ativa | T2013-027 | Instalação de módulo de conexão de transformador em 230 kV, arranjo DJM, associado ao primeiro transformador trifásico TR7 230/69/13,8 kV - 200 MVA. (Alterado investimento e RAP devido a recurso - REA 4635/2014). *(Receita revisada em 06/07/2020) *(Receita revisada em 03/07/2024)
AXIA Energia Norte | VILA DO CONDE | MC 230 kV TR 230/69 kV VILA DO CONDE TF3 PA | RBF | FT TR 230/69 kV VILA DO CONDE TF3 PA | 058/2001 | IPCA | RBSE | PRT 579/2012 | 2013-01-01 | 2043-01-01 | 173319.44 | 2025-06-01 | Ativa |  | *(RAP Portaria 579/2012 - Concessão prorrogada em 01/01/2013 – LEI 12783/2013 ) * Receita revisada no ciclo 2020-2021. * Receita revisada em 05-07-2024
AXIA Energia Norte | VILA DO CONDE | MC 230 kV TR 230/13,8 kV VILA DO CONDE TF2 PA | RB | FT CS 150/-90 MVAr VILA DO CONDE CS2 PA | 058/2001 | IPCA | RBSE | PRT 579/2012 | 2013-01-01 | 2043-01-01 | 173319.44 | 2025-06-01 | Ativa |  | *(RAP Portaria 579/2012 - Concessão prorrogada em 01/01/2013 – LEI 12783/2013 ) * Receita revisada no ciclo 2020-2021. * Receita revisada em 05-07-2024
AXIA Energia Norte | VILA DO CONDE | MC 230 kV TR 230/13,8 kV VILA DO CONDE TF2 PA | RB | FT CS 150/-90 MVAr VILA DO CONDE CS2 PA | 058/2001 | IPCA | RMEL | REN 905/2020 | 2014-12-30 | 2045-01-01 | 18661.9 | 2025-06-01 | Ativa |  | Melhorias de Pequeno Porte sem RAP Prévia incluídas no processo de revisão da RAP das transmissoras prorrogadas de 2023, nos termos do Módulo 3 das Regras dos Serviços de Transmissão de Energia Elétrica. * Melhoria autorizada sem RAP Prévia incluído no reajuste do Ciclo 2024 - 2025 *(Receita revisada em 04/07/2024)
AXIA Energia Norte | VILA DO CONDE | MC 230 kV TR 230/13,8 kV VILA DO CONDE TF1 PA | RB | FT CS 150/-90 MVAr VILA DO CONDE CS1 PA | 058/2001 | IPCA | RBSE | PRT 579/2012 | 2013-01-01 | 2043-01-01 | 173319.44 | 2025-06-01 | Ativa |  | *(RAP Portaria 579/2012 - Concessão prorrogada em 01/01/2013 – LEI 12783/2013 ) * Receita revisada no ciclo 2020-2021. * Receita revisada em 05-07-2024
AXIA Energia Norte | VILA DO CONDE | MC 230 kV DESMONTAGEM EQP | RB | FT MG 500 kV VILA DO CONDE MG1 PA | 058/2001 | IPCA | RBNI | REA 4058/2013 | 2016-03-11 | 2045-05-21 | 407296.41 | 2025-06-01 | Ativa | T2013-027 | Desmontagem, embalagem e transporte de equipamentos relativos aos módulos que serão desativados (4 módulos de conexão de transformador em 230 kV, 2 módulos de interligação em 230 kV, 3 módulos de conexão de transformador em 69 kV, 3 transformadores 230/69/13,8 kV - 33 MVA e 2 módulos de entrada de linha em 69 kV). (Inserido investimento e RAP devido a recurso - REA 4635/2014). *(Receita revisada em 06/07/2020) *(Receita revisada em 03/07/2024)
AXIA Energia Norte | VILA DO CONDE | MC 230 kV BC 230 kV 111 Mvar VILA DO CONDE BC4 PA | RB | FT BC 230 kV 111 MVAr VILA DO CONDE BC4 PA | 058/2001 | IPCA | RBSE | PRT 579/2012 | 2013-01-01 | 2043-01-01 | 200072.33 | 2025-06-01 | Ativa |  | *(RAP Portaria 579/2012 - Concessão prorrogada em 01/01/2013 – LEI 12783/2013 ) * Receita revisada no ciclo 2020-2021. * Receita revisada em 05-07-2024
AXIA Energia Norte | VILA DO CONDE | MC 230 kV BC 230 kV 111 Mvar VILA DO CONDE BC3 PA | RB | FT BC 230 kV 111 MVAr VILA DO CONDE BC3 PA | 058/2001 | IPCA | RBSE | PRT 579/2012 | 2013-01-01 | 2043-01-01 | 200072.33 | 2025-06-01 | Ativa |  | *(RAP Portaria 579/2012 - Concessão prorrogada em 01/01/2013 – LEI 12783/2013 ) * Receita revisada no ciclo 2020-2021. * Receita revisada em 05-07-2024
AXIA Energia Norte | VILA DO CONDE | MC 230 kV BC 230 kV 111 Mvar VILA DO CONDE BC2 PA | RB | FT BC 230 kV 111 MVAr VILA DO CONDE BC2 PA | 058/2001 | IPCA | RBSE | PRT 579/2012 | 2013-01-01 | 2043-01-01 | 200072.33 | 2025-06-01 | Ativa |  | *(RAP Portaria 579/2012 - Concessão prorrogada em 01/01/2013 – LEI 12783/2013 ) * Receita revisada no ciclo 2020-2021. * Receita revisada em 05-07-2024
AXIA Energia Norte | VILA DO CONDE | MC 230 kV BC 230 kV 111 Mvar VILA DO CONDE BC1 PA | RB | FT BC 230 kV 111 MVAr VILA DO CONDE BC1 PA | 058/2001 | IPCA | RBSE | PRT 579/2012 | 2013-01-01 | 2043-01-01 | 200072.33 | 2025-06-01 | Ativa |  | *(RAP Portaria 579/2012 - Concessão prorrogada em 01/01/2013 – LEI 12783/2013 ) * Receita revisada no ciclo 2020-2021. * Receita revisada em 05-07-2024
AXIA Energia Norte | VILA DO CONDE | MC 230 kV BC 230 kV 111 Mvar VILA DO CONDE BC1 PA | RB | FT BC 230 kV 111 MVAr VILA DO CONDE BC1 PA | 058/2001 | IPCA | RMEL | REN 905/2020 | 2018-11-23 | 2048-11-25 | 24036.2 | 2025-06-01 | Ativa |  | Melhorias de Pequeno Porte sem RAP Prévia incluídas no processo de revisão da RAP das transmissoras prorrogadas de 2023, nos termos do Módulo 3 das Regras dos Serviços de Transmissão de Energia Elétrica. * Melhoria autorizada sem RAP Prévia incluído no reajuste do Ciclo 2024 - 2025 *(Receita revisada em 04/07/2024)
AXIA Energia Norte | VILA DO CONDE | MC 13,8 kV TR 230/69 kV VILA DO CONDE TR8 PA | RBF | FT TR 230/69 kV VILA DO CONDE TR8 PA | 058/2001 | IPCA | RBNI | REA 4058/2013 | 2015-12-01 | 2039-05-13 | 760052.37 | 2025-06-01 | Ativa | T2013-027 | Instalação de módulo de conexão de transformador em 13,8 kV, arranjo BS, associado ao segundo transformador trifásico TR8 230/69/13,8 kV - 200 MVA. (Alterado investimento e RAP devido a recurso - REA 4635/2014). *(Receita revisada em 06/07/2020) *(Receita revisada em 03/07/2024)
AXIA Energia Norte | VILA DO CONDE | MC 13,8 kV TR 230/69 kV VILA DO CONDE TR7 PA | RBF | FT TR 230/69 kV VILA DO CONDE TR7 PA | 058/2001 | IPCA | RBNI | REA 4058/2013 | 2015-12-01 | 2039-07-30 | 272205.62 | 2025-06-01 | Ativa | T2013-027 | Instalação de módulo de conexão de transformador em 13,8 kV, arranjo BS, associado ao primeiro transformador trifásico TR7 230/69/13,8 kV - 200 MVA. (Alterado investimento e RAP devido a recurso - REA 4635/2014). *(Receita revisada em 06/07/2020) *(Receita revisada em 03/07/2024)
AXIA Energia Norte | VILA DO CONDE | MC 13,8 kV CS 150/-90 Mvar VILA DO CONDE CS2 PA | RB | FT CS 150/-90 MVAr VILA DO CONDE CS2 PA | 058/2001 | IPCA | RBSE | PRT 579/2012 | 2013-01-01 | 2043-01-01 | 71981.57 | 2025-06-01 | Ativa |  | *(RAP Portaria 579/2012 - Concessão prorrogada em 01/01/2013 – LEI 12783/2013 ) * Receita revisada no ciclo 2020-2021. * Receita revisada em 05-07-2024
AXIA Energia Norte | VILA DO CONDE | MC 13,8 kV CS 150/-90 Mvar VILA DO CONDE CS1 PA | RB | FT CS 150/-90 MVAr VILA DO CONDE CS1 PA | 058/2001 | IPCA | RBSE | PRT 579/2012 | 2013-01-01 | 2043-01-01 | 71981.57 | 2025-06-01 | Ativa |  | *(RAP Portaria 579/2012 - Concessão prorrogada em 01/01/2013 – LEI 12783/2013 ) * Receita revisada no ciclo 2020-2021. * Receita revisada em 05-07-2024
AXIA Energia Norte | VILA DO CONDE | IB 69 kV MG 500 kV VILA DO CONDE MG1 PA IB1 | DIT |  | 058/2001 | IPCA | RCDM | REA 4058/2013 | 2016-03-11 | 2047-12-25 | 334701.02 | 2025-06-01 | Ativa | T2013-027 | Instalação de módulo de interligação de barras em 69 kV, arranjo BPT. (Alterado RAP devido a recurso - REA 4635/2014). *(Receita revisada em 06/07/2020) *(Receita revisada em 03/07/2024)
AXIA Energia Norte | VILA DO CONDE | IB 500 kV MG 500 kV VILA DO CONDE MG1 PA IB4 | RB | FT MG 500 kV VILA DO CONDE MG1 PA | 058/2001 | IPCA | RBSE | PRT 579/2012 | 2013-01-01 | 2043-01-01 | 524269.72 | 2025-06-01 | Ativa |  | *(RAP Portaria 579/2012 - Concessão prorrogada em 01/01/2013 – LEI 12783/2013 ) * Receita revisada no ciclo 2020-2021. * Receita revisada em 05-07-2024
AXIA Energia Norte | VILA DO CONDE | IB 500 kV MG 500 kV VILA DO CONDE MG1 PA IB3 | RB | FT MG 500 kV VILA DO CONDE MG1 PA | 058/2001 | IPCA | RBSE | PRT 579/2012 | 2013-01-01 | 2043-01-01 | 524269.72 | 2025-06-01 | Ativa |  | *(RAP Portaria 579/2012 - Concessão prorrogada em 01/01/2013 – LEI 12783/2013 ) * Receita revisada no ciclo 2020-2021. * Receita revisada em 05-07-2024
AXIA Energia Norte | VILA DO CONDE | IB 500 kV MG 500 kV VILA DO CONDE MG1 PA IB3 | RB | FT MG 500 kV VILA DO CONDE MG1 PA | 058/2001 | IPCA | RBSE | PRT 120/2016 | 2017-07-01 | 2028-06-30 | 1138149.57 | 2025-06-01 | Ativa |  | Componente Financeiro apurado referente ao período de Janeiro/2013 a Junho/2017, com prazo de pagamento de 8 anos, conforme consta no § 3º e § 4º, do Art. 1º, da PRT 120/2016. * Receita revisada no ciclo 2020-2021. * Receita revisada em 05-07-2024
AXIA Energia Norte | VILA DO CONDE | IB 500 kV MG 500 kV VILA DO CONDE MG1 PA IB3 | RB | FT MG 500 kV VILA DO CONDE MG1 PA | 058/2001 | IPCA | RBSE | PRT 120/2016 | 2017-07-01 | 2042-12-31 | 1091595.86 | 2025-06-01 | Ativa |  | Parcela de RAP calculada de acordo com a PRT 120/2016 e incluída a partir do ciclo 2017-2018. * Receita revisada provisoriamente no reajuste do ciclo 2018-2019. * Receita revisada no ciclo 2020-2021. * Receita revisada em 05-07-2024
AXIA Energia Norte | VILA DO CONDE | IB 500 kV MG 500 kV VILA DO CONDE MG1 PA IB2 | RB | FT MG 500 kV VILA DO CONDE MG1 PA | 058/2001 | IPCA | RBSE | PRT 579/2012 | 2013-01-01 | 2043-01-01 | 524269.72 | 2025-06-01 | Ativa |  | *(RAP Portaria 579/2012 - Concessão prorrogada em 01/01/2013 – LEI 12783/2013 ) * Receita revisada no ciclo 2020-2021. * Receita revisada em 05-07-2024
AXIA Energia Norte | VILA DO CONDE | IB 500 kV MG 500 kV VILA DO CONDE MG1 PA IB1 | RB | FT MG 500 kV VILA DO CONDE MG1 PA | 058/2001 | IPCA | RBSE | PRT 579/2012 | 2013-01-01 | 2043-01-01 | 524269.72 | 2025-06-01 | Ativa |  | *(RAP Portaria 579/2012 - Concessão prorrogada em 01/01/2013 – LEI 12783/2013 ) * Receita revisada no ciclo 2020-2021. * Receita revisada em 05-07-2024
AXIA Energia Norte | VILA DO CONDE | IB 230 kV MG 500 kV VILA DO CONDE MG1 PA IB9 | RB | FT MG 500 kV VILA DO CONDE MG1 PA | 058/2001 | IPCA | RBSE | PRT 579/2012 | 2013-01-01 | 2043-01-01 | 158618.84 | 2025-06-01 | Ativa |  | *(RAP Portaria 579/2012 - Concessão prorrogada em 01/01/2013 – LEI 12783/2013 ) * Receita revisada no ciclo 2020-2021. * Receita revisada em 05-07-2024
AXIA Energia Norte | VILA DO CONDE | IB 230 kV MG 500 kV VILA DO CONDE MG1 PA IB9 | RB | FT MG 500 kV VILA DO CONDE MG1 PA | 058/2001 | IPCA | RBSE | PRT 120/2016 | 2017-07-01 | 2028-06-30 | 344349.4 | 2025-06-01 | Ativa |  | Componente Financeiro apurado referente ao período de Janeiro/2013 a Junho/2017, com prazo de pagamento de 8 anos, conforme consta no § 3º e § 4º, do Art. 1º, da PRT 120/2016. * Receita revisada no ciclo 2020-2021. * Receita revisada em 05-07-2024
AXIA Energia Norte | VILA DO CONDE | IB 230 kV MG 500 kV VILA DO CONDE MG1 PA IB9 | RB | FT MG 500 kV VILA DO CONDE MG1 PA | 058/2001 | IPCA | RBSE | PRT 120/2016 | 2017-07-01 | 2042-12-31 | 330264.48 | 2025-06-01 | Ativa |  | Parcela de RAP calculada de acordo com a PRT 120/2016 e incluída a partir do ciclo 2017-2018. * Receita revisada provisoriamente no reajuste do ciclo 2018-2019. * Receita revisada no ciclo 2020-2021. * Receita revisada em 05-07-2024
AXIA Energia Norte | VILA DO CONDE | IB 230 kV MG 500 kV VILA DO CONDE MG1 PA IB8 | RB | FT MG 500 kV VILA DO CONDE MG1 PA | 058/2001 | IPCA | RBSE | PRT 579/2012 | 2013-01-01 | 2043-01-01 | 158618.84 | 2025-06-01 | Ativa |  | *(RAP Portaria 579/2012 - Concessão prorrogada em 01/01/2013 – LEI 12783/2013 ) * Receita revisada no ciclo 2020-2021. * Receita revisada em 05-07-2024
AXIA Energia Norte | VILA DO CONDE | IB 230 kV MG 500 kV VILA DO CONDE MG1 PA IB8 | RB | FT MG 500 kV VILA DO CONDE MG1 PA | 058/2001 | IPCA | RBSE | PRT 120/2016 | 2017-07-01 | 2028-06-30 | 344349.4 | 2025-06-01 | Ativa |  | Componente Financeiro apurado referente ao período de Janeiro/2013 a Junho/2017, com prazo de pagamento de 8 anos, conforme consta no § 3º e § 4º, do Art. 1º, da PRT 120/2016. * Receita revisada no ciclo 2020-2021. * Receita revisada em 05-07-2024
AXIA Energia Norte | VILA DO CONDE | IB 230 kV MG 500 kV VILA DO CONDE MG1 PA IB8 | RB | FT MG 500 kV VILA DO CONDE MG1 PA | 058/2001 | IPCA | RBSE | PRT 120/2016 | 2017-07-01 | 2042-12-31 | 330264.48 | 2025-06-01 | Ativa |  | Parcela de RAP calculada de acordo com a PRT 120/2016 e incluída a partir do ciclo 2017-2018. * Receita revisada provisoriamente no reajuste do ciclo 2018-2019. * Receita revisada no ciclo 2020-2021. * Receita revisada em 05-07-2024
AXIA Energia Norte | VILA DO CONDE | IB 230 kV MG 500 kV VILA DO CONDE MG1 PA IB7 | RB | FT MG 500 kV VILA DO CONDE MG1 PA | 058/2001 | IPCA | RBSE | PRT 579/2012 | 2013-01-01 | 2043-01-01 | 158618.84 | 2025-06-01 | Ativa |  | *(RAP Portaria 579/2012 - Concessão prorrogada em 01/01/2013 – LEI 12783/2013 ) * Receita revisada no ciclo 2020-2021. * Receita revisada em 05-07-2024
AXIA Energia Norte | VILA DO CONDE | IB 230 kV MG 500 kV VILA DO CONDE MG1 PA IB7 | RB | FT MG 500 kV VILA DO CONDE MG1 PA | 058/2001 | IPCA | RMEL | REN 905/2020 | 2016-01-01 | 2048-12-31 | 129253.59 | 2025-06-01 | Ativa |  | Melhorias de Pequeno Porte sem RAP Prévia incluídas no processo de revisão da RAP das transmissoras prorrogadas de 2023, nos termos do Módulo 3 das Regras dos Serviços de Transmissão de Energia Elétrica. * Melhoria autorizada sem RAP Prévia incluído no reajuste do Ciclo 2024 - 2025 *(Receita revisada em 04/07/2024)
AXIA Energia Norte | VILA DO CONDE | IB 230 kV MG 500 kV VILA DO CONDE MG1 PA IB6 | RB | FT MG 500 kV VILA DO CONDE MG1 PA | 058/2001 | IPCA | RBSE | PRT 579/2012 | 2013-01-01 | 2043-01-01 | 158618.84 | 2025-06-01 | Ativa |  | *(RAP Portaria 579/2012 - Concessão prorrogada em 01/01/2013 – LEI 12783/2013 ) * Receita revisada no ciclo 2020-2021. * Receita revisada em 05-07-2024
AXIA Energia Norte | VILA DO CONDE | IB 230 kV MG 500 kV VILA DO CONDE MG1 PA IB6 | RB | FT MG 500 kV VILA DO CONDE MG1 PA | 058/2001 | IPCA | RBNI | REA 4058/2013 | 2016-03-11 | 2047-01-11 | 1306093.69 | 2025-06-01 | Ativa | T2013-027 | Remanejamento de um módulo de interligação em 230 kV, arranjo DJM, existente. (Alterado investimento e RAP devido a recurso - REA 4635/2014). *(Receita revisada em 06/07/2020) *(Receita revisada em 03/07/2024)
AXIA Energia Norte | VILA DO CONDE | IB 230 kV MG 500 kV VILA DO CONDE MG1 PA IB5 | RB | FT MG 500 kV VILA DO CONDE MG1 PA | 058/2001 | IPCA | RBSE | PRT 579/2012 | 2013-01-01 | 2043-01-01 | 158618.84 | 2025-06-01 | Ativa |  | *(RAP Portaria 579/2012 - Concessão prorrogada em 01/01/2013 – LEI 12783/2013 ) * Receita revisada no ciclo 2020-2021. * Receita revisada em 05-07-2024
AXIA Energia Norte | VILA DO CONDE | IB 230 kV MG 500 kV VILA DO CONDE MG1 PA IB4 | RB | FT MG 500 kV VILA DO CONDE MG1 PA | 058/2001 | IPCA | RBSE | PRT 579/2012 | 2013-01-01 | 2043-01-01 | 158618.84 | 2025-06-01 | Ativa |  | *(RAP Portaria 579/2012 - Concessão prorrogada em 01/01/2013 – LEI 12783/2013 ) * Receita revisada no ciclo 2020-2021. * Receita revisada em 05-07-2024
AXIA Energia Norte | VILA DO CONDE | IB 230 kV MG 500 kV VILA DO CONDE MG1 PA IB3 | DIT |  | 058/2001 | IPCA | RPC | PRT 579/2012 | 2013-01-01 | 2043-01-01 | 158618.84 | 2025-06-01 | Ativa |  | *(RAP Portaria 579/2012 - Concessão prorrogada em 01/01/2013 – LEI 12783/2013 ) * Receita revisada no ciclo 2020-2021. * Receita revisada em 05-07-2024
AXIA Energia Norte | VILA DO CONDE | IB 230 kV MG 500 kV VILA DO CONDE MG1 PA IB2 | RB | FT MG 500 kV VILA DO CONDE MG1 PA | 058/2001 | IPCA | RBSE | PRT 579/2012 | 2013-01-01 | 2043-01-01 | 158618.84 | 2025-06-01 | Ativa |  | *(RAP Portaria 579/2012 - Concessão prorrogada em 01/01/2013 – LEI 12783/2013 ) * Receita revisada no ciclo 2020-2021. * Receita revisada em 05-07-2024
AXIA Energia Norte | VILA DO CONDE | IB 230 kV MG 500 kV VILA DO CONDE MG1 PA IB14 | RB | FT MG 500 kV VILA DO CONDE MG1 PA | 058/2001 | IPCA | RBNI | REA 4058/2013 | 2016-03-11 | 2047-01-06 | 1033974.39 | 2025-06-01 | Ativa | T2013-027 | Instalação de módulo de interligação em 230 kV, arranjo DJM. (Alterado investimento e RAP devido a recurso - REA 4635/2014). *(Receita revisada em 06/07/2020) *(Receita revisada em 03/07/2024)
AXIA Energia Norte | VILA DO CONDE | IB 230 kV MG 500 kV VILA DO CONDE MG1 PA IB12 | RB | FT MG 500 kV VILA DO CONDE MG1 PA | 058/2001 | IPCA | RBSE | PRT 579/2012 | 2013-01-01 | 2043-01-01 | 158618.84 | 2025-06-01 | Ativa |  | *(RAP Portaria 579/2012 - Concessão prorrogada em 01/01/2013 – LEI 12783/2013 ) * Receita revisada no ciclo 2020-2021. * Receita revisada em 05-07-2024
AXIA Energia Norte | VILA DO CONDE | IB 230 kV MG 500 kV VILA DO CONDE MG1 PA IB11 | RB | FT MG 500 kV VILA DO CONDE MG1 PA | 058/2001 | IPCA | RBSE | PRT 579/2012 | 2013-01-01 | 2043-01-01 | 158618.84 | 2025-06-01 | Ativa |  | *(RAP Portaria 579/2012 - Concessão prorrogada em 01/01/2013 – LEI 12783/2013 ) * Receita revisada no ciclo 2020-2021. * Receita revisada em 05-07-2024
AXIA Energia Norte | VILA DO CONDE | IB 230 kV MG 500 kV VILA DO CONDE MG1 PA IB11 | RB | FT MG 500 kV VILA DO CONDE MG1 PA | 058/2001 | IPCA | RBSE | PRT 120/2016 | 2017-07-01 | 2028-06-30 | 344349.4 | 2025-06-01 | Ativa |  | Componente Financeiro apurado referente ao período de Janeiro/2013 a Junho/2017, com prazo de pagamento de 8 anos, conforme consta no § 3º e § 4º, do Art. 1º, da PRT 120/2016. * Receita revisada no ciclo 2020-2021. * Receita revisada em 05-07-2024
AXIA Energia Norte | VILA DO CONDE | IB 230 kV MG 500 kV VILA DO CONDE MG1 PA IB11 | RB | FT MG 500 kV VILA DO CONDE MG1 PA | 058/2001 | IPCA | RBSE | PRT 120/2016 | 2017-07-01 | 2042-12-31 | 330264.48 | 2025-06-01 | Ativa |  | Parcela de RAP calculada de acordo com a PRT 120/2016 e incluída a partir do ciclo 2017-2018. * Receita revisada provisoriamente no reajuste do ciclo 2018-2019. * Receita revisada no ciclo 2020-2021. * Receita revisada em 05-07-2024
AXIA Energia Norte | VILA DO CONDE | IB 230 kV MG 500 kV VILA DO CONDE MG1 PA IB10 | RB | FT MG 500 kV VILA DO CONDE MG1 PA | 058/2001 | IPCA | RBSE | PRT 579/2012 | 2013-01-01 | 2043-01-01 | 158618.84 | 2025-06-01 | Ativa |  | *(RAP Portaria 579/2012 - Concessão prorrogada em 01/01/2013 – LEI 12783/2013 ) * Receita revisada no ciclo 2020-2021. * Receita revisada em 05-07-2024
AXIA Energia Norte | VILA DO CONDE | IB 230 kV MG 500 kV VILA DO CONDE MG1 PA IB10 | RB | FT MG 500 kV VILA DO CONDE MG1 PA | 058/2001 | IPCA | RBSE | PRT 120/2016 | 2017-07-01 | 2028-06-30 | 344349.4 | 2025-06-01 | Ativa |  | Componente Financeiro apurado referente ao período de Janeiro/2013 a Junho/2017, com prazo de pagamento de 8 anos, conforme consta no § 3º e § 4º, do Art. 1º, da PRT 120/2016. * Receita revisada no ciclo 2020-2021. * Receita revisada em 05-07-2024
AXIA Energia Norte | VILA DO CONDE | IB 230 kV MG 500 kV VILA DO CONDE MG1 PA IB10 | RB | FT MG 500 kV VILA DO CONDE MG1 PA | 058/2001 | IPCA | RBSE | PRT 120/2016 | 2017-07-01 | 2042-12-31 | 330264.48 | 2025-06-01 | Ativa |  | Parcela de RAP calculada de acordo com a PRT 120/2016 e incluída a partir do ciclo 2017-2018. * Receita revisada provisoriamente no reajuste do ciclo 2018-2019. * Receita revisada no ciclo 2020-2021. * Receita revisada em 05-07-2024
AXIA Energia Norte | VILA DO CONDE | IB 230 kV MG 500 kV VILA DO CONDE MG1 PA IB1 | RB | FT MG 500 kV VILA DO CONDE MG1 PA | 058/2001 | IPCA | RBSE | PRT 579/2012 | 2013-01-01 | 2043-01-01 | 158618.84 | 2025-06-01 | Ativa |  | *(RAP Portaria 579/2012 - Concessão prorrogada em 01/01/2013 – LEI 12783/2013 ) * Receita revisada no ciclo 2020-2021. * Receita revisada em 05-07-2024
AXIA Energia Norte | VILA DO CONDE | IB 13,8 kV MG 500 kV VILA DO CONDE MG1 PA IB1 | DIT |  | 058/2001 | IPCA | RPC | PRT 579/2012 | 2013-01-01 | 2043-01-01 | 29777.53 | 2025-06-01 | Ativa |  | *(RAP Portaria 579/2012 - Concessão prorrogada em 01/01/2013 – LEI 12783/2013 ) * Receita revisada no ciclo 2020-2021. * Receita revisada em 05-07-2024
AXIA Energia Norte | VILA DO CONDE | EL 69 kV VILA DO CONDE CELPA C3 | DIT |  | 058/2001 | IPCA | RCDM | REN 443/2011 | 2018-10-03 | 2046-02-25 | 620121.64 | 2025-06-01 | Ativa |  | Instalação de Módulo de Entrada de Linha 69 kV - LT Celpa C3 * Reforço autorizado sem RAP Prévia incluído no reajuste do Ciclo 2019 – 2020. * Reforço autorizado sem RAP Prévia incluído no reajuste do Ciclo 2019 - 2020 *(Receita revisada em 03/07/2024)
AXIA Energia Norte | VILA DO CONDE | EL 69 kV VILA DO CONDE CELPA C2 | DIT |  | 058/2001 | IPCA | RCDM | REA 4058/2013 | 2017-06-21 | 2047-06-30 | 460997.77 | 2025-06-01 | Ativa | T2013-027 | Instalação de módulo de entrada de linha em 69 kV, arranjo BPT, associado à linha de transmissão LT 69 kV Celpa C2. (Inserido investimento e RAP devido a recurso - REA 4635/2014). *(Receita revisada em 06/07/2020) *(Receita revisada em 03/07/2024)
AXIA Energia Norte | VILA DO CONDE | EL 69 kV VILA DO CONDE CELPA C1 | DIT |  | 058/2001 | IPCA | RCDM | REA 4058/2013 | 2017-06-21 | 2047-11-07 | 380231 | 2025-06-01 | Ativa | T2013-027 | Instalação de módulo de entrada de linha em 69KV, arranjo BPT, associado à linha de transmissão LT 69 kV Celpa C1. (Inserido investimento e RAP devido a recurso - REA 4635/2014). *(Receita revisada em 06/07/2020) *(Receita revisada em 03/07/2024)
AXIA Energia Norte | VILA DO CONDE | EL 500 kV VILA DO CONDE LT 500 kV TUCURUI /VILA DO CONDE C-1 PA | RB | FT LT 500 kV TUCURUI /VILA DO CONDE C-1 PA | 058/2001 | IPCA | RBSE | PRT 579/2012 | 2013-01-01 | 2043-01-01 | 559746.88 | 2025-06-01 | Ativa |  | *(RAP Portaria 579/2012 - Concessão prorrogada em 01/01/2013 – LEI 12783/2013 ) * Receita revisada no ciclo 2020-2021. * Receita revisada em 05-07-2024
AXIA Energia Norte | VILA DO CONDE | EL 230 kV VILA DO CONDE PARAGOMINAS | DIT |  | 058/2001 | IPCA | RPC | PRT 579/2012 | 2013-01-01 | 2043-01-01 | 253523.26 | 2025-06-01 | Ativa |  | *(RAP Portaria 579/2012 - Concessão prorrogada em 01/01/2013 – LEI 12783/2013 ) * Receita revisada no ciclo 2020-2021. * Receita revisada em 05-07-2024
AXIA Energia Norte | VILA DO CONDE | EL 230 kV VILA DO CONDE LT 230 kV VILA DO CONDE /GUAMA C-2 PA | RB | FT LT 230 kV VILA DO CONDE /GUAMA C-2 PA | 058/2001 | IPCA | RBSE | PRT 579/2012 | 2013-01-01 | 2043-01-01 | 253523.26 | 2025-06-01 | Ativa |  | *(RAP Portaria 579/2012 - Concessão prorrogada em 01/01/2013 – LEI 12783/2013 ) * Receita revisada no ciclo 2020-2021. * Receita revisada em 05-07-2024
AXIA Energia Norte | VILA DO CONDE | EL 230 kV VILA DO CONDE LT 230 kV VILA DO CONDE /GUAMA C-2 PA | RB | FT LT 230 kV VILA DO CONDE /GUAMA C-2 PA | 058/2001 | IPCA | RMEL | REN 443/2011 | 2017-03-06 | 2041-03-05 | 20600.17 | 2025-06-01 | Ativa |  | Substituição de 3 Para Raios de 230 kV * Melhoria autorizada sem RAP Prévia incluído no reajuste do Ciclo 2018 - 2019 *(Receita revisada em 06/07/2020) *(Receita revisada em 03/07/2024)
AXIA Energia Norte | VILA DO CONDE | EL 230 kV VILA DO CONDE LT 230 kV VILA DO CONDE /GUAMA C-1 PA | RB | FT LT 230 kV VILA DO CONDE /GUAMA C-1 PA | 058/2001 | IPCA | RBSE | PRT 579/2012 | 2013-01-01 | 2043-01-01 | 253523.26 | 2025-06-01 | Ativa |  | *(RAP Portaria 579/2012 - Concessão prorrogada em 01/01/2013 – LEI 12783/2013 ) * Receita revisada no ciclo 2020-2021. * Receita revisada em 05-07-2024
AXIA Energia Norte | VILA DO CONDE | EL 230 kV VILA DO CONDE LT 230 kV VILA DO CONDE /GUAMA C-1 PA | RB | FT LT 230 kV VILA DO CONDE /GUAMA C-1 PA | 058/2001 | IPCA | RMEL | REN 905/2020 | 2013-12-31 | 2042-09-14 | 140321.82 | 2025-06-01 | Ativa |  | Melhorias de Pequeno Porte sem RAP Prévia incluídas no processo de revisão da RAP das transmissoras prorrogadas de 2023, nos termos do Módulo 3 das Regras dos Serviços de Transmissão de Energia Elétrica. * Melhoria autorizada sem RAP Prévia incluído no reajuste do Ciclo 2024 - 2025 *(Receita revisada em 04/07/2024)
AXIA Energia Norte | VILA DO CONDE | EL 230 kV VILA DO CONDE LT 230 kV ALBRAS /VILA DO CONDE C-2 PA | DIT |  | 058/2001 | IPCA | RPC | PRT 579/2012 | 2013-01-01 | 2043-01-01 | 253523.26 | 2025-06-01 | Ativa |  | *(RAP Portaria 579/2012 - Concessão prorrogada em 01/01/2013 – LEI 12783/2013 ) * Receita revisada no ciclo 2020-2021. * Receita revisada em 05-07-2024
AXIA Energia Norte | VILA DO CONDE | EL 230 kV VILA DO CONDE LT 230 kV ALBRAS /VILA DO CONDE C-2 PA | DIT |  | 058/2001 | IPCA | RMEL | REN 905/2020 | 2013-06-11 | 2037-06-10 | 24201.89 | 2025-06-01 | Ativa |  | Melhorias de Pequeno Porte sem RAP Prévia incluídas no processo de revisão da RAP das transmissoras prorrogadas de 2023, nos termos do Módulo 3 das Regras dos Serviços de Transmissão de Energia Elétrica. * Melhoria autorizada sem RAP Prévia incluído no reajuste do Ciclo 2024 - 2025 *(Receita revisada em 04/07/2024)
AXIA Energia Norte | VILA DO CONDE | EL 230 kV VILA DO CONDE LT 230 kV ALBRAS /VILA DO CONDE C-1 PA | DIT |  | 058/2001 | IPCA | RPC | PRT 579/2012 | 2013-01-01 | 2043-01-01 | 253523.26 | 2025-06-01 | Ativa |  | *(RAP Portaria 579/2012 - Concessão prorrogada em 01/01/2013 – LEI 12783/2013 ) * Receita revisada no ciclo 2020-2021. * Receita revisada em 05-07-2024
AXIA Energia Norte | VILA DO CONDE | EL 230 kV VILA DO CONDE LT 230 kV ALBRAS /VILA DO CONDE C-1 PA | DIT |  | 058/2001 | IPCA | RMEL | REN 905/2020 | 2015-12-05 | 2039-12-04 | 26994.06 | 2025-06-01 | Ativa |  | Melhorias de Pequeno Porte sem RAP Prévia incluídas no processo de revisão da RAP das transmissoras prorrogadas de 2023, nos termos do Módulo 3 das Regras dos Serviços de Transmissão de Energia Elétrica. * Melhoria autorizada sem RAP Prévia incluído no reajuste do Ciclo 2024 - 2025 *(Receita revisada em 04/07/2024)
AXIA Energia Norte | VILA DO CONDE | CS 150/-90 Mvar VILA DO CONDE CS2 PA | RB | FT CS 150/-90 MVAr VILA DO CONDE CS2 PA | 058/2001 | IPCA | RBSE | PRT 579/2012 | 2013-01-01 | 2043-01-01 | 1832855.36 | 2025-06-01 | Ativa |  | *(RAP Portaria 579/2012 - Concessão prorrogada em 01/01/2013 – LEI 12783/2013 ) * Receita revisada no ciclo 2020-2021. * Receita revisada em 05-07-2024
AXIA Energia Norte | VILA DO CONDE | CS 150/-90 Mvar VILA DO CONDE CS2 PA | RB | FT CS 150/-90 MVAr VILA DO CONDE CS2 PA | 058/2001 | IPCA | RBSE | PRT 120/2016 | 2017-07-01 | 2028-06-30 | 3978989.21 | 2025-06-01 | Ativa |  | Componente Financeiro apurado referente ao período de Janeiro/2013 a Junho/2017, com prazo de pagamento de 8 anos, conforme consta no § 3º e § 4º, do Art. 1º, da PRT 120/2016. * Receita revisada no ciclo 2020-2021. * Receita revisada em 05-07-2024
AXIA Energia Norte | VILA DO CONDE | CS 150/-90 Mvar VILA DO CONDE CS1 PA | RB | FT CS 150/-90 MVAr VILA DO CONDE CS1 PA | 058/2001 | IPCA | RBSE | PRT 579/2012 | 2013-01-01 | 2043-01-01 | 1832855.36 | 2025-06-01 | Ativa |  | *(RAP Portaria 579/2012 - Concessão prorrogada em 01/01/2013 – LEI 12783/2013 ) * Receita revisada no ciclo 2020-2021. * Receita revisada em 05-07-2024
AXIA Energia Norte | VILA DO CONDE | CS 150/-90 Mvar VILA DO CONDE CS1 PA | RB | FT CS 150/-90 MVAr VILA DO CONDE CS1 PA | 058/2001 | IPCA | RBSE | PRT 120/2016 | 2017-07-01 | 2028-06-30 | 3978989.21 | 2025-06-01 | Ativa |  | Componente Financeiro apurado referente ao período de Janeiro/2013 a Junho/2017, com prazo de pagamento de 8 anos, conforme consta no § 3º e § 4º, do Art. 1º, da PRT 120/2016. * Receita revisada no ciclo 2020-2021. * Receita revisada em 05-07-2024
AXIA Energia Norte | VILA DO CONDE | CS 150/-90 Mvar VILA DO CONDE CS1 PA | RB | FT CS 150/-90 MVAr VILA DO CONDE CS1 PA | 058/2001 | IPCA | RMEL | REN 905/2020 | 2012-12-01 | 2037-11-30 | 3731.55 | 2025-06-01 | Ativa |  | Melhorias de Pequeno Porte sem RAP Prévia incluídas no processo de revisão da RAP das transmissoras prorrogadas de 2023, nos termos do Módulo 3 das Regras dos Serviços de Transmissão de Energia Elétrica. * Melhoria autorizada sem RAP Prévia incluído no reajuste do Ciclo 2024 - 2025 *(Receita revisada em 04/07/2024)
AXIA Energia Norte | VILA DO CONDE | BC 230 kV 111 Mvar VILA DO CONDE BC4 PA | RB | FT BC 230 kV 111 MVAr VILA DO CONDE BC4 PA | 058/2001 | IPCA | RMEL | REA 9918/2021 | 2024-12-09 | 2045-12-08 | 526527.84 | 2025-06-01 | Ativa | T2020-015 | Obra de Substituição Completa - Substituição, na SE VILA DO CONDE, de um Banco de Capacitores BC4 em 230 kV - 111 Mvar. As desativações associadas a esta substituição devem atender ao disposto no Módulo 9 do PRORET. Foi considerada receita adicional de O&M para o novo equipamento.
AXIA Energia Norte | VILA DO CONDE | BC 230 kV 111 Mvar VILA DO CONDE BC3 PA | RB | FT BC 230 kV 111 MVAr VILA DO CONDE BC3 PA | 058/2001 | IPCA | RMEL | REA 9918/2021 | 2024-12-09 | 2045-12-08 | 526527.84 | 2025-06-01 | Ativa | T2020-015 | Obra de Substituição Completa - Substituição, na SE VILA DO CONDE, de um Banco de Capacitores BC3 em 230 kV - 111 Mvar. As receitas associadas a Portaria 579/2012, Portaria 120/2016 (componente financeiro) e melhorias e reforços de pequeno porte deverão ser canceladas após a entrada em operação comercial do empreendimento T2020-015.
AXIA Energia Norte | VILA DO CONDE | BC 230 kV 111 Mvar VILA DO CONDE BC2 PA | RB | FT BC 230 kV 111 MVAr VILA DO CONDE BC2 PA | 058/2001 | IPCA | RMEL | REA 9918/2021 | 2024-05-27 | 2045-05-26 | 526527.84 | 2025-06-01 | Ativa | T2020-015 | Obra de Substituição Completa - Substituição, na SE VILA DO CONDE, de um Banco de Capacitores BC2 em 230 kV - 111 Mvar. As desativações associadas a esta substituição devem atender ao disposto no Módulo 9 do PRORET. Foi considerada receita adicional de O&M para o novo equipamento.
AXIA Energia Norte | VILA DO CONDE | BC 230 kV 111 Mvar VILA DO CONDE BC1 PA | RB | FT BC 230 kV 111 MVAr VILA DO CONDE BC1 PA | 058/2001 | IPCA | RMEL | REA 9918/2021 | 2024-05-27 | 2045-05-26 | 526527.84 | 2025-06-01 | Ativa | T2020-015 | Obra de Substituição Completa - Substituição, na SE VILA DO CONDE, de um Banco de Capacitores BC1 em 230 kV - 111 Mvar. As desativações associadas a esta substituição devem atender ao disposto no Módulo 9 do PRORET. Foi considerada receita adicional de O&M para o novo equipamento.
AXIA Energia Sul | VILA MARIA | MG 230 kV VILA MARIA MG2 RS | RB | FT MG 230 kV VILA MARIA MG2 RS | 057/2001 | IPCA | RBNI | DSP 1128/2024 | 2023-08-24 | 2041-08-23 | 72907.75 | 2025-06-01 | Ativa |  | Parcela adicional de RAP para operação e manutenção de 1 Módulo Geral de Acessante 230 kV na SE Vila Maria, em função do seccionamento da LT 230 kV Passo Fundo - Nova Prata 2 C1 e C2.
AXIA Energia Sul | VILA MARIA | MG 230 kV VILA MARIA MG2 RS | RB | FT MG 230 kV VILA MARIA MG2 RS | 057/2001 | IPCA | RBNI | DSP 1128/2024 | 2023-08-24 | 2054-08-23 | 23267.04 | 2025-06-01 | Ativa |  | Parcela adicional de RAP para operação e manutenção de 1 Módulo de Infraestrutura de Manobra 230 kV na SE Vila Maria, associado a Entrada de Linha 230kV para a SE Passo Fundo C1, em função do seccionamento da LT 230 kV Passo Fundo - Nova Prata 2 C1 na SE Vila Maria.
AXIA Energia Sul | VILA MARIA | MG 230 kV VILA MARIA MG2 RS | RB | FT MG 230 kV VILA MARIA MG2 RS | 057/2001 | IPCA | RBNI | DSP 1128/2024 | 2023-08-24 | 2054-08-23 | 23267.04 | 2025-06-01 | Ativa |  | Parcela adicional de RAP para operação e manutenção de 1 Módulo de Infraestrutura de Manobra 230 kV na SE Vila Maria, associado a Entrada de Linha 230kV para a SE Nova Prata 2 C1, em função do seccionamento da LT 230 kV Passo Fundo - Nova Prata 2 C1 na SE Vila Maria.
AXIA Energia Sul | VILA MARIA | MG 230 kV VILA MARIA MG2 RS | RB | FT MG 230 kV VILA MARIA MG2 RS | 057/2001 | IPCA | RBNI | DSP 1128/2024 | 2023-08-24 | 2054-08-23 | 23267.04 | 2025-06-01 | Ativa |  | Parcela adicional de RAP para operação e manutenção de 1 Módulo de Infraestrutura de Manobra 230 kV na SE Vila Maria, associado a Entrada de Linha 230kV para a SE Passo Fundo C2, em função do seccionamento da LT 230 kV Passo Fundo - Nova Prata 2 C2 na SE Vila Maria.
AXIA Energia Sul | VILA MARIA | MG 230 kV VILA MARIA MG2 RS | RB | FT MG 230 kV VILA MARIA MG2 RS | 057/2001 | IPCA | RBNI | DSP 1128/2024 | 2023-08-24 | 2054-08-23 | 23267.04 | 2025-06-01 | Ativa |  | Parcela adicional de RAP para operação e manutenção de 1 Módulo de Infraestrutura de Manobra 230 kV na SE Vila Maria, associado a Entrada de Linha 230kV para a SE Nova Prata 2 C2, em função do seccionamento da LT 230 kV Passo Fundo - Nova Prata 2 C2 na SE Vila Maria.
AXIA Energia Sul | VILA MARIA | EL 230 kV VILA MARIA LT 230 kV VILA MARIA /NOVA PRATA 2 C-2 RS | RB | FT LT 230 kV VILA MARIA /NOVA PRATA 2 C-2 RS | 057/2001 | IPCA | RBNI | DSP 1128/2024 | 2023-08-24 | 2051-08-23 | 213519.94 | 2025-06-01 | Ativa |  | Parcela adicional de RAP para operação e manutenção de Entrada de Linha em 230 kV, arranjo barra dupla a quatro chaves, na subestação Vila Maria, associada à Linha de Transmissão 230 kV Nova Prata 2 – Vila Maria C2.
AXIA Energia Sul | VILA MARIA | EL 230 kV VILA MARIA LT 230 kV VILA MARIA /NOVA PRATA 2 C-1 RS | RB | FT LT 230 kV VILA MARIA /NOVA PRATA 2 C-1 RS | 057/2001 | IPCA | RBNI | DSP 1128/2024 | 2023-08-24 | 2051-08-23 | 213519.94 | 2025-06-01 | Ativa |  | Parcela adicional de RAP para operação e manutenção de Entrada de Linha em 230 kV, arranjo barra dupla a quatro chaves, na subestação Vila Maria, associada à Linha de Transmissão 230 kV Nova Prata 2 – Vila Maria C1.
AXIA Energia Sul | VILA MARIA | EL 230 kV VILA MARIA LT 230 kV PASSO FUNDO /VILA MARIA C-2 RS | RB | FT LT 230 kV PASSO FUNDO /VILA MARIA C-2 RS | 057/2001 | IPCA | RBNI | DSP 1128/2024 | 2023-08-24 | 2051-08-23 | 213519.94 | 2025-06-01 | Ativa |  | Parcela adicional de RAP para operação e manutenção de Entrada de Linha em 230 kV, arranjo barra dupla a quatro chaves, na Subestação Vila Maria, associada à Linha de Transmissão 230 kV Passo Fundo – Vila Maria C2.
AXIA Energia Sul | VILA MARIA | EL 230 kV VILA MARIA LT 230 kV PASSO FUNDO /VILA MARIA C-1 RS | RB | FT LT 230 kV PASSO FUNDO /VILA MARIA C-1 RS | 057/2001 | IPCA | RBNI | DSP 1128/2024 | 2023-08-24 | 2051-08-23 | 213519.94 | 2025-06-01 | Ativa |  | Parcela adicional de RAP para operação e manutenção de Entrada de Linha em 230 kV, arranjo barra dupla a quatro chaves, na Subestação Vila Maria, associada à Linha de Transmissão 230 kV Passo Fundo – Vila Maria C1.
AXIA Energia Norte | VILHENA | TR 230/69 kV VILHENA TR3 RO | RBF | FT TR 230/69 kV VILHENA TR3 RO | 058/2001 | IPCA | RBNIA | DSP 3019/2024 |  |  | 1748851.49 | 2025-06-01 | Prevista | T2024-157 | Instalar, na SE VILHENA, de uma transformação trifásica TR3 230/69-13,8 KV - 60 MVA.
AXIA Energia Norte | VILHENA | TR 230/69 kV VILHENA TR2 RO | RBF | FT TR 230/69 kV VILHENA TR2 RO | 058/2001 | IPCA | RBSE | PRT 579/2012 | 2013-01-01 | 2043-01-01 | 327895.72 | 2025-06-01 | Ativa |  | *(RAP Portaria 579/2012 - Concessão prorrogada em 01/01/2013 – LEI 12783/2013 ) * Receita revisada no ciclo 2020-2021. * Receita revisada em 05-07-2024
AXIA Energia Norte | VILHENA | TR 230/69 kV VILHENA TR1 RO | RBF | FT TR 230/69 kV VILHENA TR1 RO | 058/2001 | IPCA | RBSE | PRT 579/2012 | 2013-01-01 | 2043-01-01 | 327895.72 | 2025-06-01 | Ativa |  | *(RAP Portaria 579/2012 - Concessão prorrogada em 01/01/2013 – LEI 12783/2013 ) * Receita revisada no ciclo 2020-2021. * Receita revisada em 05-07-2024
AXIA Energia Norte | VILHENA | TR 230/22 kV VILHENA TR4 RO | RB | FT CE 100/-50 Mvar VILHENA CE1 RO | 058/2001 | IPCA | RBSE | PRT 579/2012 | 2013-01-01 | 2043-01-01 | 282585.35 | 2025-06-01 | Ativa |  | *(RAP Portaria 579/2012 - Concessão prorrogada em 01/01/2013 – LEI 12783/2013 ) * Receita revisada no ciclo 2020-2021. * Receita revisada em 05-07-2024
AXIA Energia Norte | VILHENA | RTN 230 kV 0 Mvar VILHENA RN2 RO | RB | FT LT 230 kV PIMENTA BUENO /VILHENA C-1 RO | 058/2001 | IPCA | RBSE | PRT 579/2012 | 2013-01-01 | 2043-01-01 | 16446.14 | 2025-06-01 | Ativa |  | *(RAP Portaria 579/2012 - Concessão prorrogada em 01/01/2013 – LEI 12783/2013 ) * Receita revisada no ciclo 2020-2021. * Receita revisada em 05-07-2024
AXIA Energia Norte | VILHENA | RTL 230 kV 30 Mvar VILHENA RT6 RO | RB | FT LT 230 kV VILHENA /JAURU C-3 RO/MT | 021/2009 | IPCA | RBL | CC 021/2009 | 2015-10-28 | 2039-11-19 | 733525.69 | 2025-06-01 | Ativa | T2009-245 | *(Considera adicional de RGR relativo à prorrogação do encargo) * Receita Revisada no Ciclo 2015-2016. * Receita revisada no ciclo 2020-2021. * Receita revisada em 11-06-2025
AXIA Energia Norte | VILHENA | RTL 230 kV 20 Mvar VILHENA RT7 RO | RB | FT LT 230 kV PIMENTA BUENO /VILHENA C-3 RO | 021/2009 | IPCA | RBL | CC 021/2009 | 2015-10-28 | 2039-11-19 | 727283.38 | 2025-06-01 | Ativa | T2009-245 | *(Considera adicional de RGR relativo à prorrogação do encargo) * Receita Revisada no Ciclo 2015-2016. * Receita revisada no ciclo 2020-2021. * Receita revisada em 11-06-2025
AXIA Energia Norte | VILHENA | RTL 230 kV 20 Mvar VILHENA RT2 RO | RB | FT LT 230 kV PIMENTA BUENO /VILHENA C-1 RO | 058/2001 | IPCA | RBSE | PRT 579/2012 | 2013-01-01 | 2043-01-01 | 257883.87 | 2025-06-01 | Ativa |  | *(RAP Portaria 579/2012 - Concessão prorrogada em 01/01/2013 – LEI 12783/2013 ) * Receita revisada no ciclo 2020-2021. * Receita revisada em 05-07-2024
AXIA Energia Norte | VILHENA | RTB 230 kV 60 Mvar VILHENA RT9 RO | RB | FT RTB 230 kV 60 Mvar VILHENA RT9 RO | 058/2001 | IPCA | RBNI | REA 10197/2021 | 2024-04-24 | 2060-04-23 | 1102843.64 | 2025-06-01 | Ativa | T2021-051 | Instalar, na SE VILHENA, um reator de barra trifásico RT9 230 kV - 60 Mvar.
AXIA Energia Norte | VILHENA | RTB 230 kV 60 Mvar VILHENA RT8 RO | RB | FT RTB 230 kV 60 Mvar VILHENA RT8 RO | 058/2001 | IPCA | RBNI | REA 10197/2021 | 2024-03-04 | 2060-03-03 | 1097297.02 | 2025-06-01 | Ativa | T2021-031 | Instalar, na SE VILHENA, um reator de barra trifásico RT8 230 kV - 60 Mvar.
AXIA Energia Norte | VILHENA | RTB 230 kV 20 Mvar VILHENA RTR1 RO | RB | FT RTB 230 kV 20 Mvar VILHENA RTR1 RO | 058/2001 | IPCA | RBSE | PRT 579/2012 | 2013-01-01 | 2043-01-01 | 257883.87 | 2025-06-01 | Ativa |  | *(RAP Portaria 579/2012 - Concessão prorrogada em 01/01/2013 – LEI 12783/2013 ) * Receita revisada no ciclo 2020-2021. * Receita revisada em 05-07-2024
AXIA Energia Norte | VILHENA | RTB 230 kV 20 Mvar VILHENA RTR1 RO | RB | FT RTB 230 kV 20 Mvar VILHENA RTR1 RO | 058/2001 | IPCA | RBNI | DSP 1107/2021 | 2016-12-19 | 2031-12-18 | 15324.97 | 2025-06-01 | Ativa |  | Implantacao de sistema de medicao e monitoramento online de Buchas Condensivas do equipamento VNRE601 para integrar ao SISTEMA DE SUPERVISAO SAGE Obra reconhecida na Revisão da RAP. * Reforço autorizado sem RAP Prévia incluído no reajuste do Ciclo 2024 - 2025 *(Receita revisada em 04/07/2024)
AXIA Energia Norte | VILHENA | MG 230 kV VILHENA MG3 RO | RB | FT MG 230 kV VILHENA MG3 RO | 021/2009 | IPCA | RBNI | REA 6171/2017 | 2019-01-30 | 2048-02-27 | 220944.28 | 2025-06-01 | Ativa | T2016-036-A | Complementação do Módulo de Infraestrutura Geral, com a Instalação de 1 Módulo de Infraestrutura de Manobra, em 230 kV, na Subestação Vilhena. *(Receita revisada em 01/12/2020) *(Receita revisada em 11/06/2025)
AXIA Energia Norte | VILHENA | MG 230 kV VILHENA MG3 RO | RB | FT MG 230 kV VILHENA MG3 RO | 021/2009 | IPCA | RBNI | REA 6171/2017 | 2019-01-30 | 2040-08-30 | 116224.98 | 2025-06-01 | Ativa | T2016-036-A | Adequação do Módulo de Infraestrutura Geral, com a complementação do serviço auxiliar com a instalação de baterias, retificadores e quadros, na Subestação Vilhena. *(Receita revisada em 01/12/2020) *(Receita revisada em 11/06/2025)
AXIA Energia Norte | VILHENA | MG 230 kV VILHENA MG1 RO | RB | FT MG 230 kV VILHENA MG1 RO | 058/2001 | IPCA | RBSE | PRT 579/2012 | 2013-01-01 | 2043-01-01 | 586222.49 | 2025-06-01 | Ativa |  | *(RAP Portaria 579/2012 - Concessão prorrogada em 01/01/2013 – LEI 12783/2013 ) * Receita revisada no ciclo 2020-2021. * Receita revisada em 05-07-2024
AXIA Energia Norte | VILHENA | MG 230 kV VILHENA MG1 RO | RB | FT MG 230 kV VILHENA MG1 RO | 058/2001 | IPCA | RBNI | REA 10197/2021 | 2024-03-04 | 2055-03-03 | 164392.11 | 2025-06-01 | Ativa | T2021-031 | Um módulo de infraestrutura em 230kV associado ao reator de barra de 60Mvar - RT1.
AXIA Energia Norte | VILHENA | MG 230 kV VILHENA MG1 RO | RB | FT MG 230 kV VILHENA MG1 RO | 058/2001 | IPCA | RBNI | REA 10197/2021 | 2024-04-24 | 2055-04-23 | 165332.98 | 2025-06-01 | Ativa | T2021-051 | Adequação no módulo geral com um módulo de infraestrutura devido a implantação de um reator de barra 60MVar.
AXIA Energia Norte | VILHENA | MG 230 kV VILHENA MG1 RO | RB | FT MG 230 kV VILHENA MG1 RO | 058/2001 | IPCA | RBNIA | DSP 3019/2024 |  |  | 193226.71 | 2025-06-01 | Prevista | T2024-157 | Módulo de Infraestrutura 230 kV associada à instalação do 3º Transformador de Potência Trifásico 230/69/13,8 kV de 60 MVA na SE Vilhena
AXIA Energia Norte | VILHENA | MG 230 kV VILHENA MG1 RO | RB | FT MG 230 kV VILHENA MG1 RO | 058/2001 | IPCA | RBNIA | DSP 3019/2024 |  |  | 55641.46 | 2025-06-01 | Prevista | T2024-157 | Módulo de Infraestrutura 69 kV associada à instalação do 3º Transformador de Potência Trifásico 230/69/13,8 kV de 60 MVA na SE Vilhena
AXIA Energia Norte | VILHENA | MG 230 kV VILHENA MG1 RO | RB | FT MG 230 kV VILHENA MG1 RO | 058/2001 | IPCA | RMEL | REN 905/2020 | 2016-03-16 | 2033-03-15 | 4972.83 | 2025-06-01 | Ativa |  | Melhorias de Pequeno Porte sem RAP Prévia incluídas no processo de revisão da RAP das transmissoras prorrogadas de 2023, nos termos do Módulo 3 das Regras dos Serviços de Transmissão de Energia Elétrica. * Melhoria autorizada sem RAP Prévia incluído no reajuste do Ciclo 2024 - 2025 *(Receita revisada em 04/07/2024)
AXIA Energia Norte | VILHENA | MG 230 kV VILHENA MG1 RO | RB | FT MG 230 kV VILHENA MG1 RO | 058/2001 | IPCA | RBNI | DSP 1107/2021 | 2021-08-03 | 2049-08-02 | 21250.4 | 2025-06-01 | Ativa |  | MODERNIZAÇÃO -MODULO DE CONDICIONAMENTO ANALOGICO Obra reconhecida na Revisão da RAP. * Reforço autorizado sem RAP Prévia incluído no reajuste do Ciclo 2024 - 2025 *(Receita revisada em 04/07/2024)
AXIA Energia Norte | VILHENA | MC 69 kV TR 230/69 kV VILHENA TR3 RO | RBF | FT TR 230/69 kV VILHENA TR3 RO | 058/2001 | IPCA | RBNIA | DSP 3019/2024 |  |  | 600436.8 | 2025-06-01 | Prevista | T2024-157 | Instalar, na SE VILHENA, um módulo de conexão, em 69 kV, para o transformador trifásico TR3 230/69 kV - 60 MVA, arranjo Barra Principal e Transferência.
AXIA Energia Norte | VILHENA | MC 69 kV TR 230/69 kV VILHENA TR2 RO | RBF | FT TR 230/69 kV VILHENA TR2 RO | 058/2001 | IPCA | RBSE | PRT 579/2012 | 2013-01-01 | 2043-01-01 | 66931.92 | 2025-06-01 | Ativa |  | *(RAP Portaria 579/2012 - Concessão prorrogada em 01/01/2013 – LEI 12783/2013 ) * Receita revisada no ciclo 2020-2021. * Receita revisada em 05-07-2024
AXIA Energia Norte | VILHENA | MC 69 kV TR 230/69 kV VILHENA TR1 RO | RBF | FT TR 230/69 kV VILHENA TR1 RO | 058/2001 | IPCA | RBSE | PRT 579/2012 | 2013-01-01 | 2043-01-01 | 66931.92 | 2025-06-01 | Ativa |  | *(RAP Portaria 579/2012 - Concessão prorrogada em 01/01/2013 – LEI 12783/2013 ) * Receita revisada no ciclo 2020-2021. * Receita revisada em 05-07-2024
AXIA Energia Norte | VILHENA | MC 230 kV TR 230/69 kV VILHENA TR3 RO | RBF | FT TR 230/69 kV VILHENA TR3 RO | 058/2001 | IPCA | RBNIA | DSP 3019/2024 |  |  | 1664805.73 | 2025-06-01 | Prevista | T2024-157 | Instalar, na SE VILHENA, um módulo de conexão, em 230 kV, para o transformador trifásico TR3 230/69 kV - 60 MVA, arranjo Barra Dupla a Quatro Chaves.
AXIA Energia Norte | VILHENA | MC 230 kV TR 230/69 kV VILHENA TR2 RO | RBF | FT TR 230/69 kV VILHENA TR2 RO | 058/2001 | IPCA | RBSE | PRT 579/2012 | 2013-01-01 | 2043-01-01 | 183181.62 | 2025-06-01 | Ativa |  | *(RAP Portaria 579/2012 - Concessão prorrogada em 01/01/2013 – LEI 12783/2013 ) * Receita revisada no ciclo 2020-2021. * Receita revisada em 05-07-2024
AXIA Energia Norte | VILHENA | MC 230 kV TR 230/69 kV VILHENA TR1 RO | RBF | FT TR 230/69 kV VILHENA TR1 RO | 058/2001 | IPCA | RBSE | PRT 579/2012 | 2013-01-01 | 2043-01-01 | 183181.62 | 2025-06-01 | Ativa |  | *(RAP Portaria 579/2012 - Concessão prorrogada em 01/01/2013 – LEI 12783/2013 ) * Receita revisada no ciclo 2020-2021. * Receita revisada em 05-07-2024
AXIA Energia Norte | VILHENA | MC 230 kV TR 230/22 kV VILHENA TR4 RO CE1 | RB | FT CE 100/-50 Mvar VILHENA CE1 RO | 058/2001 | IPCA | RBSE | PRT 579/2012 | 2013-01-01 | 2043-01-01 | 186523.32 | 2025-06-01 | Ativa |  | *(RAP Portaria 579/2012 - Concessão prorrogada em 01/01/2013 – LEI 12783/2013 ) * Receita revisada no ciclo 2020-2021. * Receita revisada em 05-07-2024
AXIA Energia Norte | VILHENA | MC 230 kV RTL 230 kV 30 Mvar VILHENA RT6 RO | RB | FT LT 230 kV VILHENA /JAURU C-3 RO/MT | 021/2009 | IPCA | RBL | CC 021/2009 | 2015-10-28 | 2039-11-19 | 241329.42 | 2025-06-01 | Ativa | T2009-245 | *(Considera adicional de RGR relativo à prorrogação do encargo) * Receita Revisada no Ciclo 2015-2016. * Receita revisada no ciclo 2020-2021. * Receita revisada em 11-06-2025
AXIA Energia Norte | VILHENA | MC 230 kV RTL 230 kV 20 Mvar VILHENA RT7 RO | RB | FT LT 230 kV PIMENTA BUENO /VILHENA C-3 RO | 021/2009 | IPCA | RBL | CC 021/2009 | 2015-10-28 | 2039-11-19 | 241329.42 | 2025-06-01 | Ativa | T2009-245 | *(Considera adicional de RGR relativo à prorrogação do encargo) * Receita Revisada no Ciclo 2015-2016. * Receita revisada no ciclo 2020-2021. * Receita revisada em 11-06-2025
AXIA Energia Norte | VILHENA | MC 230 kV RTL 230 kV 20 Mvar VILHENA RT2 RO | RB | FT LT 230 kV PIMENTA BUENO /VILHENA C-1 RO | 058/2001 | IPCA | RBSE | PRT 579/2012 | 2013-01-01 | 2043-01-01 | 109485.81 | 2025-06-01 | Ativa |  | *(RAP Portaria 579/2012 - Concessão prorrogada em 01/01/2013 – LEI 12783/2013 ) * Receita revisada no ciclo 2020-2021. * Receita revisada em 05-07-2024
AXIA Energia Norte | VILHENA | MC 230 kV RTB 230 kV 60 Mvar VILHENA RT9 RO | RB | FT RTB 230 kV 60 Mvar VILHENA RT9 RO | 058/2001 | IPCA | RBNI | REA 10197/2021 | 2024-04-24 | 2052-04-23 | 1182999.99 | 2025-06-01 | Ativa | T2021-051 | Instalar, na SE VILHENA, um módulo de conexão com disjuntor, em 230kV, para o reator de barra RT9 230kV - 60 Mvar.
AXIA Energia Norte | VILHENA | MC 230 kV RTB 230 kV 60 Mvar VILHENA RT8 RO | RB | FT RTB 230 kV 60 Mvar VILHENA RT8 RO | 058/2001 | IPCA | RBNI | REA 10197/2021 | 2024-03-04 | 2052-03-03 | 1175691.14 | 2025-06-01 | Ativa | T2021-031 | Instalar, na SE VILHENA, um módulo de conexão com disjuntor, em 230kV, para o reator de barra RT8 230kV - 60 Mvar.
AXIA Energia Norte | VILHENA | MC 230 kV RTB 230 kV 20 Mvar VILHENA RTR1 RO | RB | FT RTB 230 kV 20 Mvar VILHENA RTR1 RO | 058/2001 | IPCA | RBSE | PRT 579/2012 | 2013-01-01 | 2043-01-01 | 176154.16 | 2025-06-01 | Ativa |  | *(RAP Portaria 579/2012 - Concessão prorrogada em 01/01/2013 – LEI 12783/2013 ) * Receita revisada no ciclo 2020-2021. * Receita revisada em 05-07-2024
AXIA Energia Norte | VILHENA | MC 230 kV CR 230 kV 115 Mvar VILHENA BC6 RO | RB | FT LT 230 kV VILHENA /JAURU C-3 RO/MT | 021/2009 | IPCA | RBNI | REA 6171/2017 | 2019-01-30 | 2051-07-04 | 881475.46 | 2025-06-01 | Ativa | T2016-036-A | Instalação do Módulo de Conexão de Capacitor Série, em 230 kV, arranjo Barra Dupla a 4 Chaves, na Subestação Vilhena, referente à Linha de Transmissão 230 kV Vilhena - Jauru - C3. *(Receita revisada em 01/12/2020) *(Receita revisada em 11/06/2025)
AXIA Energia Norte | VILHENA | MC 230 kV BC 230 kV 18,5 Mvar VILHENA BC3 RO | RB | FT BC 230 kV 18,5 Mvar VILHENA BC3 RO | 058/2001 | IPCA | RBSE | PRT 579/2012 | 2013-01-01 | 2043-01-01 | 183450.8 | 2025-06-01 | Ativa |  | *(RAP Portaria 579/2012 - Concessão prorrogada em 01/01/2013 – LEI 12783/2013 ) * Receita revisada no ciclo 2020-2021. * Receita revisada em 05-07-2024
AXIA Energia Norte | VILHENA | MC 230 kV BC 230 kV 18,5 Mvar VILHENA BC2 RO | RB | FT BC 230 kV 18,5 Mvar VILHENA BC2 RO | 058/2001 | IPCA | RBSE | PRT 579/2012 | 2013-01-01 | 2043-01-01 | 183450.8 | 2025-06-01 | Ativa |  | *(RAP Portaria 579/2012 - Concessão prorrogada em 01/01/2013 – LEI 12783/2013 ) * Receita revisada no ciclo 2020-2021. * Receita revisada em 05-07-2024
AXIA Energia Norte | VILHENA | MC 230 kV BC 230 kV 18,5 Mvar VILHENA BC1 RO | RB | FT BC 230 kV 18,5 Mvar VILHENA BC1 RO | 058/2001 | IPCA | RBSE | PRT 579/2012 | 2013-01-01 | 2043-01-01 | 198742.55 | 2025-06-01 | Ativa |  | *(RAP Portaria 579/2012 - Concessão prorrogada em 01/01/2013 – LEI 12783/2013 ) * Receita revisada no ciclo 2020-2021. * Receita revisada em 05-07-2024
AXIA Energia Norte | VILHENA | IB 230 kV MG 230 kV VILHENA MG1 RO IB1 | RB | FT MG 230 kV VILHENA MG1 RO | 058/2001 | IPCA | RBSE | PRT 579/2012 | 2013-01-01 | 2043-01-01 | 158618.84 | 2025-06-01 | Ativa |  | *(RAP Portaria 579/2012 - Concessão prorrogada em 01/01/2013 – LEI 12783/2013 ) * Receita revisada no ciclo 2020-2021. * Receita revisada em 05-07-2024
AXIA Energia Norte | VILHENA | IB 230 kV MG 230 kV VILHENA MG1 RO IB1 | RB | FT MG 230 kV VILHENA MG1 RO | 058/2001 | IPCA | RBNI | REA 6171/2017 | 2018-11-26 | 2051-12-16 | 275670.18 | 2025-06-01 | Ativa | T2016-036-B | Adequação com substituição de 1 disjuntor no módulo de interligação de barras, 230 kV, arranjo barra dupla 4 chaves, na Subestação Vilhena. *(Receita revisada em 03/07/2024)
AXIA Energia Norte | VILHENA | EL 230 kV VILHENA LT 230 kV VILHENA /JAURU C-3 RO/MT | RB | FT LT 230 kV VILHENA /JAURU C-3 RO/MT | 021/2009 | IPCA | RBL | CC 021/2009 | 2015-10-28 | 2039-11-19 | 736472.88 | 2025-06-01 | Ativa | T2009-245 | *(Considera adicional de RGR relativo à prorrogação do encargo) * Receita Revisada no Ciclo 2015-2016. * Receita revisada no ciclo 2020-2021. * Receita revisada em 11-06-2025
AXIA Energia Norte | VILHENA | EL 230 kV VILHENA LT 230 kV VILHENA /JAURU C-3 RO/MT | RB | FT LT 230 kV VILHENA /JAURU C-3 RO/MT | 021/2009 | IPCA | RBNI | REA 6171/2017 | 2019-01-30 | 2051-11-16 | 291810.67 | 2025-06-01 | Ativa | T2016-036-A | Complementação do Módulo de Entrada de Linha, com obras de construção, montagem e desmontagem de 3 transformadores de potencial e 3 para-raios, em 230 kV, na Subestação Vilhena, referente à Linha de Transmissão 230 kV Vilhena - Jauru - C3. *(Receita revisada em 01/12/2020) *(Receita revisada em 11/06/2025)
AXIA Energia Norte | VILHENA | EL 230 kV VILHENA LT 230 kV PIMENTA BUENO /VILHENA C-3 RO | RB | FT LT 230 kV PIMENTA BUENO /VILHENA C-3 RO | 021/2009 | IPCA | RBL | CC 021/2009 | 2015-10-28 | 2039-11-19 | 736472.88 | 2025-06-01 | Ativa | T2009-245 | *(Considera adicional de RGR relativo à prorrogação do encargo) * Receita Revisada no Ciclo 2015-2016. * Receita revisada no ciclo 2020-2021. * Receita revisada em 11-06-2025
AXIA Energia Norte | VILHENA | EL 230 kV VILHENA LT 230 kV PIMENTA BUENO /VILHENA C-1 RO | RB | FT LT 230 kV PIMENTA BUENO /VILHENA C-1 RO | 058/2001 | IPCA | RBSE | PRT 579/2012 | 2013-01-01 | 2043-01-01 | 260258.1 | 2025-06-01 | Ativa |  | *(RAP Portaria 579/2012 - Concessão prorrogada em 01/01/2013 – LEI 12783/2013 ) * Receita revisada no ciclo 2020-2021. * Receita revisada em 05-07-2024
AXIA Energia Norte | VILHENA | CR 230 kV 115 Mvar VILHENA BC6 RO | RB | FT LT 230 kV VILHENA /JAURU C-3 RO/MT | 021/2009 | IPCA | RBNI | REA 6171/2017 | 2019-01-30 | 2039-06-29 | 5150613.27 | 2025-06-01 | Ativa | T2016-036-A | Instalação de Capacitor Série, em 230 kV, 115 Mvar (50%), na Subestação Vilhena, referente à Linha de Transmissão 230 kV Vilhena - Jauru - C3. *(Receita revisada em 01/12/2020) *(Receita revisada em 11/06/2025)
AXIA Energia Norte | VILHENA | CE 100/-50 Mvar VILHENA CE1 RO | RB | FT CE 100/-50 Mvar VILHENA CE1 RO | 058/2001 | IPCA | RBSE | PRT 579/2012 | 2013-01-01 | 2043-01-01 | 2832620.48 | 2025-06-01 | Ativa |  | *(RAP Portaria 579/2012 - Concessão prorrogada em 01/01/2013 – LEI 12783/2013 ) * Receita revisada no ciclo 2020-2021. * Receita revisada em 05-07-2024
AXIA Energia Norte | VILHENA | BC 230 kV 18,5 Mvar VILHENA BC3 RO | RB | FT BC 230 kV 18,5 Mvar VILHENA BC3 RO | 058/2001 | IPCA | RBSE | PRT 579/2012 | 2013-01-01 | 2043-01-01 | 130999.84 | 2025-06-01 | Ativa |  | *(RAP Portaria 579/2012 - Concessão prorrogada em 01/01/2013 – LEI 12783/2013 ) * Receita revisada no ciclo 2020-2021. * Receita revisada em 05-07-2024
AXIA Energia Norte | VILHENA | BC 230 kV 18,5 Mvar VILHENA BC2 RO | RB | FT BC 230 kV 18,5 Mvar VILHENA BC2 RO | 058/2001 | IPCA | RBSE | PRT 579/2012 | 2013-01-01 | 2043-01-01 | 130999.84 | 2025-06-01 | Ativa |  | *(RAP Portaria 579/2012 - Concessão prorrogada em 01/01/2013 – LEI 12783/2013 ) * Receita revisada no ciclo 2020-2021. * Receita revisada em 05-07-2024
AXIA Energia Norte | VILHENA | BC 230 kV 18,5 Mvar VILHENA BC1 RO | RB | FT BC 230 kV 18,5 Mvar VILHENA BC1 RO | 058/2001 | IPCA | RBSE | PRT 579/2012 | 2013-01-01 | 2043-01-01 | 130999.84 | 2025-06-01 | Ativa |  | *(RAP Portaria 579/2012 - Concessão prorrogada em 01/01/2013 – LEI 12783/2013 ) * Receita revisada no ciclo 2020-2021. * Receita revisada em 05-07-2024
AXIA Energia Sul | VINHEDOS | MG 230 kV VINHEDOS MG2 RS | RB | FT MG 230 kV VINHEDOS MG2 RS | 012/2010 | IPCA | RBNI | DSP 1247/2022 | 2021-11-12 | 2040-10-05 | 47186.3 | 2025-06-01 | Ativa |  | Parcela adicional de RAP para operação e manutenção de 2 Módulos de Infraestrutura de Manobra 230 kV na SE Vinhedos, associados as Entradas de Linha 230kV para as SE´sMonte Claro e Garibaldi, em função do seccionamento da LT 230 kV Monte Claro - Garibaldi na Subestação seccionadora Vinhedos.
AXIA Energia Sul | VINHEDOS | EL 230 kV VINHEDOS LT 230 kV VINHEDOS /GARIBALDI 1 C-1 RS | RB | FT LT 230 kV VINHEDOS /GARIBALDI 1 C-1 RS | 012/2010 | IPCA | RBNI | DSP 1247/2022 | 2021-11-12 | 2040-10-05 | 238797.4 | 2025-06-01 | Ativa |  | Parcela adicional de RAP para operação e manutenção de Entrada de Linha em 230 kV, arranjo barra dupla com quatro chaves, na Subestação Vinhedos, associada à Linha de Transmissão 230 kV Vinhedos – Garibaldi C1.
AXIA Energia Sul | VINHEDOS | EL 230 kV VINHEDOS LT 230 kV MONTE CLARO /VINHEDOS C-1 RS | RB | FT LT 230 kV MONTE CLARO /VINHEDOS C-1 RS | 012/2010 | IPCA | RBNI | DSP 1247/2022 | 2021-11-12 | 2040-10-05 | 238797.4 | 2025-06-01 | Ativa |  | Parcela adicional de RAP para operação e manutenção de Entrada de Linha em 230 kV, arranjo barra dupla com quatro chaves, na Subestação Vinhedos, associada à Linha de Transmissão 230 kV Monte Claro – Vinhedos C1.
AXIA Energia | VITORIA | TT 13,8/0 kV VITORIA TRT4 ES | RBF | FT TR 345/138 kV VITORIA TR4 ES | 062/2001 | IPCA | RBSE | PRT 579/2012 | 2013-01-01 | 2043-01-01 | 84422.78 | 2025-06-01 | Ativa |  | *(RAP Portaria 579/2012 - Concessão prorrogada em 01/01/2013 – LEI 12783/2013 ) * Receita revisada no ciclo 2020-2021. * Receita revisada em 05-07-2024
AXIA Energia | VITORIA | TT 13,8/0 kV VITORIA TRT3 ES | RBF | FT TR 345/138 kV VITORIA TR3 ES | 062/2001 | IPCA | RBSE | PRT 579/2012 | 2013-01-01 | 2043-01-01 | 84422.78 | 2025-06-01 | Ativa |  | *(RAP Portaria 579/2012 - Concessão prorrogada em 01/01/2013 – LEI 12783/2013 ) * Receita revisada no ciclo 2020-2021. * Receita revisada em 05-07-2024
AXIA Energia | VITORIA | TT 13,8/0 kV VITORIA TRT2 ES | RBF | FT TR 345/138 kV VITORIA TR2 ES | 062/2001 | IPCA | RBSE | PRT 579/2012 | 2013-01-01 | 2043-01-01 | 84422.78 | 2025-06-01 | Ativa |  | *(RAP Portaria 579/2012 - Concessão prorrogada em 01/01/2013 – LEI 12783/2013 ) * Receita revisada no ciclo 2020-2021. * Receita revisada em 05-07-2024
AXIA Energia | VITORIA | TT 13,8/0 kV VITORIA TRT1 ES | RBF | FT TR 345/138 kV VITORIA TR1 ES | 062/2001 | IPCA | RBSE | PRT 579/2012 | 2013-01-01 | 2043-01-01 | 84422.78 | 2025-06-01 | Ativa |  | *(RAP Portaria 579/2012 - Concessão prorrogada em 01/01/2013 – LEI 12783/2013 ) * Receita revisada no ciclo 2020-2021. * Receita revisada em 05-07-2024
AXIA Energia | VITORIA | TR 345/138 kV VITORIA TRR3 ES | RBF | FT TR 345/138 kV VITORIA TRR3 ES | 062/2001 | IPCA | RBNIA | REA 14990/2024 |  |  | 2149160.91 | 2025-06-01 | Prevista | T2023-190 | Instalação de 1 autotransformador monofásico 345/138 kV, 133,33 MVA, para ser utilizado como nova unidade reserva na SE Vitória.
AXIA Energia | VITORIA | TR 345/138 kV VITORIA TRR2 ES | RBF | FT TR 345/138 kV VITORIA TRR2 ES | 062/2001 | IPCA | RBNI | REA 6189/2017 | 2020-08-28 | 2054-12-04 | 1945079.64 | 2025-06-01 | Ativa | T2016-055 | Instalação de fase reserva autotransformador 345/138/13,8 kV 1x133 MVA. *(Receita revisada em 03/07/2024)
AXIA Energia | VITORIA | TR 345/138 kV VITORIA TRR1 ES | RBF | FT TR 345/138 kV VITORIA TRR1 ES | 062/2001 | IPCA | RBSE | PRT 579/2012 | 2013-01-01 | 2043-01-01 | 290931.23 | 2025-06-01 | Ativa |  | *(RAP Portaria 579/2012 - Concessão prorrogada em 01/01/2013 – LEI 12783/2013 ) * Receita revisada no ciclo 2020-2021. * Receita revisada em 05-07-2024
AXIA Energia | VITORIA | TR 345/138 kV VITORIA TRR1 ES | RBF | FT TR 345/138 kV VITORIA TRR1 ES | 062/2001 | IPCA | RBSE | PRT 120/2016 | 2017-07-01 | 2028-06-30 | 1116412.88 | 2025-06-01 | Ativa |  | Componente Financeiro apurado referente ao período de Janeiro/2013 a Junho/2017, com prazo de pagamento de 8 anos, conforme consta no § 3º e § 4º, do Art. 1º, da PRT 120/2016. * Receita revisada no ciclo 2020-2021. * Receita revisada em 05-07-2024
AXIA Energia | VITORIA | TR 345/138 kV VITORIA TRR1 ES | RBF | FT TR 345/138 kV VITORIA TRR1 ES | 062/2001 | IPCA | RMEL | REN 443/2011 | 2016-11-10 | 2039-12-04 | 9760.75 | 2025-06-01 | Ativa |  | Substituição de PARA-RAIOS PARARAIO DE 138KV - Nº Oper: EQUIPAMENTOS RESERVAS DA SUBESTAÇÃO - PMI (013717/2016) * Melhoria autorizada sem RAP Prévia incluído no reajuste do Ciclo 2018 - 2019 *(Receita revisada em 06/07/2020) *(Receita revisada em 03/07/2024)
AXIA Energia | VITORIA | TR 345/138 kV VITORIA TR5 ES | RBF | FT TR 345/138 kV VITORIA TR5 ES | 062/2001 | IPCA | RBNI | REA 6189/2017 | 2020-08-28 | 2054-12-04 | 5890151.57 | 2025-06-01 | Ativa | T2016-055 | Instalação do 5º Banco Autotransformador 345/138/13,8 kV 3x133 MVA. *(Receita revisada em 03/07/2024)
AXIA Energia | VITORIA | TR 345/138 kV VITORIA TR4 ES | RBF | FT TR 345/138 kV VITORIA TR4 ES | 062/2001 | IPCA | RBSE | PRT 579/2012 | 2013-01-01 | 2043-01-01 | 872793.69 | 2025-06-01 | Ativa |  | *(RAP Portaria 579/2012 - Concessão prorrogada em 01/01/2013 – LEI 12783/2013 ) * Receita revisada no ciclo 2020-2021. * Receita revisada em 05-07-2024
AXIA Energia | VITORIA | TR 345/138 kV VITORIA TR4 ES | RBF | FT TR 345/138 kV VITORIA TR4 ES | 062/2001 | IPCA | RBNI | REA 5484/2015 | 2015-10-12 | 2041-10-11 | 108485.12 | 2025-06-01 | Ativa |  | Troca dos sistemas de proteção dos Bancos de Transformadores 345/138 kV (AT4) Reforço incluído no reajuste ciclo 2016-2017. *(Receita revisada em 06/07/2020) *(Receita revisada em 03/07/2024)
AXIA Energia | VITORIA | TR 345/138 kV VITORIA TR4 ES | RBF | FT TR 345/138 kV VITORIA TR4 ES | 062/2001 | IPCA | RMELP | REA 11449/2022 |  |  | 1050512.63 | 2025-06-01 | Prevista | T2022-001 | Obra de Substituição Parcial - Substituir na SE Vitória a fase A do autotransformador monofásico - TR4 - 345/138 kV - 1x75 MVA por outra fase A de 1x75 MVA. Parcela de RAP referente à troca da fase A do banco de autotransformadores TR4. Não excluir a receita de O&M antiga até a entrada das três fases do equipamento.
AXIA Energia | VITORIA | TR 345/138 kV VITORIA TR3 ES | RBF | FT TR 345/138 kV VITORIA TR3 ES | 062/2001 | IPCA | RBSE | PRT 579/2012 | 2013-01-01 | 2043-01-01 | 872793.69 | 2025-06-01 | Ativa |  | *(RAP Portaria 579/2012 - Concessão prorrogada em 01/01/2013 – LEI 12783/2013 ) * Receita revisada no ciclo 2020-2021. * Receita revisada em 05-07-2024
AXIA Energia | VITORIA | TR 345/138 kV VITORIA TR3 ES | RBF | FT TR 345/138 kV VITORIA TR3 ES | 062/2001 | IPCA | RBNI | REA 5484/2015 | 2016-01-10 | 2042-04-03 | 103061.38 | 2025-06-01 | Ativa |  | Troca dos sistemas de proteção dos Bancos de Transformadores 345/138 kV (AT3) Reforço incluído no reajuste ciclo 2016-2017. *(Receita revisada em 06/07/2020) *(Receita revisada em 03/07/2024)
AXIA Energia | VITORIA | TR 345/138 kV VITORIA TR3 ES | RBF | FT TR 345/138 kV VITORIA TR3 ES | 062/2001 | IPCA | RBSE | PRT 120/2016 | 2017-07-01 | 2028-06-30 | 3349238.63 | 2025-06-01 | Ativa |  | Componente Financeiro apurado referente ao período de Janeiro/2013 a Junho/2017, com prazo de pagamento de 8 anos, conforme consta no § 3º e § 4º, do Art. 1º, da PRT 120/2016. * Receita revisada no ciclo 2020-2021. * Receita revisada em 05-07-2024
AXIA Energia | VITORIA | TR 345/138 kV VITORIA TR2 ES | RBF | FT TR 345/138 kV VITORIA TR2 ES | 062/2001 | IPCA | RBSE | PRT 579/2012 | 2013-01-01 | 2043-01-01 | 872793.69 | 2025-06-01 | Ativa |  | *(RAP Portaria 579/2012 - Concessão prorrogada em 01/01/2013 – LEI 12783/2013 ) * Receita revisada no ciclo 2020-2021. * Receita revisada em 05-07-2024
AXIA Energia | VITORIA | TR 345/138 kV VITORIA TR2 ES | RBF | FT TR 345/138 kV VITORIA TR2 ES | 062/2001 | IPCA | RBNI | REA 5484/2015 | 2015-12-20 | 2042-02-11 | 102831.69 | 2025-06-01 | Ativa |  | Troca dos sistemas de proteção dos Bancos de Transformadores 345/138 kV (AT2) Reforço incluído no reajuste ciclo 2016-2017. *(Receita revisada em 06/07/2020) *(Receita revisada em 03/07/2024)
AXIA Energia | VITORIA | TR 345/138 kV VITORIA TR2 ES | RBF | FT TR 345/138 kV VITORIA TR2 ES | 062/2001 | IPCA | RBSE | PRT 120/2016 | 2017-07-01 | 2028-06-30 | 3349238.63 | 2025-06-01 | Ativa |  | Componente Financeiro apurado referente ao período de Janeiro/2013 a Junho/2017, com prazo de pagamento de 8 anos, conforme consta no § 3º e § 4º, do Art. 1º, da PRT 120/2016. * Receita revisada no ciclo 2020-2021. * Receita revisada em 05-07-2024
AXIA Energia | VITORIA | TR 345/138 kV VITORIA TR1 ES | RBF | FT TR 345/138 kV VITORIA TR1 ES | 062/2001 | IPCA | RBSE | PRT 579/2012 | 2013-01-01 | 2043-01-01 | 872793.69 | 2025-06-01 | Ativa |  | *(RAP Portaria 579/2012 - Concessão prorrogada em 01/01/2013 – LEI 12783/2013 ) * Receita revisada no ciclo 2020-2021. * Receita revisada em 05-07-2024
AXIA Energia | VITORIA | TR 345/138 kV VITORIA TR1 ES | RBF | FT TR 345/138 kV VITORIA TR1 ES | 062/2001 | IPCA | RBNI | REA 5484/2015 | 2015-11-08 | 2041-11-30 | 87751.48 | 2025-06-01 | Ativa |  | Troca dos sistemas de proteção dos Bancos de Transformadores 345/138 kV (AT1) Reforço incluído no reajuste ciclo 2016-2017. *(Receita revisada em 06/07/2020) *(Receita revisada em 03/07/2024)
AXIA Energia | VITORIA | TR 345/138 kV VITORIA TR1 ES | RBF | FT TR 345/138 kV VITORIA TR1 ES | 062/2001 | IPCA | RBSE | PRT 120/2016 | 2017-07-01 | 2028-06-30 | 3349238.63 | 2025-06-01 | Ativa |  | Componente Financeiro apurado referente ao período de Janeiro/2013 a Junho/2017, com prazo de pagamento de 8 anos, conforme consta no § 3º e § 4º, do Art. 1º, da PRT 120/2016. * Receita revisada no ciclo 2020-2021. * Receita revisada em 05-07-2024
AXIA Energia | VITORIA | TR 345/138 kV VITORIA TR1 ES | RBF | FT TR 345/138 kV VITORIA TR1 ES | 062/2001 | IPCA | RBNIA | REA 14990/2024 |  |  | 6447482.73 | 2025-06-01 | Prevista | T2023-190 | Obra de Substituição Completa - Substituição do banco de autotransformadores ATR1 por novo Banco de Autotransformadores monofásicos (345/138 kV), 3x 133,33 MVA, na SE Vitória. (Rotina - Substituição - IdeMdl 7670).
AXIA Energia | VITORIA | TR 345/13,8 kV VITORIA TRSC01 ES | RB | FT CS 60/-30 MVAr VITORIA CS1 ES | 062/2001 | IPCA | RBSE | PRT 579/2012 | 2013-01-01 | 2043-01-01 | 307323.9 | 2025-06-01 | Ativa |  | *(RAP Portaria 579/2012 - Concessão prorrogada em 01/01/2013 – LEI 12783/2013 ) * Receita revisada no ciclo 2020-2021. * Receita revisada em 05-07-2024
AXIA Energia | VITORIA | TR 345/13,8 kV VITORIA TRSC01 ES | RB | FT CS 60/-30 MVAr VITORIA CS1 ES | 062/2001 | IPCA | RBSE | PRT 120/2016 | 2017-07-01 | 2028-06-30 | 1179317.74 | 2025-06-01 | Ativa |  | Componente Financeiro apurado referente ao período de Janeiro/2013 a Junho/2017, com prazo de pagamento de 8 anos, conforme consta no § 3º e § 4º, do Art. 1º, da PRT 120/2016. * Receita revisada no ciclo 2020-2021. * Receita revisada em 05-07-2024
AXIA Energia | VITORIA | TR 345/13,8 kV VITORIA TRSC01 ES | RB | FT CS 60/-30 MVAr VITORIA CS1 ES | 062/2001 | IPCA | RBSE | PRT 120/2016 | 2017-07-01 | 2042-12-31 | 1264291.75 | 2025-06-01 | Ativa |  | Parcela de RAP calculada de acordo com a PRT 120/2016 e incluída a partir do ciclo 2017-2018. * Receita revisada provisoriamente no reajuste do ciclo 2018-2019. * Receita revisada no ciclo 2020-2021. * Receita revisada em 05-07-2024
AXIA Energia | VITORIA | RTL 345 kV 60 Mvar VITORIA RT3 ES | RB | FT RTL 345 kV 60 Mvar VITORIA RT3 ES | 062/2001 | IPCA | RBSE | PRT 579/2012 | 2013-01-01 | 2043-01-01 | 473185.96 | 2025-06-01 | Ativa |  | *(RAP Portaria 579/2012 - Concessão prorrogada em 01/01/2013 – LEI 12783/2013 ) * Receita revisada no ciclo 2020-2021. * Receita revisada em 05-07-2024
AXIA Energia | VITORIA | RTB 345 kV 60 Mvar VITORIA RT2 ES | RB | FT RTB 345 kV 60 Mvar VITORIA RT2 ES | 062/2001 | IPCA | RBSE | PRT 579/2012 | 2013-01-01 | 2043-01-01 | 473185.96 | 2025-06-01 | Ativa |  | *(RAP Portaria 579/2012 - Concessão prorrogada em 01/01/2013 – LEI 12783/2013 ) * Receita revisada no ciclo 2020-2021. * Receita revisada em 05-07-2024
AXIA Energia | VITORIA | RTB 345 kV 60 Mvar VITORIA RT2 ES | RB | FT RTB 345 kV 60 Mvar VITORIA RT2 ES | 062/2001 | IPCA | RBSE | PRT 120/2016 | 2017-07-01 | 2028-06-30 | 1815793.02 | 2025-06-01 | Ativa |  | Componente Financeiro apurado referente ao período de Janeiro/2013 a Junho/2017, com prazo de pagamento de 8 anos, conforme consta no § 3º e § 4º, do Art. 1º, da PRT 120/2016. * Receita revisada no ciclo 2020-2021. * Receita revisada em 05-07-2024
AXIA Energia | VITORIA | RTB 345 kV 60 Mvar VITORIA RT1 ES | RB | FT RTB 345 kV 60 Mvar VITORIA RT1 ES | 062/2001 | IPCA | RBNI | REA 12598/2022 | 2025-01-09 | 2060-01-08 | 1661861.47 | 2025-06-01 | Ativa | T2022-070 | Instalação do 1º banco de reatores de barra monofásicos RT1 345 kV, 3x20 Mvar
AXIA Energia | VITORIA | RTB 345 kV 20 Mvar VITORIA RTR1 ES | RB | FT RTB 345 kV 20 Mvar VITORIA RTR1 ES | 062/2001 | IPCA | RBNI | REA 12598/2022 | 2025-01-09 | 2060-01-08 | 553953.83 | 2025-06-01 | Ativa | T2022-070 | Instalação de reator de barra monofásico reserva RTR1 345 kV, 20 Mvar
AXIA Energia | VITORIA | MG 345 kV VITORIA MG1 ES | RB | FT MG 345 kV VITORIA MG1 ES | 062/2001 | IPCA | RBSE | PRT 579/2012 | 2013-01-01 | 2043-01-01 | 996306 | 2025-06-01 | Ativa |  | *(RAP Portaria 579/2012 - Concessão prorrogada em 01/01/2013 – LEI 12783/2013 ) * Receita revisada no ciclo 2020-2021. * Receita revisada em 05-07-2024
AXIA Energia | VITORIA | MG 345 kV VITORIA MG1 ES | RB | FT MG 345 kV VITORIA MG1 ES | 062/2001 | IPCA | RBNI | REA 6189/2017 | 2020-08-28 | 2049-03-23 | 1321276.53 | 2025-06-01 | Ativa | T2016-055 | Implantação de módulo de infraestrutura de manobra - MIM em 345 kV associado à instalação do 5º Banco Autotransformador 345/138/13,8 kV - 3x133 MVA. *(Receita revisada em 03/07/2024)
AXIA Energia | VITORIA | MG 345 kV VITORIA MG1 ES | RB | FT MG 345 kV VITORIA MG1 ES | 062/2001 | IPCA | RBNI | REA 6189/2017 | 2020-08-28 | 2050-02-02 | 1010765.83 | 2025-06-01 | Ativa | T2016-055 | Implantação de módulo de infraestrutura de manobra - MIM em 138 kV associado à instalação do 5º Banco Autotransformador 345/138/13,8 kV - 3x133 MVA. *(Receita revisada em 03/07/2024)
AXIA Energia | VITORIA | MG 345 kV VITORIA MG1 ES | RB | FT MG 345 kV VITORIA MG1 ES | 062/2001 | IPCA | RBSE | PRT 120/2016 | 2017-07-01 | 2028-06-30 | 3823201.92 | 2025-06-01 | Ativa |  | Componente Financeiro apurado referente ao período de Janeiro/2013 a Junho/2017, com prazo de pagamento de 8 anos, conforme consta no § 3º e § 4º, do Art. 1º, da PRT 120/2016. * Receita revisada no ciclo 2020-2021. * Receita revisada em 05-07-2024
AXIA Energia | VITORIA | MG 345 kV VITORIA MG1 ES | RB | FT MG 345 kV VITORIA MG1 ES | 062/2001 | IPCA | RBSE | PRT 120/2016 | 2017-07-01 | 2042-12-31 | 4098677.12 | 2025-06-01 | Ativa |  | Parcela de RAP calculada de acordo com a PRT 120/2016 e incluída a partir do ciclo 2017-2018. * Receita revisada provisoriamente no reajuste do ciclo 2018-2019. * Receita revisada no ciclo 2020-2021. * Receita revisada em 05-07-2024
AXIA Energia | VITORIA | MG 345 kV VITORIA MG1 ES | RB | FT MG 345 kV VITORIA MG1 ES | 062/2001 | IPCA | RMEL | REN 443/2011 | 2017-12-31 | 2033-03-27 | 8641.57 | 2025-06-01 | Ativa |  | Substituição do Servidores e IHM do Sistema de Supervisão e Controle Local (SAGE) por obsolescência ou por atualização tecnológica. * Melhoria autorizada sem RAP Prévia incluído no reajuste do Ciclo 2018 - 2019 *(Receita revisada em 06/07/2020) *(Receita revisada em 03/07/2024)
AXIA Energia | VITORIA | MG 345 kV VITORIA MG1 ES | RB | FT MG 345 kV VITORIA MG1 ES | 062/2001 | IPCA | RBNI | REA 4347/2013 | 2017-10-31 | 2045-10-30 | 9557.57 | 2025-06-01 | Ativa |  | Substituição de RDP. * Reforço autorizado sem RAP Prévia incluído no reajuste do Ciclo 2018 - 2019 *(Receita revisada em 06/07/2020) *(Receita revisada em 03/07/2024)
AXIA Energia | VITORIA | MG 345 kV VITORIA MG1 ES | RB | FT MG 345 kV VITORIA MG1 ES | 062/2001 | IPCA | RBNI | REA 12598/2022 | 2025-01-09 | 2056-01-08 | 488769.42 | 2025-06-01 | Ativa | T2022-070 | módulo de infraestrutura de manobra para a conexão do banco de reatores monofásicos RT1 345 kV, em anel
AXIA Energia | VITORIA | MG 345 kV VITORIA MG1 ES | RB | FT MG 345 kV VITORIA MG1 ES | 062/2001 | IPCA | RBNI | REA 12598/2022 | 2025-01-09 | 2040-01-08 | 281199.33 | 2025-06-01 | Ativa | T2022-070 | Adequação do sistema de proteção vinculada a Instalação de módulo de infraestrutura de manobra para a conexão do banco de reatores monofásicos RT1 345 kV
AXIA Energia | VITORIA | MG 345 kV VITORIA MG1 ES | RB | FT MG 345 kV VITORIA MG1 ES | 062/2001 | IPCA | RBNIA | REA 14990/2024 |  |  | 518623.72 | 2025-06-01 | Prevista | T2023-190 | Instalação de 1 MÓDULO DE INFRAESTRUTURA DE MANOBRA (345 KV - ANEL) para o substituir o banco de autotransformadores ATR1 por novo banco de autotransformadores 345/138 kV, (3+1) x 133,33 MVA, na SE Vitória.
AXIA Energia | VITORIA | MG 345 kV VITORIA MG1 ES | RB | FT MG 345 kV VITORIA MG1 ES | 062/2001 | IPCA | RBNIA | REA 14990/2024 |  |  | 110777.38 | 2025-06-01 | Prevista | T2023-190 | Instalação de 1 MÓDULO DE INFRAESTRUTURA DE MANOBRA (138KV - BPT) para o substituir o banco de autotransformadores ATR1 por novo banco de autotransformadores 345/138 kV, (3+1) x 133,33 MVA, na SE Vitória.
AXIA Energia | VITORIA | MC 345 kV TR 345/138 kV VITORIA TR5 ES | RBF | FT TR 345/138 kV VITORIA TR5 ES | 062/2001 | IPCA | RBNI | REA 6189/2017 | 2020-08-28 | 2050-06-20 | 2579128.74 | 2025-06-01 | Ativa | T2016-055 | Instalação de módulo de manobra CT em 345 kV, arranjo ANEL, associado ao 5º Banco Autotransformador 345/138/13,8 kV 3x133 MVA. *(Receita revisada em 03/07/2024)
AXIA Energia | VITORIA | MC 345 kV TR 345/138 kV VITORIA TR5 ES | RBF | FT TR 345/138 kV VITORIA TR5 ES | 062/2001 | IPCA | RMEL | REN 905/2020 | 2020-03-01 | 2049-08-14 | 193546.8 | 2025-06-01 | Ativa |  | Melhorias de Pequeno Porte sem RAP Prévia incluídas no processo de revisão da RAP das transmissoras prorrogadas de 2023, nos termos do Módulo 3 das Regras dos Serviços de Transmissão de Energia Elétrica. * Melhoria autorizada sem RAP Prévia incluído no reajuste do Ciclo 2024 - 2025 *(Receita revisada em 04/07/2024)
AXIA Energia | VITORIA | MC 345 kV TR 345/138 kV VITORIA TR4 ES | RBF | FT TR 345/138 kV VITORIA TR4 ES | 062/2001 | IPCA | RBSE | PRT 579/2012 | 2013-01-01 | 2043-01-01 | 239615.91 | 2025-06-01 | Ativa |  | *(RAP Portaria 579/2012 - Concessão prorrogada em 01/01/2013 – LEI 12783/2013 ) * Receita revisada no ciclo 2020-2021. * Receita revisada em 05-07-2024
AXIA Energia | VITORIA | MC 345 kV TR 345/138 kV VITORIA TR4 ES | RBF | FT TR 345/138 kV VITORIA TR4 ES | 062/2001 | IPCA | RMEL | REN 643/2014 | 2014-09-26 | 2044-07-17 | 92061.42 | 2025-06-01 | Ativa |  | Substituição de 1 disjuntor PMI 2014-2017 Incluída no reajuste 16/17 *(Receita revisada em 06/07/2020) *(Receita revisada em 03/07/2024)
AXIA Energia | VITORIA | MC 345 kV TR 345/138 kV VITORIA TR3 ES | RBF | FT TR 345/138 kV VITORIA TR3 ES | 062/2001 | IPCA | RBSE | PRT 579/2012 | 2013-01-01 | 2043-01-01 | 239615.91 | 2025-06-01 | Ativa |  | *(RAP Portaria 579/2012 - Concessão prorrogada em 01/01/2013 – LEI 12783/2013 ) * Receita revisada no ciclo 2020-2021. * Receita revisada em 05-07-2024
AXIA Energia | VITORIA | MC 345 kV TR 345/138 kV VITORIA TR3 ES | RBF | FT TR 345/138 kV VITORIA TR3 ES | 062/2001 | IPCA | RMEL | REN 643/2014 | 2014-09-30 | 2044-07-22 | 228377.29 | 2025-06-01 | Ativa |  | Substituição de 1 disjuntor PMI 2014-2017 Incluída no reajuste 16/17 *(Receita revisada em 06/07/2020) *(Receita revisada em 03/07/2024)
AXIA Energia | VITORIA | MC 345 kV TR 345/138 kV VITORIA TR3 ES | RBF | FT TR 345/138 kV VITORIA TR3 ES | 062/2001 | IPCA | RMEL | REN 643/2014 | 2014-11-06 | 2041-11-28 | 31925.49 | 2025-06-01 | Ativa |  | Substituição de 1 chave seccionadora s/LTC PMI 2014-2017 Incluída no reajuste 16/17 *(Receita revisada em 06/07/2020) *(Receita revisada em 03/07/2024)
AXIA Energia | VITORIA | MC 345 kV TR 345/138 kV VITORIA TR3 ES | RBF | FT TR 345/138 kV VITORIA TR3 ES | 062/2001 | IPCA | RMEL | REN 643/2014 | 2014-11-10 | 2041-12-02 | 31938.91 | 2025-06-01 | Ativa |  | Substituição de 1 chave seccionadora s/LTC PMI 2014-2017 Incluída no reajuste 16/17 *(Receita revisada em 06/07/2020) *(Receita revisada em 03/07/2024)
AXIA Energia | VITORIA | MC 345 kV TR 345/138 kV VITORIA TR3 ES | RBF | FT TR 345/138 kV VITORIA TR3 ES | 062/2001 | IPCA | RMEL | REN 643/2014 | 2014-11-19 | 2041-12-11 | 31969.13 | 2025-06-01 | Ativa |  | Substituição de 1 chave seccionadora s/LTC PMI 2014-2017 Incluída no reajuste 16/17 *(Receita revisada em 06/07/2020) *(Receita revisada em 03/07/2024)
AXIA Energia | VITORIA | MC 345 kV TR 345/138 kV VITORIA TR3 ES | RBF | FT TR 345/138 kV VITORIA TR3 ES | 062/2001 | IPCA | RMEL | REN 643/2014 | 2016-01-10 | 2044-04-02 | 33378.55 | 2025-06-01 | Ativa |  | Substituição de 1 seccionadora (SC8123) * Melhoria autorizada sem RAP Prévia incluído no reajuste do Ciclo 2017 - 2018 *(Receita revisada em 06/07/2020) *(Receita revisada em 03/07/2024)
AXIA Energia | VITORIA | MC 345 kV TR 345/138 kV VITORIA TR3 ES | RBF | FT TR 345/138 kV VITORIA TR3 ES | 062/2001 | IPCA | RMEL | REN 443/2011 | 2017-08-06 | 2041-05-30 | 10041.52 | 2025-06-01 | Ativa |  | Substituição de PARA-RAIOS PARARAIO 345KV FASE A * Melhoria autorizada sem RAP Prévia incluído no reajuste do Ciclo 2018 - 2019 *(Receita revisada em 06/07/2020) *(Receita revisada em 03/07/2024)
AXIA Energia | VITORIA | MC 345 kV TR 345/138 kV VITORIA TR3 ES | RBF | FT TR 345/138 kV VITORIA TR3 ES | 062/2001 | IPCA | RMEL | REN 443/2011 | 2017-08-06 | 2041-05-30 | 10041.52 | 2025-06-01 | Ativa |  | Substituição de PARA-RAIOS PARARAIO 345KV FASE B * Melhoria autorizada sem RAP Prévia incluído no reajuste do Ciclo 2018 - 2019 *(Receita revisada em 06/07/2020) *(Receita revisada em 03/07/2024)
AXIA Energia | VITORIA | MC 345 kV TR 345/138 kV VITORIA TR3 ES | RBF | FT TR 345/138 kV VITORIA TR3 ES | 062/2001 | IPCA | RMEL | REN 443/2011 | 2017-08-06 | 2041-05-30 | 10041.52 | 2025-06-01 | Ativa |  | Substituição de PARA-RAIOS PARARAIO 345KV FASE C * Melhoria autorizada sem RAP Prévia incluído no reajuste do Ciclo 2018 - 2019 *(Receita revisada em 06/07/2020) *(Receita revisada em 03/07/2024)
AXIA Energia | VITORIA | MC 345 kV TR 345/138 kV VITORIA TR2 ES | RBF | FT TR 345/138 kV VITORIA TR2 ES | 062/2001 | IPCA | RBSE | PRT 579/2012 | 2013-01-01 | 2043-01-01 | 239615.91 | 2025-06-01 | Ativa |  | *(RAP Portaria 579/2012 - Concessão prorrogada em 01/01/2013 – LEI 12783/2013 ) * Receita revisada no ciclo 2020-2021. * Receita revisada em 05-07-2024
AXIA Energia | VITORIA | MC 345 kV TR 345/138 kV VITORIA TR2 ES | RBF | FT TR 345/138 kV VITORIA TR2 ES | 062/2001 | IPCA | RMEL | REN 643/2014 | 2015-07-03 | 2046-02-22 | 234539.31 | 2025-06-01 | Ativa |  | Substituição de 1 disjuntor PMI 2014-2017 Incluída no reajuste 16/17 *(Receita revisada em 06/07/2020) *(Receita revisada em 03/07/2024)
AXIA Energia | VITORIA | MC 345 kV TR 345/138 kV VITORIA TR2 ES | RBF | FT TR 345/138 kV VITORIA TR2 ES | 062/2001 | IPCA | RMEL | REN 643/2014 | 2015-07-03 | 2043-03-26 | 65497.34 | 2025-06-01 | Ativa |  | Substituição de 2 chaves seccionadoras s/LTC PMI 2014-2017 Incluída no reajuste 16/17 *(Receita revisada em 06/07/2020) *(Receita revisada em 03/07/2024)
AXIA Energia | VITORIA | MC 345 kV TR 345/138 kV VITORIA TR1 ES | RBF | FT TR 345/138 kV VITORIA TR1 ES | 062/2001 | IPCA | RBSE | PRT 579/2012 | 2013-01-01 | 2043-01-01 | 239615.91 | 2025-06-01 | Ativa |  | *(RAP Portaria 579/2012 - Concessão prorrogada em 01/01/2013 – LEI 12783/2013 ) * Receita revisada no ciclo 2020-2021. * Receita revisada em 05-07-2024
AXIA Energia | VITORIA | MC 345 kV TR 345/138 kV VITORIA TR1 ES | RBF | FT TR 345/138 kV VITORIA TR1 ES | 062/2001 | IPCA | RBSE | PRT 120/2016 | 2017-07-01 | 2028-06-30 | 919496.64 | 2025-06-01 | Ativa |  | Componente Financeiro apurado referente ao período de Janeiro/2013 a Junho/2017, com prazo de pagamento de 8 anos, conforme consta no § 3º e § 4º, do Art. 1º, da PRT 120/2016. * Receita revisada no ciclo 2020-2021. * Receita revisada em 05-07-2024
AXIA Energia | VITORIA | MC 345 kV TR 345/138 kV VITORIA TR1 ES | RBF | FT TR 345/138 kV VITORIA TR1 ES | 062/2001 | IPCA | RMEL | REN 443/2011 | 2017-05-18 | 2040-12-10 | 9960.18 | 2025-06-01 | Ativa |  | Substituição de PARA-RAIOS PARARAIO 345KV FASE C * Melhoria autorizada sem RAP Prévia incluído no reajuste do Ciclo 2018 - 2019 *(Receita revisada em 06/07/2020) *(Receita revisada em 03/07/2024)
AXIA Energia | VITORIA | MC 345 kV TR 345/138 kV VITORIA TR1 ES | RBF | FT TR 345/138 kV VITORIA TR1 ES | 062/2001 | IPCA | RMEL | REN 443/2011 | 2017-07-23 | 2041-04-16 | 10028.29 | 2025-06-01 | Ativa |  | Substituição de PARA-RAIOS PARARAIO 345KV FASE A * Melhoria autorizada sem RAP Prévia incluído no reajuste do Ciclo 2018 - 2019 *(Receita revisada em 06/07/2020) *(Receita revisada em 03/07/2024)
AXIA Energia | VITORIA | MC 345 kV TR 345/138 kV VITORIA TR1 ES | RBF | FT TR 345/138 kV VITORIA TR1 ES | 062/2001 | IPCA | RMEL | REN 443/2011 | 2017-07-23 | 2041-04-16 | 10028.29 | 2025-06-01 | Ativa |  | Substituição de PARA-RAIOS PARARAIO 345KV FASE B * Melhoria autorizada sem RAP Prévia incluído no reajuste do Ciclo 2018 - 2019 *(Receita revisada em 06/07/2020) *(Receita revisada em 03/07/2024)
AXIA Energia | VITORIA | MC 345 kV TR 345/138 kV VITORIA TR1 ES | RBF | FT TR 345/138 kV VITORIA TR1 ES | 062/2001 | IPCA | RBNIA | REA 14990/2024 |  |  | 1901441.21 | 2025-06-01 | Prevista | T2023-190 | Obra de Substituição Completa - Instalação de 1 MÓDULO DE MANOBRA - Conexão de transformador (345 KV - ANEL) para o substituir o banco de autotransformadores ATR1 por novo banco de autotransformadores 345/138 kV, (3+1) x 133,33 MVA, na SE Vitória.(Rotina- Substituição - IdeMdl 7671).
AXIA Energia | VITORIA | MC 345 kV TR 345/138 kV VITORIA TR1 ES | RBF | FT TR 345/138 kV VITORIA TR1 ES | 062/2001 | IPCA | RMEL | REN 905/2020 | 2018-01-01 | 2041-12-31 | 44791.03 | 2025-06-01 | Ativa |  | Melhorias de Pequeno Porte sem RAP Prévia incluídas no processo de revisão da RAP das transmissoras prorrogadas de 2023, nos termos do Módulo 3 das Regras dos Serviços de Transmissão de Energia Elétrica. * Melhoria autorizada sem RAP Prévia incluído no reajuste do Ciclo 2024 - 2025 *(Receita revisada em 04/07/2024)
AXIA Energia | VITORIA | MC 345 kV TR 345/13,8 kV VITORIA TRSC01 ES | RB | FT CS 60/-30 MVAr VITORIA CS1 ES | 062/2001 | IPCA | RBSE | PRT 579/2012 | 2013-01-01 | 2043-01-01 | 239615.91 | 2025-06-01 | Ativa |  | *(RAP Portaria 579/2012 - Concessão prorrogada em 01/01/2013 – LEI 12783/2013 ) * Receita revisada no ciclo 2020-2021. * Receita revisada em 05-07-2024
AXIA Energia | VITORIA | MC 345 kV TR 345/13,8 kV VITORIA TRSC01 ES | RB | FT CS 60/-30 MVAr VITORIA CS1 ES | 062/2001 | IPCA | RMEL | REN 643/2014 | 2015-09-12 | 2043-08-05 | 32984.78 | 2025-06-01 | Ativa |  | Revitalização Necessária: Substituição de 1 seccionadora (SC813) - vão do compensador síncrono 1 * Melhoria autorizada sem RAP Prévia incluído no reajuste do Ciclo 2017 - 2018 *(Receita revisada em 06/07/2020) *(Receita revisada em 03/07/2024)
AXIA Energia | VITORIA | MC 345 kV RTL 345 kV 60 Mvar VITORIA RT3 ES | RB | FT RTL 345 kV 60 Mvar VITORIA RT3 ES | 062/2001 | IPCA | RBSE | PRT 579/2012 | 2013-01-01 | 2043-01-01 | 153441.02 | 2025-06-01 | Ativa |  | *(RAP Portaria 579/2012 - Concessão prorrogada em 01/01/2013 – LEI 12783/2013 ) * Receita revisada no ciclo 2020-2021. * Receita revisada em 05-07-2024
AXIA Energia | VITORIA | MC 345 kV RTB 345 kV 60 Mvar VITORIA RT2 ES | RB | FT RTB 345 kV 60 Mvar VITORIA RT2 ES | 062/2001 | IPCA | RBSE | PRT 579/2012 | 2013-01-01 | 2043-01-01 | 206706.04 | 2025-06-01 | Ativa |  | *(RAP Portaria 579/2012 - Concessão prorrogada em 01/01/2013 – LEI 12783/2013 ) * Receita revisada no ciclo 2020-2021. * Receita revisada em 05-07-2024
AXIA Energia | VITORIA | MC 345 kV RTB 345 kV 60 Mvar VITORIA RT2 ES | RB | FT RTB 345 kV 60 Mvar VITORIA RT2 ES | 062/2001 | IPCA | RMEL | REN 643/2014 | 2014-12-23 | 2045-01-10 | 208030.83 | 2025-06-01 | Ativa |  | Substituição de 1 disjuntor PMI 2014-2017 Incluída no reajuste 16/17 *(Receita revisada em 06/07/2020) *(Receita revisada em 03/07/2024)
AXIA Energia | VITORIA | MC 345 kV RTB 345 kV 60 Mvar VITORIA RT2 ES | RB | FT RTB 345 kV 60 Mvar VITORIA RT2 ES | 062/2001 | IPCA | RMEL | REN 643/2014 | 2015-05-17 | 2042-12-08 | 30593.87 | 2025-06-01 | Ativa |  | Revitalização Necessária: Substituição de 1 seccionadora (SC820R) PMI 2014-2017 Incluída no reajuste 16/17 *(Receita revisada em 06/07/2020) *(Receita revisada em 03/07/2024)
AXIA Energia | VITORIA | MC 345 kV RTB 345 kV 60 Mvar VITORIA RT1 ES | RB | FT RTB 345 kV 60 Mvar VITORIA RT1 ES | 062/2001 | IPCA | RBNI | REA 12598/2022 | 2025-01-09 | 2054-01-08 | 1686382.2 | 2025-06-01 | Ativa | T2022-070 | Instalação de módulo de manobra - conexão do banco de reatores monofásicos RT1 345 kV, 3x20 Mvar em anel
AXIA Energia | VITORIA | MC 138 kV TR 345/138 kV VITORIA TR5 ES | RBF | FT TR 345/138 kV VITORIA TR5 ES | 062/2001 | IPCA | RBNI | REA 6189/2017 | 2020-08-28 | 2050-02-21 | 2181852.24 | 2025-06-01 | Ativa | T2016-055 | Instalação de módulo de manobra CT em 138 kV, arranjo sem barra, associado ao 5º Banco Autotransformador 345/138/13,8 kV 3x133 MVA. *(Receita revisada em 03/07/2024)
AXIA Energia | VITORIA | MC 138 kV TR 345/138 kV VITORIA TR5 ES | RBF | FT TR 345/138 kV VITORIA TR5 ES | 062/2001 | IPCA | RMEL | REN 905/2020 | 2020-03-28 | 2050-01-21 | 140379.75 | 2025-06-01 | Ativa |  | Melhorias de Pequeno Porte sem RAP Prévia incluídas no processo de revisão da RAP das transmissoras prorrogadas de 2023, nos termos do Módulo 3 das Regras dos Serviços de Transmissão de Energia Elétrica. * Melhoria autorizada sem RAP Prévia incluído no reajuste do Ciclo 2024 - 2025 *(Receita revisada em 04/07/2024)
AXIA Energia | VITORIA | MC 138 kV TR 345/138 kV VITORIA TR4 ES | RBF | FT TR 345/138 kV VITORIA TR4 ES | 062/2001 | IPCA | RBSE | PRT 579/2012 | 2013-01-01 | 2043-01-01 | 98227.49 | 2025-06-01 | Ativa |  | *(RAP Portaria 579/2012 - Concessão prorrogada em 01/01/2013 – LEI 12783/2013 ) * Receita revisada no ciclo 2020-2021. * Receita revisada em 05-07-2024
AXIA Energia | VITORIA | MC 138 kV TR 345/138 kV VITORIA TR4 ES | RBF | FT TR 345/138 kV VITORIA TR4 ES | 062/2001 | IPCA | RMEL | REN 905/2020 | 2015-10-31 | 2045-11-02 | 20123.22 | 2025-06-01 | Ativa |  | Melhorias de Pequeno Porte sem RAP Prévia incluídas no processo de revisão da RAP das transmissoras prorrogadas de 2023, nos termos do Módulo 3 das Regras dos Serviços de Transmissão de Energia Elétrica. * Melhoria autorizada sem RAP Prévia incluído no reajuste do Ciclo 2024 - 2025 *(Receita revisada em 04/07/2024)
AXIA Energia | VITORIA | MC 138 kV TR 345/138 kV VITORIA TR1 ES | RBF | FT TR 345/138 kV VITORIA TR1 ES | 062/2001 | IPCA | RBNIA | REA 14990/2024 |  |  | 1128782.64 | 2025-06-01 | Prevista | T2023-190 | Instalação de 1 MÓDULO DE MANOBRA - Conexão de transformador (138KV - BPT) para o substituir o banco de autotransformadores ATR1 por novo banco de autotransformadores 345/138 kV, (3+1) x 133,33 MVA, na SE Vitória.
AXIA Energia | VITORIA | MC 13,8 kV TT 13,8/0 kV VITORIA TRT4 ES | RBF | FT TR 345/138 kV VITORIA TR4 ES | 062/2001 | IPCA | RBSE | PRT 579/2012 | 2013-01-01 | 2043-01-01 | 25024.62 | 2025-06-01 | Ativa |  | *(RAP Portaria 579/2012 - Concessão prorrogada em 01/01/2013 – LEI 12783/2013 ) * Receita revisada no ciclo 2020-2021. * Receita revisada em 05-07-2024
AXIA Energia | VITORIA | MC 13,8 kV TT 13,8/0 kV VITORIA TRT3 ES | RBF | FT TR 345/138 kV VITORIA TR3 ES | 062/2001 | IPCA | RBSE | PRT 579/2012 | 2013-01-01 | 2043-01-01 | 25024.62 | 2025-06-01 | Ativa |  | *(RAP Portaria 579/2012 - Concessão prorrogada em 01/01/2013 – LEI 12783/2013 ) * Receita revisada no ciclo 2020-2021. * Receita revisada em 05-07-2024
AXIA Energia | VITORIA | MC 13,8 kV TT 13,8/0 kV VITORIA TRT2 ES | RBF | FT TR 345/138 kV VITORIA TR2 ES | 062/2001 | IPCA | RBSE | PRT 579/2012 | 2013-01-01 | 2043-01-01 | 25024.62 | 2025-06-01 | Ativa |  | *(RAP Portaria 579/2012 - Concessão prorrogada em 01/01/2013 – LEI 12783/2013 ) * Receita revisada no ciclo 2020-2021. * Receita revisada em 05-07-2024
AXIA Energia | VITORIA | MC 13,8 kV TT 13,8/0 kV VITORIA TRT1 ES | RBF | FT TR 345/138 kV VITORIA TR1 ES | 062/2001 | IPCA | RBSE | PRT 579/2012 | 2013-01-01 | 2043-01-01 | 25024.62 | 2025-06-01 | Ativa |  | *(RAP Portaria 579/2012 - Concessão prorrogada em 01/01/2013 – LEI 12783/2013 ) * Receita revisada no ciclo 2020-2021. * Receita revisada em 05-07-2024
AXIA Energia | VITORIA | MC 13,8 kV TR 345/138 kV VITORIA TR4 ES | RBF | FT TR 345/138 kV VITORIA TR4 ES | 062/2001 | IPCA | RBSE | PRT 579/2012 | 2013-01-01 | 2043-01-01 | 42629.66 | 2025-06-01 | Ativa |  | *(RAP Portaria 579/2012 - Concessão prorrogada em 01/01/2013 – LEI 12783/2013 ) * Receita revisada no ciclo 2020-2021. * Receita revisada em 05-07-2024
AXIA Energia | VITORIA | MC 13,8 kV TR 345/138 kV VITORIA TR3 ES | RBF | FT TR 345/138 kV VITORIA TR3 ES | 062/2001 | IPCA | RBSE | PRT 579/2012 | 2013-01-01 | 2043-01-01 | 21554.9 | 2025-06-01 | Ativa |  | *(RAP Portaria 579/2012 - Concessão prorrogada em 01/01/2013 – LEI 12783/2013 ) * Receita revisada no ciclo 2020-2021. * Receita revisada em 05-07-2024
AXIA Energia | VITORIA | MC 13,8 kV TR 345/138 kV VITORIA TR2 ES | RBF | FT TR 345/138 kV VITORIA TR2 ES | 062/2001 | IPCA | RBSE | PRT 579/2012 | 2013-01-01 | 2043-01-01 | 21554.9 | 2025-06-01 | Ativa |  | *(RAP Portaria 579/2012 - Concessão prorrogada em 01/01/2013 – LEI 12783/2013 ) * Receita revisada no ciclo 2020-2021. * Receita revisada em 05-07-2024
AXIA Energia | VITORIA | MC 13,8 kV TR 345/138 kV VITORIA TR1 ES | RBF | FT TR 345/138 kV VITORIA TR1 ES | 062/2001 | IPCA | RBSE | PRT 579/2012 | 2013-01-01 | 2043-01-01 | 21554.9 | 2025-06-01 | Ativa |  | *(RAP Portaria 579/2012 - Concessão prorrogada em 01/01/2013 – LEI 12783/2013 ) * Receita revisada no ciclo 2020-2021. * Receita revisada em 05-07-2024
AXIA Energia | VITORIA | MC 13,8 kV TR 345/13,8 kV VITORIA TRSC01 ES | RB | FT CS 60/-30 MVAr VITORIA CS1 ES | 062/2001 | IPCA | RBSE | PRT 579/2012 | 2013-01-01 | 2043-01-01 | 42629.66 | 2025-06-01 | Ativa |  | *(RAP Portaria 579/2012 - Concessão prorrogada em 01/01/2013 – LEI 12783/2013 ) * Receita revisada no ciclo 2020-2021. * Receita revisada em 05-07-2024
AXIA Energia | VITORIA | MC 13,8 kV CS 60/-30 Mvar VITORIA CS1 ES | RB | FT CS 60/-30 MVAr VITORIA CS1 ES | 062/2001 | IPCA | RBSE | PRT 579/2012 | 2013-01-01 | 2043-01-01 | 57640.59 | 2025-06-01 | Ativa |  | *(RAP Portaria 579/2012 - Concessão prorrogada em 01/01/2013 – LEI 12783/2013 ) * Receita revisada no ciclo 2020-2021. * Receita revisada em 05-07-2024
AXIA Energia | VITORIA | IB 345 kV MG 345 kV VITORIA MG1 ES IB2 | RB | FT MG 345 kV VITORIA MG1 ES | 062/2001 | IPCA | RBSE | PRT 579/2012 | 2013-01-01 | 2043-01-01 | 242081.37 | 2025-06-01 | Ativa |  | *(RAP Portaria 579/2012 - Concessão prorrogada em 01/01/2013 – LEI 12783/2013 ) * Receita revisada no ciclo 2020-2021. * Receita revisada em 05-07-2024
AXIA Energia | VITORIA | IB 345 kV MG 345 kV VITORIA MG1 ES IB1 | RB | FT MG 345 kV VITORIA MG1 ES | 062/2001 | IPCA | RBSE | PRT 579/2012 | 2013-01-01 | 2043-01-01 | 242081.37 | 2025-06-01 | Ativa |  | *(RAP Portaria 579/2012 - Concessão prorrogada em 01/01/2013 – LEI 12783/2013 ) * Receita revisada no ciclo 2020-2021. * Receita revisada em 05-07-2024
AXIA Energia | VITORIA | EL 345 kV VITORIA LT 345 kV VITORIA /PADRE FIALHO C-1 ES/MG | RB | FT LT 345 kV VITORIA /PADRE FIALHO C-1 ES/MG | 062/2001 | IPCA | RBSE | PRT 579/2012 | 2013-01-01 | 2043-01-01 | 297201.4 | 2025-06-01 | Ativa |  | *(RAP Portaria 579/2012 - Concessão prorrogada em 01/01/2013 – LEI 12783/2013 ) * Receita revisada no ciclo 2020-2021. * Receita revisada em 05-07-2024
AXIA Energia | VITORIA | EL 345 kV VITORIA LT 345 kV VIANA /VITORIA C-1 ES | RB | FT LT 345 kV VIANA /VITORIA C-1 ES | 062/2001 | IPCA | RBSE | PRT 579/2012 | 2013-01-01 | 2043-01-01 | 297201.4 | 2025-06-01 | Ativa |  | *(RAP Portaria 579/2012 - Concessão prorrogada em 01/01/2013 – LEI 12783/2013 ) * Receita revisada no ciclo 2020-2021. * Receita revisada em 05-07-2024
AXIA Energia | VITORIA | EL 345 kV VITORIA LT 345 kV VIANA /VITORIA C-1 ES | RB | FT LT 345 kV VIANA /VITORIA C-1 ES | 062/2001 | IPCA | RBNI | REA 2040/2009 | 2015-04-06 | 2036-09-29 | 24915.36 | 2025-06-01 | Ativa |  | Substituição de 3 pára-raios de SiC por outros de ZnO no vão de linha para Viana, por superação por curto-circuito. RAP reconhecida no reajuste do ciclo 2015-2016. *(Receita revisada em 06/07/2020) *(Receita revisada em 03/07/2024)
AXIA Energia | VITORIA | EL 345 kV VITORIA LT 345 kV VIANA /VITORIA C-1 ES | RB | FT LT 345 kV VIANA /VITORIA C-1 ES | 062/2001 | IPCA | RMEL | REN 643/2014 | 2015-07-23 | 2046-03-08 | 196202.57 | 2025-06-01 | Ativa |  | Substituição de 1 disjuntor PMI 2014-2017 Incluída no reajuste 16/17 *(Receita revisada em 06/07/2020) *(Receita revisada em 03/07/2024)
AXIA Energia | VITORIA | EL 345 kV VITORIA LT 345 kV VIANA /VITORIA C-1 ES | RB | FT LT 345 kV VIANA /VITORIA C-1 ES | 062/2001 | IPCA | RMEL | REN 643/2014 | 2015-07-23 | 2043-04-15 | 62862.68 | 2025-06-01 | Ativa |  | Substituição de 2 chaves seccionadoras s/LTC PMI 2014-2017 Incluída no reajuste 16/17 *(Receita revisada em 06/07/2020) *(Receita revisada em 03/07/2024)
AXIA Energia | VITORIA | EL 345 kV VITORIA LT 345 kV VIANA /VITORIA C-1 ES | RB | FT LT 345 kV VIANA /VITORIA C-1 ES | 062/2001 | IPCA | RMEL | REN 643/2014 | 2016-06-15 | 2045-02-05 | 47031.18 | 2025-06-01 | Ativa |  | Substituição de 1 seccionadora (SC8717/8710T) * Melhoria autorizada sem RAP Prévia incluído no reajuste do Ciclo 2017 - 2018 *(Receita revisada em 06/07/2020) *(Receita revisada em 03/07/2024)
AXIA Energia | VITORIA | EL 345 kV VITORIA LT 345 kV VIANA /VITORIA C-1 ES | RB | FT LT 345 kV VIANA /VITORIA C-1 ES | 062/2001 | IPCA | RMEL | REN 905/2020 | 2017-12-31 | 2041-12-30 | 44785.72 | 2025-06-01 | Ativa |  | Melhorias de Pequeno Porte sem RAP Prévia incluídas no processo de revisão da RAP das transmissoras prorrogadas de 2023, nos termos do Módulo 3 das Regras dos Serviços de Transmissão de Energia Elétrica. * Melhoria autorizada sem RAP Prévia incluído no reajuste do Ciclo 2024 - 2025 *(Receita revisada em 04/07/2024)
AXIA Energia | VITORIA | EL 345 kV VITORIA LT 345 kV RIO NOVO DO SUL /VITORIA C-1 ES | RB | FT LT 345 kV RIO NOVO DO SUL /VITORIA C-1 ES | 062/2001 | IPCA | RBSE | PRT 579/2012 | 2013-01-01 | 2043-01-01 | 297201.4 | 2025-06-01 | Ativa |  | *(RAP Portaria 579/2012 - Concessão prorrogada em 01/01/2013 – LEI 12783/2013 ) * Receita revisada no ciclo 2020-2021. * Receita revisada em 05-07-2024
AXIA Energia | VITORIA | EL 345 kV VITORIA LT 345 kV RIO NOVO DO SUL /VITORIA C-1 ES | RB | FT LT 345 kV RIO NOVO DO SUL /VITORIA C-1 ES | 062/2001 | IPCA | RBNI | REA 2040/2009 | 2015-04-06 | 2036-09-29 | 24915.36 | 2025-06-01 | Ativa |  | Substituição de 3 pára-raios de SiC por outros de ZnO no vão de linha para Campos, por superação por curto-circuito. RAP reconhecida no reajuste do ciclo 2015-2016. *(Receita revisada em 06/07/2020) *(Receita revisada em 03/07/2024)
AXIA Energia | VITORIA | EL 345 kV VITORIA LT 345 kV RIO NOVO DO SUL /VITORIA C-1 ES | RB | FT LT 345 kV RIO NOVO DO SUL /VITORIA C-1 ES | 062/2001 | IPCA | RMEL | REN 643/2014 | 2015-05-18 | 2042-12-09 | 45244.34 | 2025-06-01 | Ativa |  | Substituição de 1 chave seccionadora c/LTC PMI 2014-2017 Incluída no reajuste 16/17 *(Receita revisada em 06/07/2020) *(Receita revisada em 03/07/2024)
AXIA Energia | VITORIA | EL 345 kV VITORIA LT 345 kV RIO NOVO DO SUL /VITORIA C-1 ES | RB | FT LT 345 kV RIO NOVO DO SUL /VITORIA C-1 ES | 062/2001 | IPCA | RBSE | PRT 120/2016 | 2017-07-01 | 2028-06-30 | 1140473.89 | 2025-06-01 | Ativa |  | Componente Financeiro apurado referente ao período de Janeiro/2013 a Junho/2017, com prazo de pagamento de 8 anos, conforme consta no § 3º e § 4º, do Art. 1º, da PRT 120/2016. * Receita revisada no ciclo 2020-2021. * Receita revisada em 05-07-2024
AXIA Energia | VITORIA | EL 345 kV VITORIA LT 345 kV RIO NOVO DO SUL /VITORIA C-1 ES | RB | FT LT 345 kV RIO NOVO DO SUL /VITORIA C-1 ES | 062/2001 | IPCA | RMEL | REN 905/2020 | 2015-05-17 | 2030-05-16 | 176550.02 | 2025-06-01 | Ativa |  | Melhorias de Pequeno Porte sem RAP Prévia incluídas no processo de revisão da RAP das transmissoras prorrogadas de 2023, nos termos do Módulo 3 das Regras dos Serviços de Transmissão de Energia Elétrica. * Melhoria autorizada sem RAP Prévia incluído no reajuste do Ciclo 2024 - 2025 *(Receita revisada em 04/07/2024)
AXIA Energia | VITORIA | EL 138 kV VITORIA LT 138 kV VITORIA /PITANGA C-3 ES | DIT |  | 062/2001 | IPCA | RPC | PRT 579/2012 | 2013-01-01 | 2043-01-01 | 111176.76 | 2025-06-01 | Ativa |  | *(RAP Portaria 579/2012 - Concessão prorrogada em 01/01/2013 – LEI 12783/2013 ) * Receita revisada no ciclo 2020-2021. * Receita revisada em 05-07-2024
AXIA Energia | VITORIA | EL 138 kV VITORIA LT 138 kV VITORIA /PITANGA C-3 ES | DIT |  | 062/2001 | IPCA | RCDM | REA 1814/2009 | 2012-06-03 | 2037-01-25 | 52438.97 | 2025-06-01 | Ativa |  | Substituição de 3 CS, sendo 1 com Lâmina de Terra, no VL Pitanga III *(Receita revisada em 06/07/2020) *(Receita revisada em 03/07/2024)
AXIA Energia | VITORIA | EL 138 kV VITORIA LT 138 kV VITORIA /PITANGA C-3 ES | DIT |  | 062/2001 | IPCA | RMEL | REN 443/2011 | 2017-05-18 | 2040-12-10 | 4179.66 | 2025-06-01 | Ativa |  | Substituição de PARA-RAIOS PARARAIO 138KV FASE C * Melhoria autorizada sem RAP Prévia incluído no reajuste do Ciclo 2018 - 2019 *(Receita revisada em 06/07/2020) *(Receita revisada em 03/07/2024)
AXIA Energia | VITORIA | EL 138 kV VITORIA LT 138 kV VITORIA /PITANGA C-3 ES | DIT |  | 062/2001 | IPCA | RMEL | REN 905/2020 | 2021-01-09 | 2053-01-10 | 207419.24 | 2025-06-01 | Ativa |  | Melhorias de Pequeno Porte sem RAP Prévia incluídas no processo de revisão da RAP das transmissoras prorrogadas de 2023, nos termos do Módulo 3 das Regras dos Serviços de Transmissão de Energia Elétrica. * Melhoria autorizada sem RAP Prévia incluído no reajuste do Ciclo 2024 - 2025 *(Receita revisada em 04/07/2024)
AXIA Energia | VITORIA | EL 138 kV VITORIA LT 138 kV VITORIA /PITANGA C-2 ES | DIT |  | 062/2001 | IPCA | RPC | PRT 579/2012 | 2013-01-01 | 2043-01-01 | 111176.76 | 2025-06-01 | Ativa |  | *(RAP Portaria 579/2012 - Concessão prorrogada em 01/01/2013 – LEI 12783/2013 ) * Receita revisada no ciclo 2020-2021. * Receita revisada em 05-07-2024
AXIA Energia | VITORIA | EL 138 kV VITORIA LT 138 kV VITORIA /PITANGA C-2 ES | DIT |  | 062/2001 | IPCA | RMEL | REN 643/2014 | 2016-06-19 | 2045-02-09 | 39542.25 | 2025-06-01 | Ativa |  | Substituição de 2 seccionadoras (SC6525 E SC6527) * Melhoria autorizada sem RAP Prévia incluído no reajuste do Ciclo 2017 - 2018 *(Receita revisada em 06/07/2020) *(Receita revisada em 03/07/2024)
AXIA Energia | VITORIA | EL 138 kV VITORIA LT 138 kV VITORIA /PITANGA C-2 ES | DIT |  | 062/2001 | IPCA | RMEL | REN 643/2014 | 2016-03-14 | 2044-08-05 | 28393.86 | 2025-06-01 | Ativa |  | Substituição de 1 seccionadora (SC6529/6520T - EL pitanga C2) * Melhoria autorizada sem RAP Prévia incluído no reajuste do Ciclo 2017 - 2018 *(Receita revisada em 06/07/2020) *(Receita revisada em 03/07/2024)
AXIA Energia | VITORIA | EL 138 kV VITORIA LT 138 kV VITORIA /PITANGA C-2 ES | DIT |  | 062/2001 | IPCA | RMEL | REN 905/2020 | 2021-06-18 | 2051-06-21 | 81401.24 | 2025-06-01 | Ativa |  | Melhorias de Pequeno Porte sem RAP Prévia incluídas no processo de revisão da RAP das transmissoras prorrogadas de 2023, nos termos do Módulo 3 das Regras dos Serviços de Transmissão de Energia Elétrica. * Melhoria autorizada sem RAP Prévia incluído no reajuste do Ciclo 2024 - 2025 *(Receita revisada em 04/07/2024)
AXIA Energia | VITORIA | EL 138 kV VITORIA LT 138 kV VITORIA /PITANGA C-1 ES | DIT |  | 062/2001 | IPCA | RPC | PRT 579/2012 | 2013-01-01 | 2043-01-01 | 111176.76 | 2025-06-01 | Ativa |  | *(RAP Portaria 579/2012 - Concessão prorrogada em 01/01/2013 – LEI 12783/2013 ) * Receita revisada no ciclo 2020-2021. * Receita revisada em 05-07-2024
AXIA Energia | VITORIA | EL 138 kV VITORIA LT 138 kV VITORIA /PITANGA C-1 ES | DIT |  | 062/2001 | IPCA | RMEL | REN 643/2014 | 2016-06-05 | 2045-01-26 | 39490.48 | 2025-06-01 | Ativa |  | Substituição de 2 seccionadoras (SC6515 E SC6517) * Melhoria autorizada sem RAP Prévia incluído no reajuste do Ciclo 2017 - 2018 *(Receita revisada em 06/07/2020) *(Receita revisada em 03/07/2024)
AXIA Energia | VITORIA | EL 138 kV VITORIA LT 138 kV VITORIA /PITANGA C-1 ES | DIT |  | 062/2001 | IPCA | RMEL | REN 643/2014 | 2016-04-03 | 2044-09-25 | 28447.76 | 2025-06-01 | Ativa |  | Substituição de 1 seccionadora (SC6519/6510T - EL Pitanga C1) * Melhoria autorizada sem RAP Prévia incluído no reajuste do Ciclo 2017 - 2018 *(Receita revisada em 06/07/2020) *(Receita revisada em 03/07/2024)
AXIA Energia | VITORIA | EL 138 kV VITORIA LT 138 kV VITORIA /PITANGA C-1 ES | DIT |  | 062/2001 | IPCA | RMEL | REN 905/2020 | 2016-10-31 | 2046-11-03 | 55414.19 | 2025-06-01 | Ativa |  | Melhorias de Pequeno Porte sem RAP Prévia incluídas no processo de revisão da RAP das transmissoras prorrogadas de 2023, nos termos do Módulo 3 das Regras dos Serviços de Transmissão de Energia Elétrica. * Melhoria autorizada sem RAP Prévia incluído no reajuste do Ciclo 2024 - 2025 *(Receita revisada em 04/07/2024)
AXIA Energia | VITORIA | CS 60/-30 Mvar VITORIA CS1 ES | RB | FT CS 60/-30 MVAr VITORIA CS1 ES | 062/2001 | IPCA | RBSE | PRT 579/2012 | 2013-01-01 | 2043-01-01 | 935232.54 | 2025-06-01 | Ativa |  | *(RAP Portaria 579/2012 - Concessão prorrogada em 01/01/2013 – LEI 12783/2013 ) * Receita revisada no ciclo 2020-2021. * Receita revisada em 05-07-2024
AXIA Energia Sul | XANXERE ESU | TR 230/138 kV XANXERE ESU TRR3 SC | RBF | FT TR 230/138 kV XANXERE ESU TRR3 SC | 057/2001 | IPCA | RBSE | PRT 579/2012 | 2013-01-01 | 2043-01-01 | 280729.02 | 2025-06-01 | Ativa |  | *(RAP Portaria 579/2012 - Concessão prorrogada em 01/01/2013 – LEI 12783/2013 ) * Receita revisada no ciclo 2020-2021. * Receita revisada em 05-07-2024
AXIA Energia Sul | XANXERE ESU | TR 230/138 kV XANXERE ESU TR4 SC | RBF | FT TR 230/138 kV XANXERE ESU TR4 SC | 057/2001 | IPCA | RBSE | PRT 579/2012 | 2013-01-01 | 2043-01-01 | 377367.37 | 2025-06-01 | Ativa |  | *(RAP Portaria 579/2012 - Concessão prorrogada em 01/01/2013 – LEI 12783/2013 ) * Receita revisada no ciclo 2020-2021. * Receita revisada em 05-07-2024
AXIA Energia Sul | XANXERE ESU | TR 230/138 kV XANXERE ESU TR3 SC | RBF | FT TR 230/138 kV XANXERE ESU TR3 SC | 057/2001 | IPCA | RBSE | PRT 579/2012 | 2013-01-01 | 2043-01-01 | 377367.37 | 2025-06-01 | Ativa |  | *(RAP Portaria 579/2012 - Concessão prorrogada em 01/01/2013 – LEI 12783/2013 ) * Receita revisada no ciclo 2020-2021. * Receita revisada em 05-07-2024
AXIA Energia Sul | XANXERE ESU | TR 230/138 kV XANXERE ESU TR2 SC | RBF | FT TR 230/138 kV XANXERE ESU TR2 SC | 057/2001 | IPCA | RBSE | PRT 579/2012 | 2013-01-01 | 2043-01-01 | 377367.37 | 2025-06-01 | Ativa |  | *(RAP Portaria 579/2012 - Concessão prorrogada em 01/01/2013 – LEI 12783/2013 ) * Receita revisada no ciclo 2020-2021. * Receita revisada em 05-07-2024
AXIA Energia Sul | XANXERE ESU | TR 230/138 kV XANXERE ESU TR1 SC | RBF | FT TR 230/138 kV XANXERE ESU TR1 SC | 057/2001 | IPCA | RBSE | PRT 579/2012 | 2013-01-01 | 2043-01-01 | 377367.37 | 2025-06-01 | Ativa |  | *(RAP Portaria 579/2012 - Concessão prorrogada em 01/01/2013 – LEI 12783/2013 ) * Receita revisada no ciclo 2020-2021. * Receita revisada em 05-07-2024
AXIA Energia Sul | XANXERE ESU | MG 230 kV XANXERE ESU MG2 SC | RB | FT MG 230 kV XANXERE ESU MG2 SC | 002/2011 | IPCA | RBNI | REA 6454/2017 | 2016-06-16 | 2041-06-15 | 21841.33 | 2025-06-01 | Ativa |  | Parcela adicional de RAP para operação e manutenção de módulo de infraestrutura de manobra associados às entradas de linha em 230 kV, arranjo barra dupla a quatro chaves, na subestação Xanxerê, da linha de transmissão 230 kV Foz do Chapecó - Xanxerê. *(Receita revisada em 21/06/2021)
AXIA Energia Sul | XANXERE ESU | MG 230 kV XANXERE ESU MG1 SC | RB | FT MG 230 kV XANXERE ESU MG1 SC | 057/2001 | IPCA | RBNI | REA 2164/2009 | 2012-05-31 | 2038-05-03 | 165044.69 | 2025-06-01 | Ativa | T2009-169 | Complementação do módulo geral em 230 kV, arranjo barra dupla quatro chaves, contemplando um sistema de proteção contra-incêndio. *(Inclui alterações estabelecidas pela Lei 12.783/2013) *(Receita revisada em 06/07/2020) *(Receita revisada em 03/07/2024)
AXIA Energia Sul | XANXERE ESU | MG 230 kV XANXERE ESU MG1 SC | RB | FT MG 230 kV XANXERE ESU MG1 SC | 057/2001 | IPCA | RBSE | PRT 579/2012 | 2013-01-01 | 2043-01-01 | 512958.78 | 2025-06-01 | Ativa |  | *(RAP Portaria 579/2012 - Concessão prorrogada em 01/01/2013 – LEI 12783/2013 ) * Receita revisada no ciclo 2020-2021. * Receita revisada em 05-07-2024
AXIA Energia Sul | XANXERE ESU | MG 230 kV XANXERE ESU MG1 SC | RB | FT MG 230 kV XANXERE ESU MG1 SC | 057/2001 | IPCA | RMEL | REN 905/2020 | 2023-01-28 | 2039-05-15 | 96253.34 | 2025-06-01 | Ativa |  | Melhorias de Pequeno Porte sem RAP Prévia incluídas no processo de revisão da RAP das transmissoras prorrogadas de 2023, nos termos do Módulo 3 das Regras dos Serviços de Transmissão de Energia Elétrica. * Melhoria autorizada sem RAP Prévia incluído no reajuste do Ciclo 2024 - 2025 *(Receita revisada em 04/07/2024)
AXIA Energia Sul | XANXERE ESU | MC 230 kV TR 230/138 kV XANXERE ESU TR4 SC | RBF | FT TR 230/138 kV XANXERE ESU TR4 SC | 057/2001 | IPCA | RBSE | PRT 579/2012 | 2013-01-01 | 2043-01-01 | 132977.04 | 2025-06-01 | Ativa |  | *(RAP Portaria 579/2012 - Concessão prorrogada em 01/01/2013 – LEI 12783/2013 ) * Receita revisada no ciclo 2020-2021. * Receita revisada em 05-07-2024
AXIA Energia Sul | XANXERE ESU | MC 230 kV TR 230/138 kV XANXERE ESU TR3 SC | RBF | FT TR 230/138 kV XANXERE ESU TR3 SC | 057/2001 | IPCA | RBSE | PRT 579/2012 | 2013-01-01 | 2043-01-01 | 132977.04 | 2025-06-01 | Ativa |  | *(RAP Portaria 579/2012 - Concessão prorrogada em 01/01/2013 – LEI 12783/2013 ) * Receita revisada no ciclo 2020-2021. * Receita revisada em 05-07-2024
AXIA Energia Sul | XANXERE ESU | MC 230 kV TR 230/138 kV XANXERE ESU TR2 SC | RBF | FT TR 230/138 kV XANXERE ESU TR2 SC | 057/2001 | IPCA | RBSE | PRT 579/2012 | 2013-01-01 | 2043-01-01 | 126634.3 | 2025-06-01 | Ativa |  | *(RAP Portaria 579/2012 - Concessão prorrogada em 01/01/2013 – LEI 12783/2013 ) * Receita revisada no ciclo 2020-2021. * Receita revisada em 05-07-2024
AXIA Energia Sul | XANXERE ESU | MC 230 kV TR 230/138 kV XANXERE ESU TR1 SC | RBF | FT TR 230/138 kV XANXERE ESU TR1 SC | 057/2001 | IPCA | RBSE | PRT 579/2012 | 2013-01-01 | 2043-01-01 | 126634.3 | 2025-06-01 | Ativa |  | *(RAP Portaria 579/2012 - Concessão prorrogada em 01/01/2013 – LEI 12783/2013 ) * Receita revisada no ciclo 2020-2021. * Receita revisada em 05-07-2024
AXIA Energia Sul | XANXERE ESU | MC 230 kV BC 230 kV 100 Mvar XANXERE ESU BC1 SC | RB | FT BC 230 kV 100 Mvar XANXERE ESU BC1 SC | 057/2001 | IPCA | RBSE | PRT 579/2012 | 2013-01-01 | 2043-01-01 | 150788.89 | 2025-06-01 | Ativa |  | *(RAP Portaria 579/2012 - Concessão prorrogada em 01/01/2013 – LEI 12783/2013 ) * Receita revisada no ciclo 2020-2021. * Receita revisada em 05-07-2024
AXIA Energia Sul | XANXERE ESU | MC 138 kV TR 230/138 kV XANXERE ESU TR4 SC | RBF | FT TR 230/138 kV XANXERE ESU TR4 SC | 057/2001 | IPCA | RBSE | PRT 579/2012 | 2013-01-01 | 2043-01-01 | 89047.3 | 2025-06-01 | Ativa |  | *(RAP Portaria 579/2012 - Concessão prorrogada em 01/01/2013 – LEI 12783/2013 ) * Receita revisada no ciclo 2020-2021. * Receita revisada em 05-07-2024
AXIA Energia Sul | XANXERE ESU | MC 138 kV TR 230/138 kV XANXERE ESU TR3 SC | RBF | FT TR 230/138 kV XANXERE ESU TR3 SC | 057/2001 | IPCA | RBSE | PRT 579/2012 | 2013-01-01 | 2043-01-01 | 89047.3 | 2025-06-01 | Ativa |  | *(RAP Portaria 579/2012 - Concessão prorrogada em 01/01/2013 – LEI 12783/2013 ) * Receita revisada no ciclo 2020-2021. * Receita revisada em 05-07-2024
AXIA Energia Sul | XANXERE ESU | MC 138 kV TR 230/138 kV XANXERE ESU TR3 SC | RBF | FT TR 230/138 kV XANXERE ESU TR3 SC | 057/2001 | IPCA | RMEL | REN 905/2020 | 2018-07-01 | 2048-07-03 | 54929.42 | 2025-06-01 | Ativa |  | Melhorias de Pequeno Porte sem RAP Prévia incluídas no processo de revisão da RAP das transmissoras prorrogadas de 2023, nos termos do Módulo 3 das Regras dos Serviços de Transmissão de Energia Elétrica. * Melhoria autorizada sem RAP Prévia incluído no reajuste do Ciclo 2024 - 2025 *(Receita revisada em 04/07/2024)
AXIA Energia Sul | XANXERE ESU | MC 138 kV TR 230/138 kV XANXERE ESU TR2 SC | RBF | FT TR 230/138 kV XANXERE ESU TR2 SC | 057/2001 | IPCA | RBSE | PRT 579/2012 | 2013-01-01 | 2043-01-01 | 89047.3 | 2025-06-01 | Ativa |  | *(RAP Portaria 579/2012 - Concessão prorrogada em 01/01/2013 – LEI 12783/2013 ) * Receita revisada no ciclo 2020-2021. * Receita revisada em 05-07-2024
AXIA Energia Sul | XANXERE ESU | MC 138 kV TR 230/138 kV XANXERE ESU TR1 SC | RBF | FT TR 230/138 kV XANXERE ESU TR1 SC | 057/2001 | IPCA | RBSE | PRT 579/2012 | 2013-01-01 | 2043-01-01 | 89047.3 | 2025-06-01 | Ativa |  | *(RAP Portaria 579/2012 - Concessão prorrogada em 01/01/2013 – LEI 12783/2013 ) * Receita revisada no ciclo 2020-2021. * Receita revisada em 05-07-2024
AXIA Energia Sul | XANXERE ESU | MC 138 kV TR 230/138 kV XANXERE ESU TR1 SC | RBF | FT TR 230/138 kV XANXERE ESU TR1 SC | 057/2001 | IPCA | RBSE | PRT 120/2016 | 2017-07-01 | 2028-06-30 | 156285.32 | 2025-06-01 | Ativa |  | Componente Financeiro apurado referente ao período de Janeiro/2013 a Junho/2017, com prazo de pagamento de 8 anos, conforme consta no § 3º e § 4º, do Art. 1º, da PRT 120/2016. * Receita revisada no ciclo 2020-2021. * Receita revisada em 05-07-2024
AXIA Energia Sul | XANXERE ESU | IB 230 kV MG 230 kV XANXERE ESU MG1 SC IB1 | RB | FT MG 230 kV XANXERE ESU MG1 SC | 057/2001 | IPCA | RBSE | PRT 579/2012 | 2013-01-01 | 2043-01-01 | 115146.18 | 2025-06-01 | Ativa |  | *(RAP Portaria 579/2012 - Concessão prorrogada em 01/01/2013 – LEI 12783/2013 ) * Receita revisada no ciclo 2020-2021. * Receita revisada em 05-07-2024
AXIA Energia Sul | XANXERE ESU | EL 230 kV XANXERE ESU LT 230 kV S. OSORIO /XANXERE ESU C-1 PR/SC | RB | FT LT 230 kV S. OSORIO /XANXERE ESU C-1 PR/SC | 057/2001 | IPCA | RBSE | PRT 579/2012 | 2013-01-01 | 2043-01-01 | 188929.17 | 2025-06-01 | Ativa |  | *(RAP Portaria 579/2012 - Concessão prorrogada em 01/01/2013 – LEI 12783/2013 ) * Receita revisada no ciclo 2020-2021. * Receita revisada em 05-07-2024
AXIA Energia Sul | XANXERE ESU | EL 230 kV XANXERE ESU LT 230 kV S. OSORIO /XANXERE ESU C-1 PR/SC | RB | FT LT 230 kV S. OSORIO /XANXERE ESU C-1 PR/SC | 057/2001 | IPCA | RMEL | REN 643/2014 | 2013-08-21 | 2037-08-20 | 17228.73 | 2025-06-01 | Ativa |  | Substituição dos para-raios de SiC do circuito Salto Osório.Incluído no reajuste ciclo 2015-2016. *(Receita revisada em 06/07/2020) *(Receita revisada em 03/07/2024)
AXIA Energia Sul | XANXERE ESU | EL 230 kV XANXERE ESU LT 230 kV S. OSORIO /XANXERE ESU C-1 PR/SC | RB | FT LT 230 kV S. OSORIO /XANXERE ESU C-1 PR/SC | 057/2001 | IPCA | RMEL | REN 905/2020 | 2018-07-01 | 2048-07-03 | 24201.1 | 2025-06-01 | Ativa |  | Melhorias de Pequeno Porte sem RAP Prévia incluídas no processo de revisão da RAP das transmissoras prorrogadas de 2023, nos termos do Módulo 3 das Regras dos Serviços de Transmissão de Energia Elétrica. * Melhoria autorizada sem RAP Prévia incluído no reajuste do Ciclo 2024 - 2025 *(Receita revisada em 04/07/2024)
AXIA Energia Sul | XANXERE ESU | EL 230 kV XANXERE ESU LT 230 kV PATO BRANCO /XANXERE ESU C-1 PR/SC | RB | FT LT 230 kV PATO BRANCO /XANXERE ESU C-1 PR/SC | 057/2001 | IPCA | RBSE | PRT 579/2012 | 2013-01-01 | 2043-01-01 | 188929.17 | 2025-06-01 | Ativa |  | *(RAP Portaria 579/2012 - Concessão prorrogada em 01/01/2013 – LEI 12783/2013 ) * Receita revisada no ciclo 2020-2021. * Receita revisada em 05-07-2024
AXIA Energia Sul | XANXERE ESU | EL 230 kV XANXERE ESU LT 230 kV PATO BRANCO /XANXERE ESU C-1 PR/SC | RB | FT LT 230 kV PATO BRANCO /XANXERE ESU C-1 PR/SC | 057/2001 | IPCA | RMEL | REN 905/2020 | 2022-08-16 | 2046-08-15 | 35193.6 | 2025-06-01 | Ativa |  | Melhorias de Pequeno Porte sem RAP Prévia incluídas no processo de revisão da RAP das transmissoras prorrogadas de 2023, nos termos do Módulo 3 das Regras dos Serviços de Transmissão de Energia Elétrica. * Melhoria autorizada sem RAP Prévia incluído no reajuste do Ciclo 2024 - 2025 *(Receita revisada em 04/07/2024)
AXIA Energia Sul | XANXERE ESU | EL 230 kV XANXERE ESU LT 230 kV PASSO FUNDO /XANXERE ESU C-2 RS/SC | RB | FT LT 230 kV PASSO FUNDO /XANXERE ESU C-2 RS/SC | 057/2001 | IPCA | RBSE | PRT 579/2012 | 2013-01-01 | 2043-01-01 | 188929.17 | 2025-06-01 | Ativa |  | *(RAP Portaria 579/2012 - Concessão prorrogada em 01/01/2013 – LEI 12783/2013 ) * Receita revisada no ciclo 2020-2021. * Receita revisada em 05-07-2024
AXIA Energia Sul | XANXERE ESU | EL 230 kV XANXERE ESU LT 230 kV PASSO FUNDO /XANXERE ESU C-2 RS/SC | RB | FT LT 230 kV PASSO FUNDO /XANXERE ESU C-2 RS/SC | 057/2001 | IPCA | RMEL | REN 905/2020 | 2022-08-16 | 2046-08-15 | 35193.6 | 2025-06-01 | Ativa |  | Melhorias de Pequeno Porte sem RAP Prévia incluídas no processo de revisão da RAP das transmissoras prorrogadas de 2023, nos termos do Módulo 3 das Regras dos Serviços de Transmissão de Energia Elétrica. * Melhoria autorizada sem RAP Prévia incluído no reajuste do Ciclo 2024 - 2025 *(Receita revisada em 04/07/2024)
AXIA Energia Sul | XANXERE ESU | EL 230 kV XANXERE ESU LT 230 kV PASSO FUNDO /XANXERE ESU C-1 RS/SC | RB | FT LT 230 kV PASSO FUNDO /XANXERE ESU C-1 RS/SC | 057/2001 | IPCA | RBSE | PRT 579/2012 | 2013-01-01 | 2043-01-01 | 188929.17 | 2025-06-01 | Ativa |  | *(RAP Portaria 579/2012 - Concessão prorrogada em 01/01/2013 – LEI 12783/2013 ) * Receita revisada no ciclo 2020-2021. * Receita revisada em 05-07-2024
AXIA Energia Sul | XANXERE ESU | EL 230 kV XANXERE ESU LT 230 kV PASSO FUNDO /XANXERE ESU C-1 RS/SC | RB | FT LT 230 kV PASSO FUNDO /XANXERE ESU C-1 RS/SC | 057/2001 | IPCA | RMEL | REN 643/2014 | 2013-08-17 | 2037-08-16 | 17220.02 | 2025-06-01 | Ativa |  | Substituição dos para-raios 230 kV de SiC por ZnO do circuito Passo Fundo 1.Incluído no reajuste ciclo 2015-2016. *(Receita revisada em 06/07/2020) *(Receita revisada em 03/07/2024)
AXIA Energia Sul | XANXERE ESU | EL 230 kV XANXERE ESU LT 230 kV FOZ DO CHAPECO /XANXERE ESU C-2 RS/SC | RB | FT LT 230 kV FOZ DO CHAPECO /XANXERE ESU C-2 RS/SC | 002/2011 | IPCA | RBNI | REA 6454/2017 | 2016-06-16 | 2041-06-15 | 151319.24 | 2025-06-01 | Ativa |  | Parcela adicional de RAP para operação e manutenção de entrada de linha em 230 kV, arranjo barra dupla a quatro chaves, na subestação Xanxerê, associada ao circuito 2 da linha de transmissão 230 kV Foz do Chapecó - Xanxerê. *(Receita revisada em 21/06/2021)
AXIA Energia Sul | XANXERE ESU | EL 230 kV XANXERE ESU LT 230 kV FOZ DO CHAPECO /XANXERE ESU C-1 RS/SC | RB | FT LT 230 kV FOZ DO CHAPECO /XANXERE ESU C-1 RS/SC | 002/2011 | IPCA | RBNI | REA 6454/2017 | 2016-06-16 | 2041-06-15 | 151319.24 | 2025-06-01 | Ativa |  | Parcela adicional de RAP para operação e manutenção de entrada de linha em 230 kV, arranjo barra dupla a quatro chaves, na subestação Xanxerê, associada ao circuito 1 da linha de transmissão 230 kV Foz do Chapecó - Xanxerê. *(Receita revisada em 21/06/2021)
AXIA Energia Sul | XANXERE ESU | BC 230 kV 100 Mvar XANXERE ESU BC1 SC | RB | FT BC 230 kV 100 Mvar XANXERE ESU BC1 SC | 057/2001 | IPCA | RBSE | PRT 579/2012 | 2013-01-01 | 2043-01-01 | 213902.42 | 2025-06-01 | Ativa |  | *(RAP Portaria 579/2012 - Concessão prorrogada em 01/01/2013 – LEI 12783/2013 ) * Receita revisada no ciclo 2020-2021. * Receita revisada em 05-07-2024
AXIA Energia | XAVANTES | EL 230 kV XAVANTES LT 230 kV PIRINEUS /XAVANTES C-2 GO | RB | FT LT 230 kV PIRINEUS /XAVANTES C-2 GO | 014/2011 | IPCA | RBL | CC 014/2011 | 2018-06-08 | 2041-12-09 | 763293.12 | 2025-06-01 | Ativa | T2012-036 | *Receita revisada no reajuste do ciclo 2017-2018. * Receita revisada em 23-06-2022
AXIA Energia Nordeste | ZEBU | TR 69/13,8 kV ZEBU TR3 AL | DIT |  | 061/2001 | IPCA | RPC | PRT 579/2012 | 2013-01-01 | 2043-01-01 | 27249.34 | 2025-06-01 | Ativa |  | *(RAP Portaria 579/2012 - Concessão prorrogada em 01/01/2013 – LEI 12783/2013 ) * Receita revisada no ciclo 2020-2021. * Receita revisada em 05-07-2024
AXIA Energia Nordeste | ZEBU | TR 69/13,8 kV ZEBU TR3 AL | DIT |  | 061/2001 | IPCA | RPC | PRT 120/2016 | 2017-07-01 | 2028-06-30 | 76466.27 | 2025-06-01 | Ativa |  | Componente Financeiro apurado referente ao período de Janeiro/2013 a Junho/2017, com prazo de pagamento de 8 anos, conforme consta no § 3º e § 4º, do Art. 1º, da PRT 120/2016. * Receita revisada no ciclo 2020-2021. * Receita revisada em 05-07-2024
AXIA Energia Nordeste | ZEBU | MG 69 kV ZEBU MG1 AL | DIT |  | 061/2001 | IPCA | RPC | PRT 579/2012 | 2013-01-01 | 2043-01-01 | 362616.5 | 2025-06-01 | Ativa |  | *(RAP Portaria 579/2012 - Concessão prorrogada em 01/01/2013 – LEI 12783/2013 ) * Receita revisada no ciclo 2020-2021. * Receita revisada em 05-07-2024
AXIA Energia Nordeste | ZEBU | MG 69 kV ZEBU MG1 AL | DIT |  | 061/2001 | IPCA | RMEL | REN 643/2014 | 2015-11-27 | 2032-11-26 | 13593.71 | 2025-06-01 | Ativa |  | Revitalização Necessária: Substituição das Bateriais Saturnia 60PZS400 250Vcc, posição 900A1 .Melhoria incluída no ciclo 2016-2017. *(Receita revisada em 06/07/2020) *(Receita revisada em 03/07/2024)
AXIA Energia Nordeste | ZEBU | MG 69 kV ZEBU MG1 AL | DIT |  | 061/2001 | IPCA | RMEL | REN 905/2020 | 2020-04-16 | 2038-02-07 | 59801.18 | 2025-06-01 | Ativa |  | Melhorias de Pequeno Porte sem RAP Prévia incluídas no processo de revisão da RAP das transmissoras prorrogadas de 2023, nos termos do Módulo 3 das Regras dos Serviços de Transmissão de Energia Elétrica. * Melhoria autorizada sem RAP Prévia incluído no reajuste do Ciclo 2024 - 2025 *(Receita revisada em 04/07/2024)
AXIA Energia Nordeste | ZEBU | EL 13,8 kV ZEBU DIST4 | DIT |  | 061/2001 | IPCA | RPC | PRT 579/2012 | 2013-01-01 | 2043-01-01 | 49955.58 | 2025-06-01 | Ativa |  | *(RAP Portaria 579/2012 - Concessão prorrogada em 01/01/2013 – LEI 12783/2013 ) * Receita revisada no ciclo 2020-2021. * Receita revisada em 05-07-2024
AXIA Energia Nordeste | ZEBU | EL 13,8 kV ZEBU DIST3 | DIT |  | 061/2001 | IPCA | RPC | PRT 579/2012 | 2013-01-01 | 2043-01-01 | 49955.58 | 2025-06-01 | Ativa |  | *(RAP Portaria 579/2012 - Concessão prorrogada em 01/01/2013 – LEI 12783/2013 ) * Receita revisada no ciclo 2020-2021. * Receita revisada em 05-07-2024
AXIA Energia Nordeste | ZEBU | EL 13,8 kV ZEBU DIST1 | DIT |  | 061/2001 | IPCA | RPC | PRT 579/2012 | 2013-01-01 | 2043-01-01 | 49955.58 | 2025-06-01 | Ativa |  | *(RAP Portaria 579/2012 - Concessão prorrogada em 01/01/2013 – LEI 12783/2013 ) * Receita revisada no ciclo 2020-2021. * Receita revisada em 05-07-2024
AXIA Energia Nordeste | ZEBU II | TT 69/0 kV ZEBU II TT2 AL | DIT |  | 017/2009 | IPCA | RCDM | REA 5677/2016 | 2021-09-04 | 2051-09-06 | 323351.26 | 2025-06-01 | Ativa | T2016-002 | Instalação, na SE ZEBU, de transformador de aterramento TA2 20 ohms / fase, em 69 kV. *(Receita revisada em 11/06/2025)
AXIA Energia Nordeste | ZEBU II | TT 69/0 kV ZEBU II TT1 AL | DIT |  | 017/2009 | IPCA | RPEC | CC 017/2009 | 2009-08-03 | 2039-08-03 | 80725.38 | 2025-06-01 | Ativa | T2009-225-B | Contrato de Concessão nº 017/2009 *(Considera adicional de RGR relativo à prorrogação do encargo) * Receita Revisada no Ciclo 2015-2016. * Receita revisada no ciclo 2020-2021. * Receita revisada em 11-06-2025
AXIA Energia Nordeste | ZEBU II | TR 230/69 kV ZEBU II TR4 AL | RBF | FT TR 230/69 kV ZEBU II TR4 AL | 017/2009 | IPCA | RBNIA | DSP 776/2024 |  |  | 1698229.4 | 2025-06-01 | Prevista | T2024-034 | Instalação do 4° TF 230/69 kV, 1 x 100 MVA 3? na SE Zebu
AXIA Energia Nordeste | ZEBU II | TR 230/69 kV ZEBU II TR3 AL | RBF | FT TR 230/69 kV ZEBU II TR3 AL | 017/2009 | IPCA | RBNI | REA 5677/2016 | 2021-09-27 | 2056-08-21 | 1992619.69 | 2025-06-01 | Ativa | T2016-002 | Instalação, na SE ZEBU, uma transformação trifásica TR3 230/69- KV - 100,00 MVA, *(Receita revisada em 11/06/2025)
AXIA Energia Nordeste | ZEBU II | TR 230/69 kV ZEBU II TR2 AL | RBF | FT TR 230/69 kV ZEBU II TR2 AL | 017/2009 | IPCA | RBL | CC 017/2009 | 2009-08-03 | 2039-08-03 | 1245688.47 | 2025-06-01 | Ativa | T2009-225-B | Contrato de Concessão nº 017/2009 *(Considera adicional de RGR relativo à prorrogação do encargo) * Receita Revisada no Ciclo 2015-2016. * Receita revisada no ciclo 2020-2021. * Receita revisada em 11-06-2025
AXIA Energia Nordeste | ZEBU II | TR 230/69 kV ZEBU II TR1 AL | RBF | FT TR 230/69 kV ZEBU II TR1 AL | 017/2009 | IPCA | RBL | CC 017/2009 | 2009-08-03 | 2039-08-03 | 1245688.47 | 2025-06-01 | Ativa | T2009-225-B | Contrato de Concessão nº 017/2009 *(Considera adicional de RGR relativo à prorrogação do encargo) * Receita Revisada no Ciclo 2015-2016. * Receita revisada no ciclo 2020-2021. * Receita revisada em 11-06-2025
AXIA Energia Nordeste | ZEBU II | MG 69 kV ZEBU II MG2 AL | DIT |  | 061/2001 | IPCA | RCDM | REN 1020/2022 | 2023-07-16 | 2054-07-15 | 51404.04 | 2025-06-01 | Ativa |  | MIM ASSOCIADO: Implantação de Entrada de Linha para Itaparica, em 69 kV, na SE ZEBU II * Reforço autorizado sem RAP Prévia incluído no reajuste do Ciclo 2024 - 2025
AXIA Energia Nordeste | ZEBU II | MG 69 kV ZEBU II MG2 AL | DIT |  | 061/2001 | IPCA | RCDM | REN 1020/2022 | 2023-07-02 | 2054-07-01 | 51369 | 2025-06-01 | Ativa |  | MIM ASSOCIADO: Implantação de Entrada de Linha para Delmiro Gouveia C1, originalmente para Xingó, em 69 kV, na SE ZEBU II * Reforço autorizado sem RAP Prévia incluído no reajuste do Ciclo 2024 - 2025
AXIA Energia Nordeste | ZEBU II | MG 69 kV ZEBU II MG2 AL | DIT |  | 061/2001 | IPCA | RCDM | REN 1020/2022 | 2023-07-19 | 2054-07-18 | 51411.53 | 2025-06-01 | Ativa |  | MIM ASSOCIADO: Implantação de Entrada de Linha para Abaixadora, em 69 kV, na SE ZEBU II * Reforço autorizado sem RAP Prévia incluído no reajuste do Ciclo 2024 - 2025
AXIA Energia Nordeste | ZEBU II | MG 69 kV ZEBU II MG2 AL | DIT |  | 061/2001 | IPCA | RCDM | REN 1020/2022 | 2023-07-19 | 2054-07-18 | 51411.53 | 2025-06-01 | Ativa |  | MIM ASSOCIADO: Implantação de Entrada de Linha para Moxotó, em 69 kV, na SE ZEBU II * Reforço autorizado sem RAP Prévia incluído no reajuste do Ciclo 2024 - 2025
AXIA Energia Nordeste | ZEBU II | MG 230 kV ZEBU II MG1 AL | RB | FT MG 230 kV ZEBU II MG1 AL | 017/2009 | IPCA | RBL | CC 017/2009 | 2009-08-03 | 2039-08-03 | 993139.84 | 2025-06-01 | Ativa | T2009-225-B | Contrato de Concessão nº 017/2009 *(Considera adicional de RGR relativo à prorrogação do encargo) * Receita Revisada no Ciclo 2015-2016. * Receita revisada no ciclo 2020-2021. * Receita revisada em 11-06-2025
AXIA Energia Nordeste | ZEBU II | MG 230 kV ZEBU II MG1 AL | RB | FT MG 230 kV ZEBU II MG1 AL | 017/2009 | IPCA | RBNI | REA 5677/2016 | 2021-10-01 | 2057-03-03 | 168826.49 | 2025-06-01 | Ativa | T2016-002 | Complementação do Módulo de Infraestrutura Geral em 230 kV associado ao 3° Transformador trifásico 230/69 kV, 100 MVA, arranjo BD4, na Subestação Zebu II. *(Receita revisada em 11/06/2025)
AXIA Energia Nordeste | ZEBU II | MG 230 kV ZEBU II MG1 AL | RB | FT MG 230 kV ZEBU II MG1 AL | 017/2009 | IPCA | RBNI | REA 5677/2016 | 2021-10-01 | 2058-01-02 | 145591.38 | 2025-06-01 | Ativa | T2016-002 | Commplementação do módulo de infraestrutura de manobra - MIM em 69 kV para o 3° transformador trifásico 230/69 kV, 100 MVA, arranjo BPT, na Subestação Zebu II. *(Receita revisada em 11/06/2025)
AXIA Energia Nordeste | ZEBU II | MG 230 kV ZEBU II MG1 AL | RB | FT MG 230 kV ZEBU II MG1 AL | 017/2009 | IPCA | RBNI | REA 5677/2016 | 2021-10-01 | 2053-08-26 | 147266.57 | 2025-06-01 | Ativa | T2016-002 | Commplementação do módulo de infraestrutura de manobra - MIM em 69 kV para o 2° transformador de aterramento 69 kV, 20 ohms/fase, na Subestação Zebu II. *(Receita revisada em 11/06/2025)
AXIA Energia Nordeste | ZEBU II | MG 230 kV ZEBU II MG1 AL | RB | FT MG 230 kV ZEBU II MG1 AL | 017/2009 | IPCA | RBNI | REA 7761/2019 | 2015-07-31 | 2043-07-27 | 82.96 | 2025-06-01 | Ativa |  | Implantação de Sistema para acesso remoto a dispositivos de Proteção, Controle e Automação. Sistema composto de Painel com PCs Industriais (1 Concentrador, 1 Firewall, 1 Receptor GPS, 1 Switch Gerenciável) * Reforço autorizado sem RAP Prévia incluído no reajuste do Ciclo 2022 - 2023 *(Receita revisada em 11/06/2025)
AXIA Energia Nordeste | ZEBU II | MG 230 kV ZEBU II MG1 AL | RB | FT MG 230 kV ZEBU II MG1 AL | 017/2009 | IPCA | RBNIA | DSP 776/2024 |  |  | 147071.48 | 2025-06-01 | Prevista | T2024-034 | Módulo de Infraestrutura em 230 kV associada ao 4° TF 230/69 kV, 1 x 100 MVA 3? na SE Zebu
AXIA Energia Nordeste | ZEBU II | MG 230 kV ZEBU II MG1 AL | RB | FT MG 230 kV ZEBU II MG1 AL | 017/2009 | IPCA | RBNIA | DSP 776/2024 |  |  | 42294.54 | 2025-06-01 | Prevista | T2024-034 | Módulo de Infraestrutura em 69 kV associada ao 4° TF 230/69 kV, 1 x 100 MVA Trifásico na SE Zebu
AXIA Energia Nordeste | ZEBU II | MG 230 kV ZEBU II MG1 AL | RB | FT MG 230 kV ZEBU II MG1 AL | 017/2009 | IPCA | RBNI | DSP 617/2023 | 2023-03-07 | 2040-03-03 | 62079.5 | 2025-06-01 | Ativa |  | Implantação de dois conjuntos independentes de retificadores e baterias, cada conjunto com 1 (um) RETIFICADOR do SISTEMA DE ALIMENTAÇàO DE ENERGIA 48 Vcc e 1 (um) BANCO DE BATERIAS do SISTEMA DE ALIMENTAÇàO DE ENERGIA 48 Vcc (Capacidade = 300Ah), nas posições operacionais 200R3 e 200R4 (retificadores) e 700A3 e 700A4 (baterias), na Subestação Zebu II, em substituição ao sistema conversor existente. Obra reconhecida na Revisão da RAP. *(Receita revisada em 11/06/2025) * Reforço autorizado sem RAP Prévia incluído no reajuste do Ciclo 2025 - 2026
AXIA Energia Nordeste | ZEBU II | MC 69 kV TT 69/0 kV ZEBU II TT2 AL | DIT |  | 017/2009 | IPCA | RCDM | REA 5677/2016 | 2021-09-04 | 2049-11-17 | 502838.96 | 2025-06-01 | Ativa | T2016-002 | Instalação, na SE ZEBU, de um módulo de conexão para o TT 69/0 kV ZEBU TA2 AL. *(Receita revisada em 11/06/2025)
AXIA Energia Nordeste | ZEBU II | MC 69 kV TT 69/0 kV ZEBU II TT1 AL | DIT |  | 017/2009 | IPCA | RPEC | CC 017/2009 | 2009-08-03 | 2039-08-03 | 92592.8 | 2025-06-01 | Ativa | T2009-225-B | Contrato de Concessão nº 017/2009 *(Considera adicional de RGR relativo à prorrogação do encargo) * Receita Revisada no Ciclo 2015-2016. * Receita revisada no ciclo 2020-2021. * Receita revisada em 11-06-2025
AXIA Energia Nordeste | ZEBU II | MC 69 kV TR 230/69 kV ZEBU II TR4 AL | RBF | FT TR 230/69 kV ZEBU II TR4 AL | 017/2009 | IPCA | RBNIA | DSP 776/2024 |  |  | 471050.05 | 2025-06-01 | Prevista | T2024-034 | Instalação de conexão em 69 kV, BPT, para o 4° TF 230/69 kV, 1 x 100 MVA 3? na SE Zebu
AXIA Energia Nordeste | ZEBU II | MC 69 kV TR 230/69 kV ZEBU II TR3 AL | RBF | FT TR 230/69 kV ZEBU II TR3 AL | 017/2009 | IPCA | RBNI | REA 5677/2016 | 2021-09-27 | 2050-01-02 | 522658.79 | 2025-06-01 | Ativa | T2016-002 | Instalação, na SE ZEBU, de um módulo de conexão, em 69 kV, para a transformação TR 230/69 kV ZEBU TR3 AL. *(Receita revisada em 11/06/2025)
AXIA Energia Nordeste | ZEBU II | MC 69 kV TR 230/69 kV ZEBU II TR2 AL | RBF | FT TR 230/69 kV ZEBU II TR2 AL | 017/2009 | IPCA | RBL | CC 017/2009 | 2009-08-03 | 2039-08-03 | 147091.78 | 2025-06-01 | Ativa | T2009-225-B | Contrato de Concessão nº 017/2009 *(Considera adicional de RGR relativo à prorrogação do encargo) * Receita Revisada no Ciclo 2015-2016. * Receita revisada no ciclo 2020-2021. * Receita revisada em 11-06-2025
AXIA Energia Nordeste | ZEBU II | MC 69 kV TR 230/69 kV ZEBU II TR1 AL | RBF | FT TR 230/69 kV ZEBU II TR1 AL | 017/2009 | IPCA | RBL | CC 017/2009 | 2009-08-03 | 2039-08-03 | 147091.78 | 2025-06-01 | Ativa | T2009-225-B | Contrato de Concessão nº 017/2009 *(Considera adicional de RGR relativo à prorrogação do encargo) * Receita Revisada no Ciclo 2015-2016. * Receita revisada no ciclo 2020-2021. * Receita revisada em 11-06-2025
AXIA Energia Nordeste | ZEBU II | MC 230 kV TR 230/69 kV ZEBU II TR4 AL | RBF | FT TR 230/69 kV ZEBU II TR4 AL | 017/2009 | IPCA | RBNIA | DSP 776/2024 |  |  | 1312186.57 | 2025-06-01 | Prevista | T2024-034 | Instalação de conexão em 230 kV, BD4, para o 4° TF 230/69 kV, 1 x 100 MVA 3? na SE Zebu
AXIA Energia Nordeste | ZEBU II | MC 230 kV TR 230/69 kV ZEBU II TR3 AL | RBF | FT TR 230/69 kV ZEBU II TR3 AL | 017/2009 | IPCA | RBNI | REA 5677/2016 | 2021-09-27 | 2052-02-23 | 1351680.88 | 2025-06-01 | Ativa | T2016-002 | Instalação, na SE ZEBU, de um módulo de conexão, em 230 kV, para a transformação TR 230/69 kV ZEBU TR3 AL. *(Receita revisada em 11/06/2025)
AXIA Energia Nordeste | ZEBU II | MC 230 kV TR 230/69 kV ZEBU II TR2 AL | RBF | FT TR 230/69 kV ZEBU II TR2 AL | 017/2009 | IPCA | RBL | CC 017/2009 | 2009-08-03 | 2039-08-03 | 407221.3 | 2025-06-01 | Ativa | T2009-225-B | Contrato de Concessão nº 017/2009 *(Considera adicional de RGR relativo à prorrogação do encargo) * Receita Revisada no Ciclo 2015-2016. * Receita revisada no ciclo 2020-2021. * Receita revisada em 11-06-2025
AXIA Energia Nordeste | ZEBU II | MC 230 kV TR 230/69 kV ZEBU II TR1 AL | RBF | FT TR 230/69 kV ZEBU II TR1 AL | 017/2009 | IPCA | RBL | CC 017/2009 | 2009-08-03 | 2039-08-03 | 407221.3 | 2025-06-01 | Ativa | T2009-225-B | Contrato de Concessão nº 017/2009 *(Considera adicional de RGR relativo à prorrogação do encargo) * Receita Revisada no Ciclo 2015-2016. * Receita revisada no ciclo 2020-2021. * Receita revisada em 11-06-2025
AXIA Energia Nordeste | ZEBU II | IB 69 kV MG 230 kV ZEBU II MG1 AL IB1 | DIT |  | 017/2009 | IPCA | RPEC | CC 017/2009 | 2009-08-03 | 2039-08-03 | 122428.6 | 2025-06-01 | Ativa | T2009-225-B | Contrato de Concessão nº 017/2009 *(Considera adicional de RGR relativo à prorrogação do encargo) * Receita Revisada no Ciclo 2015-2016. * Receita revisada no ciclo 2020-2021. * Receita revisada em 11-06-2025
AXIA Energia Nordeste | ZEBU II | IB 230 kV MG 230 kV ZEBU II MG1 AL IB1 | RB | FT MG 230 kV ZEBU II MG1 AL | 017/2009 | IPCA | RBL | CC 017/2009 | 2009-08-03 | 2039-08-03 | 330499.41 | 2025-06-01 | Ativa | T2009-225-B | Contrato de Concessão nº 017/2009 *(Considera adicional de RGR relativo à prorrogação do encargo) * Receita Revisada no Ciclo 2015-2016. * Receita revisada no ciclo 2020-2021. * Receita revisada em 11-06-2025
AXIA Energia Nordeste | ZEBU II | EL 69 kV ZEBU II LT 69 kV ZEBU II /XINGO C-1 AL | DIT |  | 017/2009 | IPCA | RPEC | CC 017/2009 | 2009-08-03 | 2039-08-03 | 184388.97 | 2025-06-01 | Ativa | T2009-225-B | Contrato de Concessão nº 017/2009 *(Considera adicional de RGR relativo à prorrogação do encargo) * Receita Revisada no Ciclo 2015-2016. * Receita revisada no ciclo 2020-2021. * Receita revisada em 11-06-2025
AXIA Energia Nordeste | ZEBU II | EL 69 kV ZEBU II LT 69 kV ZEBU II /MOXOTO C-1 AL/BA | DIT |  | 061/2001 | IPCA | RCDM | REN 1020/2022 | 2023-07-19 | 2051-07-18 | 633675.51 | 2025-06-01 | Ativa |  | Implantação de Entrada de Linha para Moxotó, em 69 kV, na SE ZEBU II * Reforço autorizado sem RAP Prévia incluído no reajuste do Ciclo 2024 - 2025
AXIA Energia Nordeste | ZEBU II | EL 69 kV ZEBU II LT 69 kV ZEBU II /ITAPARICA C-1 AL/PE | DIT |  | 061/2001 | IPCA | RCDM | REN 1020/2022 | 2023-07-16 | 2051-07-15 | 633574.79 | 2025-06-01 | Ativa |  | Implantação de Entrada de Linha para Itaparica, em 69 kV, na SE ZEBU II * Reforço autorizado sem RAP Prévia incluído no reajuste do Ciclo 2024 - 2025
AXIA Energia Nordeste | ZEBU II | EL 69 kV ZEBU II LT 69 kV ABAIXADORA /ZEBU II C-1 BA/AL | DIT |  | 061/2001 | IPCA | RCDM | REN 1020/2022 | 2023-07-19 | 2051-07-18 | 633675.51 | 2025-06-01 | Ativa |  | Implantação de Entrada de Linha para Abaixadora, em 69 kV, na SE ZEBU II * Reforço autorizado sem RAP Prévia incluído no reajuste do Ciclo 2024 - 2025
AXIA Energia Nordeste | ZEBU II | EL 69 kV ZEBU II D. GOUVEIA C2 | DIT |  | 017/2009 | IPCA | RPEC | CC 017/2009 | 2009-08-03 | 2039-08-03 | 184388.97 | 2025-06-01 | Ativa | T2009-225-B | Contrato de Concessão nº 017/2009 *(Considera adicional de RGR relativo à prorrogação do encargo) * Receita Revisada no Ciclo 2015-2016. * Receita revisada no ciclo 2020-2021. * Receita revisada em 11-06-2025
AXIA Energia Nordeste | ZEBU II | EL 69 kV ZEBU II D. GOUVEIA C1 | DIT |  | 061/2001 | IPCA | RCDM | REN 1020/2022 | 2023-07-02 | 2051-07-01 | 633104.75 | 2025-06-01 | Ativa |  | Implantação de Entrada de Linha para Delmiro Gouveia C1, originalmente para Xingó, em 69 kV, na SE ZEBU II * Reforço autorizado sem RAP Prévia incluído no reajuste do Ciclo 2024 - 2025
AXIA Energia Nordeste | ZEBU II | EL 69 kV ZEBU II BARRO VERMELHO | DIT |  | 017/2009 | IPCA | RPEC | CC 017/2009 | 2009-08-03 | 2039-08-03 | 184388.97 | 2025-06-01 | Ativa | T2009-225-B | Contrato de Concessão nº 017/2009 *(Considera adicional de RGR relativo à prorrogação do encargo) * Receita Revisada no Ciclo 2015-2016. * Receita revisada no ciclo 2020-2021. * Receita revisada em 11-06-2025
AXIA Energia Nordeste | ZEBU II | EL 69 kV ZEBU II ADUTORA | DIT |  | 017/2009 | IPCA | RPEC | CC 017/2009 | 2009-08-03 | 2039-08-03 | 184388.97 | 2025-06-01 | Ativa | T2009-225-B | Contrato de Concessão nº 017/2009 *(Considera adicional de RGR relativo à prorrogação do encargo) * Receita Revisada no Ciclo 2015-2016. * Receita revisada no ciclo 2020-2021. * Receita revisada em 11-06-2025
Nova Era Integração | ZEBU II | EL 230 kV ZEBU II LT 230 kV ZEBU II /ZEBU III C-2 AL | RB | FT LT 230 kV ZEBU II /ZEBU III C-2 AL | 008/2024 | IPCA | RBL | CC 008/2024 |  |  | 1407293.56 | 2025-06-01 | Prevista | T2024-197-A | LT 230 kV Zebu II - Zebu III - C1 LT 230 kV Zebu II - Zebu III - C2
Nova Era Integração | ZEBU II | EL 230 kV ZEBU II LT 230 kV ZEBU II /ZEBU III C-1 AL | RB | FT LT 230 kV ZEBU II /ZEBU III C-1 AL | 008/2024 | IPCA | RBL | CC 008/2024 |  |  | 1407293.56 | 2025-06-01 | Prevista | T2024-197-A | LT 230 kV Zebu II - Zebu III - C1 LT 230 kV Zebu II - Zebu III - C2
AXIA Energia Nordeste | ZEBU II | EL 230 kV ZEBU II LT 230 kV P.AFONSO III /ZEBU II C-2 AL | RB | FT LT 230 kV P.AFONSO III /ZEBU II C-2 AL | 017/2009 | IPCA | RBL | CC 017/2009 | 2009-08-03 | 2039-08-03 | 672607.63 | 2025-06-01 | Ativa | T2009-225-B | Contrato de Concessão nº 017/2009 *(Considera adicional de RGR relativo à prorrogação do encargo) * Receita Revisada no Ciclo 2015-2016. * Receita revisada no ciclo 2020-2021. * Receita revisada em 11-06-2025
AXIA Energia Nordeste | ZEBU II | EL 230 kV ZEBU II LT 230 kV P.AFONSO III /ZEBU II C-1 AL | RB | FT LT 230 kV P.AFONSO III /ZEBU II C-1 AL | 017/2009 | IPCA | RBL | CC 017/2009 | 2009-08-03 | 2039-08-03 | 672607.63 | 2025-06-01 | Ativa | T2009-225-B | Contrato de Concessão nº 017/2009 *(Considera adicional de RGR relativo à prorrogação do encargo) * Receita Revisada no Ciclo 2015-2016. * Receita revisada no ciclo 2020-2021. * Receita revisada em 11-06-2025
Nova Era Integração | ZEBU III | TR 500/230 kV ZEBU III TRR1 AL | RB | FT TR 500/230 kV ZEBU III TRR1 AL | 008/2024 | IPCA | RBL | CC 008/2024 |  |  | 2008722.48 | 2025-06-01 | Prevista | T2024-197-A | SE 500/230 kV Zebu III
Nova Era Integração | ZEBU III | TR 500/230 kV ZEBU III TR2 AL | RB | FT TR 500/230 kV ZEBU III TR2 AL | 008/2024 | IPCA | RBL | CC 008/2024 |  |  | 6026167.43 | 2025-06-01 | Prevista | T2024-197-A | SE 500/230 kV Zebu III
Nova Era Integração | ZEBU III | TR 500/230 kV ZEBU III TR1 AL | RB | FT TR 500/230 kV ZEBU III TR1 AL | 008/2024 | IPCA | RBL | CC 008/2024 |  |  | 6026167.43 | 2025-06-01 | Prevista | T2024-197-A | SE 500/230 kV Zebu III
Nova Era Integração | ZEBU III | RTB 500 kV 50 Mvar ZEBU III RTR1 AL | RB | FT RTB 500 kV 50 Mvar ZEBU III RTR1 AL | 008/2024 | IPCA | RBL | CC 008/2024 |  |  | 627833.22 | 2025-06-01 | Prevista | T2024-197-A | SE 500/230 kV Zebu III
Nova Era Integração | ZEBU III | RTB 500 kV 150 Mvar ZEBU III RT2 AL | RB | FT RTB 500 kV 150 Mvar ZEBU III RT2 AL | 008/2024 | IPCA | RBL | CC 008/2024 |  |  | 1883499.67 | 2025-06-01 | Prevista | T2024-197-A | SE 500/230 kV Zebu III
Nova Era Integração | ZEBU III | RTB 500 kV 150 Mvar ZEBU III RT1 AL | RB | FT RTB 500 kV 150 Mvar ZEBU III RT1 AL | 008/2024 | IPCA | RBL | CC 008/2024 |  |  | 1883499.67 | 2025-06-01 | Prevista | T2024-197-A | SE 500/230 kV Zebu III
Nova Era Integração | ZEBU III | MG 500 kV ZEBU III MG1 AL | RB | FT MG 500 kV ZEBU III MG1 AL | 008/2024 | IPCA | RBL | CC 008/2024 |  |  | 3605497.85 | 2025-06-01 | Prevista | T2024-197-A | SE 500/230 kV Zebu III
AXIA Energia Nordeste | ZEBU III | MG 230 kV ZEBU III MG2 AL | RB | FT MG 230 kV ZEBU III MG2 AL | 061/2001 | IPCA | RBNIA | DSP 3614/2024 |  |  | 630814.08 | 2025-06-01 | Prevista | T2024-237 | Módulo Geral de Acessante para seccionamento da LT 230kV P.Afonso III/Tacaratu C2 na SE Zebu III.
AXIA Energia Nordeste | ZEBU III | MG 230 kV ZEBU III MG2 AL | RB | FT MG 230 kV ZEBU III MG2 AL | 061/2001 | IPCA | RBNIA | DSP 3614/2024 |  |  | 181847.15 | 2025-06-01 | Prevista | T2024-237 | Instalação de 1 Módulo de Infraestrutura de Manobra 230 kV na SE Zebu III, associado a Entrada de Linha 230 kV para a SE Tacaratu C2.
AXIA Energia Nordeste | ZEBU III | MG 230 kV ZEBU III MG2 AL | RB | FT MG 230 kV ZEBU III MG2 AL | 061/2001 | IPCA | RBNIA | DSP 3614/2024 |  |  | 181847.15 | 2025-06-01 | Prevista | T2024-238 | Instalação de 1 Módulo de Infraestrutura de Manobra 230 kV na SE Zebu III, associado a Entrada de Linha 230 kV para a SE Tacaratu C2.
Nova Era Integração | ZEBU III | MC 500 kV TR 500/230 kV ZEBU III TR2 AL | RB | FT TR 500/230 kV ZEBU III TR2 AL | 008/2024 | IPCA | RBL | CC 008/2024 |  |  | 1584920.49 | 2025-06-01 | Prevista | T2024-197-A | SE 500/230 kV Zebu III
Nova Era Integração | ZEBU III | MC 500 kV TR 500/230 kV ZEBU III TR1 AL | RB | FT TR 500/230 kV ZEBU III TR1 AL | 008/2024 | IPCA | RBL | CC 008/2024 |  |  | 1584920.49 | 2025-06-01 | Prevista | T2024-197-A | SE 500/230 kV Zebu III
Nova Era Integração | ZEBU III | MC 500 kV RTB 500 kV 150 Mvar ZEBU III RT2 AL | RB | FT RTB 500 kV 150 Mvar ZEBU III RT2 AL | 008/2024 | IPCA | RBL | CC 008/2024 |  |  | 1284309.2 | 2025-06-01 | Prevista | T2024-197-A | SE 500/230 kV Zebu III
Nova Era Integração | ZEBU III | MC 500 kV RTB 500 kV 150 Mvar ZEBU III RT1 AL | RB | FT RTB 500 kV 150 Mvar ZEBU III RT1 AL | 008/2024 | IPCA | RBL | CC 008/2024 |  |  | 1284309.2 | 2025-06-01 | Prevista | T2024-197-A | SE 500/230 kV Zebu III
Nova Era Integração | ZEBU III | MC 230 kV TR 500/230 kV ZEBU III TR2 AL | RB | FT TR 500/230 kV ZEBU III TR2 AL | 008/2024 | IPCA | RBL | CC 008/2024 |  |  | 1256959.7 | 2025-06-01 | Prevista | T2024-197-A | SE 500/230 kV Zebu III
Nova Era Integração | ZEBU III | MC 230 kV TR 500/230 kV ZEBU III TR1 AL | RB | FT TR 500/230 kV ZEBU III TR1 AL | 008/2024 | IPCA | RBL | CC 008/2024 |  |  | 1256959.7 | 2025-06-01 | Prevista | T2024-197-A | SE 500/230 kV Zebu III
Nova Era Integração | ZEBU III | IB 500 kV MG 500 kV ZEBU III MG1 AL IB3 | RB | FT MG 500 kV ZEBU III MG1 AL | 008/2024 | IPCA | RBL | CC 008/2024 |  |  | 1496798.42 | 2025-06-01 | Prevista | T2024-197-A | SE 500/230 kV Zebu III
Nova Era Integração | ZEBU III | IB 500 kV MG 500 kV ZEBU III MG1 AL IB2 | RB | FT MG 500 kV ZEBU III MG1 AL | 008/2024 | IPCA | RBL | CC 008/2024 |  |  | 1496798.42 | 2025-06-01 | Prevista | T2024-197-A | SE 500/230 kV Zebu III
Nova Era Integração | ZEBU III | IB 500 kV MG 500 kV ZEBU III MG1 AL IB1 | RB | FT MG 500 kV ZEBU III MG1 AL | 008/2024 | IPCA | RBL | CC 008/2024 |  |  | 1496798.42 | 2025-06-01 | Prevista | T2024-197-A | SE 500/230 kV Zebu III
Nova Era Integração | ZEBU III | IB 230 kV MG 500 kV ZEBU III MG1 AL IB1 | RB | FT MG 500 kV ZEBU III MG1 AL | 008/2024 | IPCA | RBL | CC 008/2024 |  |  | 1260950.59 | 2025-06-01 | Prevista | T2024-197-A | SE 500/230 kV Zebu III
Nova Era Integração | ZEBU III | EL 500 kV ZEBU III LT 500 kV ZEBU III /OLINDINA C-1 AL/BA | RB | FT LT 500 kV ZEBU III /OLINDINA C-1 AL/BA | 008/2024 | IPCA | RBL | CC 008/2024 |  |  | 1405563.66 | 2025-06-01 | Prevista | T2024-197-A | LT 500 kV Zebu III - Olindina C1
Nova Era Integração | ZEBU III | EL 500 kV ZEBU III LT 500 kV BOM NOME II /ZEBU III C-1 PE/AL | RB | FT LT 500 kV BOM NOME II /ZEBU III C-1 PE/AL | 008/2024 | IPCA | RBL | CC 008/2024 |  |  | 1404852.11 | 2025-06-01 | Prevista | T2024-197-A | LT 500 kV Bom Nome II – Zebu III C1
AXIA Energia Nordeste | ZEBU III | EL 230 kV ZEBU III LT 230 kV ZEBU III /TACARATU C-2 AL/PE | RB | FT LT 230 kV ZEBU III /TACARATU C-2 AL/PE | 061/2001 | IPCA | RBNIA | DSP 3614/2024 |  |  | 1631055.95 | 2025-06-01 | Prevista | T2024-238 | Instalar, na SE ZEBU III, um módulo de entrada de linha para o circuito LT 230 kV ZEBU III /TACARATU C-3 AL/PE originado do seccionamento do circuito LT 230 kV P.AFONSO III /TACARATU C-3 AL/PE na SE ZEBU III.
AXIA Energia Nordeste | ZEBU III | EL 230 kV ZEBU III LT 230 kV ZEBU III /TACARATU C-1 AL/PE | RB | FT LT 230 kV ZEBU III /TACARATU C-1 AL/PE | 061/2001 | IPCA | RBNIA | DSP 3614/2024 |  |  | 1631055.95 | 2025-06-01 | Prevista | T2024-237 | Instalar, na SE ZEBU III, um módulo de entrada de linha para o circuito LT 230 kV ZEBU III /TACARATU C-2 AL/PE originado do seccionamento do circuito LT 230 kV P.AFONSO III /TACARATU C-2 AL/PE na SE ZEBU III.
Nova Era Integração | ZEBU III | EL 230 kV ZEBU III LT 230 kV ZEBU III /FLORESTA II C-1 AL/PE | RB | FT LT 230 kV ZEBU III /FLORESTA II C-1 AL/PE | 008/2024 | IPCA | RBL | CC 008/2024 |  |  | 1100946.74 | 2025-06-01 | Prevista | T2024-197-A | LT 230 kV Zebu III - Floresta II - C1
Nova Era Integração | ZEBU III | EL 230 kV ZEBU III LT 230 kV ZEBU II /ZEBU III C-2 AL | RB | FT LT 230 kV ZEBU II /ZEBU III C-2 AL | 008/2024 | IPCA | RBL | CC 008/2024 |  |  | 1097526.26 | 2025-06-01 | Prevista | T2024-197-A | LT 230 kV Zebu II - Zebu III - C1 LT 230 kV Zebu II - Zebu III - C2
Nova Era Integração | ZEBU III | EL 230 kV ZEBU III LT 230 kV ZEBU II /ZEBU III C-1 AL | RB | FT LT 230 kV ZEBU II /ZEBU III C-1 AL | 008/2024 | IPCA | RBL | CC 008/2024 |  |  | 1097526.26 | 2025-06-01 | Prevista | T2024-197-A | LT 230 kV Zebu II - Zebu III - C1 LT 230 kV Zebu II - Zebu III - C2
AXIA Energia | ZONA OESTE | TR 500/138 kV ZONA OESTE TRR1 RJ | RBF | FT TR 500/138 kV ZONA OESTE TRR1 RJ | 016/2012 | IPCA | RBL | CC 016/2012 | 2016-03-24 | 2042-05-10 | 2125394.43 | 2025-06-01 | Ativa | T2012-077 | *Receita revisada no reajuste do ciclo 2017-2018. * Receita revisada em 23-06-2022
AXIA Energia | ZONA OESTE | TR 500/138 kV ZONA OESTE TR2 RJ | RBF | FT TR 500/138 kV ZONA OESTE TR2 RJ | 016/2012 | IPCA | RBNI | REA 9469/2020 | 2023-12-21 | 2057-12-20 | 7916630.54 | 2025-06-01 | Ativa | T2020-063 | Instalar, na SE ZONA OESTE, um banco de autotransformadores monofásicos TR2 500/138-13,8 KV - 3x300 MVA.
AXIA Energia | ZONA OESTE | TR 500/138 kV ZONA OESTE TR1 RJ | RBF | FT TR 500/138 kV ZONA OESTE TR1 RJ | 016/2012 | IPCA | RBL | CC 016/2012 | 2016-03-24 | 2042-05-10 | 6376180.87 | 2025-06-01 | Ativa | T2012-077 | *Receita revisada no reajuste do ciclo 2017-2018. * Receita revisada em 23-06-2022
AXIA Energia | ZONA OESTE | MG 500 kV ZONA OESTE MG2 RJ | RB | FT MG 500 kV ZONA OESTE MG2 RJ | 016/2012 | IPCA | RBL | CC 016/2012 | 2016-03-24 | 2042-05-10 | 2296863.74 | 2025-06-01 | Ativa | T2012-077 | *Receita revisada no reajuste do ciclo 2017-2018. * Receita revisada em 23-06-2022
AXIA Energia | ZONA OESTE | MG 500 kV ZONA OESTE MG2 RJ | RB | FT MG 500 kV ZONA OESTE MG2 RJ | 016/2012 | IPCA | RMEL | REN 443/2011 | 2017-12-31 | 2032-12-30 | 4352.32 | 2025-06-01 | Ativa |  | Substituição do Servidores e IHM do Sistema de Supervisão e Controle Local (SAGE) por obsolescência ou por atualização tecnológica. * Melhoria autorizada sem RAP Prévia incluído no reajuste do Ciclo 2018 - 2019 *(Receita revisada em 22/06/2022)
AXIA Energia | ZONA OESTE | MG 500 kV ZONA OESTE MG2 RJ | RB | FT MG 500 kV ZONA OESTE MG2 RJ | 016/2012 | IPCA | RBNI | REA 9469/2020 | 2023-12-12 | 2054-12-11 | 103566.59 | 2025-06-01 | Ativa | T2020-063 | Complementação ao módulo geral com um módulo de infraestrutura de manobra 138 kV referente ao Banco de Autotransformador 500/138-13,8 kV, TR2, na SE Zona Oeste
AXIA Energia | ZONA OESTE | MG 138 kV ZONA OESTE MG1 RJ | DIT |  | 062/2001 | IPCA | RCDM | REA 3698/2012 | 2016-06-19 | 2045-11-27 | 328306.82 | 2025-06-01 | Ativa | T2013-063 | e) implantação de quatro módulos de infraestrutura de manobra em função da instalação dos módulos de conexão 138 kV referentes às entradas de linha Santa Cruz C1, Santa Cruz C2, Jacarepaguá I C1 e Jacarepaguá I C2; *(Inclui alterações estabelecidas pela Lei 12.783/2013) *(Receita revisada em 06/07/2020) *(Receita revisada em 03/07/2024)
AXIA Energia | ZONA OESTE | MG 138 kV ZONA OESTE MG1 RJ | DIT |  | 062/2001 | IPCA | RMEL | REN 905/2020 | 2016-04-28 | 2031-04-27 | 134632.87 | 2025-06-01 | Ativa |  | Melhorias de Pequeno Porte sem RAP Prévia incluídas no processo de revisão da RAP das transmissoras prorrogadas de 2023, nos termos do Módulo 3 das Regras dos Serviços de Transmissão de Energia Elétrica. * Melhoria autorizada sem RAP Prévia incluído no reajuste do Ciclo 2024 - 2025 *(Receita revisada em 04/07/2024)
AXIA Energia | ZONA OESTE | MC 500 kV TR 500/138 kV ZONA OESTE TR2 RJ | RBF | FT TR 500/138 kV ZONA OESTE TR2 RJ | 016/2012 | IPCA | RBNI | REA 9469/2020 | 2023-12-21 | 2052-12-20 | 1898247.53 | 2025-06-01 | Ativa | T2020-063 | Instalar, na SE ZONA OESTE, um módulo de conexão, em 500 kV, para o banco de autotransformadores monofásicos TR2 500/138 kV - 900 MVA, arranjo Disjuntor e Meio.
AXIA Energia | ZONA OESTE | MC 500 kV TR 500/138 kV ZONA OESTE TR1 RJ | RBF | FT TR 500/138 kV ZONA OESTE TR1 RJ | 016/2012 | IPCA | RBL | CC 016/2012 | 2016-03-24 | 2042-05-10 | 1337806.25 | 2025-06-01 | Ativa | T2012-077 | *Receita revisada no reajuste do ciclo 2017-2018. * Receita revisada em 23-06-2022
AXIA Energia | ZONA OESTE | MC 138 kV TR 500/138 kV ZONA OESTE TR2 RJ | RBF | FT TR 500/138 kV ZONA OESTE TR2 RJ | 016/2012 | IPCA | RBNI | REA 9469/2020 | 2023-12-21 | 2049-12-20 | 964083.57 | 2025-06-01 | Ativa | T2020-063 | Instalar, na SE ZONA OESTE, um módulo de conexão, em 138 kV, para o banco de autotransformadores monofásicos TR2 500/138 kV - 900 MVA, arranjo Barra Dupla a Quatro Chaves.
AXIA Energia | ZONA OESTE | MC 138 kV TR 500/138 kV ZONA OESTE TR1 RJ | RBF | FT TR 500/138 kV ZONA OESTE TR1 RJ | 016/2012 | IPCA | RBL | CC 016/2012 | 2016-03-24 | 2042-05-10 | 377469.4 | 2025-06-01 | Ativa | T2012-077 | *Receita revisada no reajuste do ciclo 2017-2018. * Receita revisada em 23-06-2022
AXIA Energia | ZONA OESTE | MC 138 kV TR 500/138 kV ZONA OESTE TR1 RJ | RBF | FT TR 500/138 kV ZONA OESTE TR1 RJ | 016/2012 | IPCA | RBNI | REA 9469/2020 | 2023-12-21 | 2063-12-20 | 14516.82 | 2025-06-01 | Ativa | T2020-063 | Adequação no módulo de manobra - conexão em 138 kV do transformador do Primeiro Banco de Autotransformador, TR1, por meio da substituição dos condutores do barramento, na SE Zona Oeste.
AXIA Energia | ZONA OESTE | IB 500 kV MG 500 kV ZONA OESTE MG2 RJ IB3 | RB | FT MG 500 kV ZONA OESTE MG2 RJ | 016/2012 | IPCA | RBL | CC 016/2012 | 2016-03-24 | 2042-05-10 | 1429345.4 | 2025-06-01 | Ativa | T2012-077 | *Receita revisada no reajuste do ciclo 2017-2018. * Receita revisada em 23-06-2022
AXIA Energia | ZONA OESTE | IB 138 kV MG 500 kV ZONA OESTE MG2 RJ IB1 | DIT |  | 016/2012 | IPCA | RPEC | CC 016/2012 | 2016-03-24 | 2042-05-10 | 316563.69 | 2025-06-01 | Ativa | T2012-077 | *Receita revisada no reajuste do ciclo 2017-2018. * Receita revisada em 23-06-2022
AXIA Energia | ZONA OESTE | IB 138 kV MG 500 kV ZONA OESTE MG2 RJ IB1 | DIT |  | 016/2012 | IPCA | RCDM | REA 9469/2020 | 2023-12-12 | 2063-12-11 | 10967.89 | 2025-06-01 | Ativa | T2020-063 | Adequação no módulo de manobra - interligação de barras IB1 de 138 kV por meio da substituição dos condutores do barramento, na SE Zona Oeste
AXIA Energia | ZONA OESTE | EL 138 kV ZONA OESTE LT 138 kV ZONA OESTE /JACAREPAGUA C-2 RJ | DIT |  | 062/2001 | IPCA | RCDM | REA 3698/2012 | 2016-06-19 | 2046-06-24 | 954515.35 | 2025-06-01 | Ativa | T2013-063 | Instalar, na SE ZONA OESTE, um módulo de entrada de linha para o circuito LT 138 kV ZONA OESTE /JACAREPAGUA C-2 RJ originado do seccionamento do circuito LT 138 kV SANTA CRUZ /JACAREPAGUA C-2 RJ na SE ZONA OESTE. *(Inclui alterações estabelecidas pela Lei 12.783/2013). *(Receita revisada em 06/07/2020) *(Receita revisada em 03/07/2024)
AXIA Energia | ZONA OESTE | EL 138 kV ZONA OESTE LT 138 kV ZONA OESTE /JACAREPAGUA C-1 RJ | DIT |  | 062/2001 | IPCA | RCDM | REA 3698/2012 | 2016-06-19 | 2046-06-24 | 954515.35 | 2025-06-01 | Ativa | T2013-063 | Instalar, na SE ZONA OESTE, um módulo de entrada de linha para o circuito LT 138 kV ZONA OESTE /JACAREPAGUA C-1 RJ originado do seccionamento do circuito LT 138 kV SANTA CRUZ /JACAREPAGUA C-1 RJ na SE ZONA OESTE. *(Inclui alterações estabelecidas pela Lei 12.783/2013). *(Receita revisada em 06/07/2020) *(Receita revisada em 03/07/2024)
AXIA Energia | ZONA OESTE | EL 138 kV ZONA OESTE LT 138 kV SANTA CRUZ /ZONA OESTE C-2 RJ | DIT |  | 062/2001 | IPCA | RCDM | REA 3698/2012 | 2016-06-19 | 2046-03-22 | 981120.04 | 2025-06-01 | Ativa | T2013-063 | Instalar, na SE ZONA OESTE, um módulo de entrada de linha para o circuito LT 138 kV SANTA CRUZ /ZONA OESTE C-2 RJ originado do seccionamento do circuito LT 138 kV SANTA CRUZ /JACAREPAGUA C-2 RJ na SE ZONA OESTE. *(Inclui alterações estabelecidas pela Lei 12.783/2013). *(Receita revisada em 06/07/2020) *(Receita revisada em 03/07/2024)
AXIA Energia | ZONA OESTE | EL 138 kV ZONA OESTE LT 138 kV SANTA CRUZ /ZONA OESTE C-1 RJ | DIT |  | 062/2001 | IPCA | RCDM | REA 3698/2012 | 2016-06-19 | 2046-03-22 | 981120.04 | 2025-06-01 | Ativa | T2013-063 | Instalar, na SE ZONA OESTE, um módulo de entrada de linha para o circuito LT 138 kV SANTA CRUZ /ZONA OESTE C-1 RJ originado do seccionamento do circuito LT 138 kV SANTA CRUZ /JACAREPAGUA C-1 RJ na SE ZONA OESTE. *(Inclui alterações estabelecidas pela Lei 12.783/2013). *(Receita revisada em 06/07/2020) *(Receita revisada em 03/07/2024)

## Summary of Transmission Lines
Extension of Transmission Lines - Projects not renewed under Law 12,783/13 –km
AXIA Energia Company | 765 KV | 750 KV | 600 KV | 525 KV | 500 KV | 440 KV | 345 KV | 230 KV | 138 KV | <138 KV | Total
AXIA Energia Norte | 0 | 0 | 0 | 0 | 0 | 0 | 0 | 1802.29 | 0 | 111 | 1913.29
AXIA Energia Nordeste | 0 | 0 | 0 | 0 | 255.97 | 0 | 0 | 2359.82 | 0 | 0 | 2615.79
AXIA Energia Holding * | 0 | 0 | 0 | 0 | 1276.66 | 0 | 174.9 | 347.05 | 0 | 0 | 1798.61
AXIA Energia Sul | 0 | 0 | 0 | 1971.2 | 0 | 0 | 0 | 1070.7 | 0 | 0 | 3041.9
Total | 0 | 0 | 0 | 1971.2 | 1532.63 | 0 | 174.9 | 5579.86 | 0 | 111 | 9369.59
Extension of Transmission Lines – Projects renewed pursuant to Law 12.783/13 - km
AXIA Energia Company | 765 KV | 750 KV | 600 KV | 525 KV | 500 KV | 440 KV | 345 KV | 230 KV | 138 KV | <138 KV | Total
AXIA Energia Norte | 0 | 0 | 0 | 0 | 3236.46 | 0 | 0 | 5379.6 | 222.17 | 2.3 | 8840.53
AXIA Energia Nordeste | 0 | 0 | 0 | 0 | 5486.015 | 0 | 0 | 13356.482 | 368.6 | 173.583 | 19384.68
AXIA Energia Holding * | 2711.2 | 0 | 3227.8 | 0 | 4056.2 | 0 | 6303.49 | 2047.5 | 1338.42 | 162.8 | 19847.41
AXIA Energia Sul | 0 | 0 | 0 | 2805.9 | 0 | 0 | 0 | 5072.19 | 1020.1 | 0 | 8898.19
Total | 2711.2 | 0 | 3227.8 | 2805.9 | 12778.675 | 0 | 6303.49 | 25855.772 | 2949.29 | 338.683 | 56970.81
Other - lines without RAP defined in REH - km
AXIA Energia Company | 765 KV | 750 KV | 600 KV | 525 KV | 500 KV | 440 KV | 345 KV | 230 KV | 138 KV | <138 KV | Total
AXIA Energia Norte | 0 | 0 | 0 | 0 | 10.71 | 0 | 0 | 2.85 | 218.086 | 2.8 | 234.446
AXIA Energia Nordeste | 0 | 0 | 0 | 0 | 0 | 0 | 0 | 75.7 | 93.8 | 21.3 | 190.8
AXIA Energia Holding * | 0 | 0 | 0 | 0 | 0 | 0 | 0 | 67.3 | 415.7 | 0 | 483
AXIA Energia Sul | 0 | 0 | 0 | 59.3 | 0 | 0 | 0 | 40.3 | 53.4 | 89 | 242
Total | 0 | 0 | 0 | 59.3 | 10.71 | 0 | 0 | 186.15 | 780.986 | 113.1 | 1150.246
Transmission Lines - Km
Company | Bidding Agreements (a) | Renewed Contracts (b) | Other Contracts (c) | SPEs (d) | Total
AXIA Energia Nordeste | 2615.79 | 19384.68 | 190.8 | 1832.0777 | 24023.3477
AXIA Energia Norte | 1913.29 | 8840.53 | 234.446 | 2012.9768 | 13001.2428
AXIA Energia Sul | 3041.9 | 8898.19 | 242 | 4.5979 | 12186.6879
AXIA Energia Holding * | 1798.61 | 19847.41 | 483 | 3429.1307 | 25558.1507
Total | 9369.59 | 56970.81 | 1150.246 | 7278.7831 | 74769.4291
Company | Corporate voltage ≥ 230 KV | Corporate voltage < 230 KV | Total Corporate | SPE voltage ≥ 230 KV | SPE voltage < 230 KV | Total SPE | Corporate + SPE
AXIA Energia Nordeste | 21533.987 | 657.283 | 22191.27 | 1832.0777 | 0 | 1832.0777 | 24023.3477
AXIA Energia Norte | 10431.91 | 556.356 | 10988.266 | 2012.9768 | 0 | 2012.9768 | 13001.2428
AXIA Energia Sul | 11019.59 | 1162.5 | 12182.09 | 4.5979 | 0 | 4.5979 | 12186.6879
AXIA Energia Holding * | 20212.1 | 1916.92 | 22129.02 | 3191.0492 | 238.0814 | 3429.1307 | 25558.1507
Total | 63197.587 | 4293.059 | 67490.646 | 7040.7017 | 238.0814 | 7278.7831 | 74769.4291
*Furnas projects are being accounted for as AXIA Energia due to the incorporation of Furnas by AXIA Energia, including Vale do São Bartolomeu and Triângulo Mineiro Transmissora

## Employees
Employees - Effective staff
Employees by capacity
AXIA Energia Company | Administrative | Operational | Total
AXIA Energia Sul | 170 | 658 | 828
AXIA Energia Nordeste | 608 | 1667 | 2275
AXIA Energia Holding | 1238 | 1522 | 2760
AXIA Energia Norte | 226 | 1079 | 1305
Grand Total | 2242 | 4926 | 7168
Concept of Effective Framework:
Employees in the company
Groups: External Advisor + Employees + Employee Managers + Requested + Requested Managers
Includes: Amnesties in the company
Does not include: Employee director, statutory director, assignees, disability retirees and unpaid leave
Does not include: Employees from SPEs

## Inv. SPE Substations
Substations
SPE | SS | Companies AXIA Energia (%) | Investment Predicted (BRL Million) | Planned Investment Reference Date | Transformation Capacity (MVA) | Location (State) | Start of Operation | Termination of the Concession | RAP (BRL Million) | RAP base date cycle 2023/203 | Readjustment index of RAP | Contract | Reinforcement / Improvement / Expansion | Renewed or Bid?
Luziânia Niquelândia Transmissora S.A. (1) | Luziânia | AXIA Energia (49%) | 65.6929 | 2023-08-01 | 225 | GO | jan/26 | 2042-05-01 | 8.7087 | 2023-06-01 | IPCA | 010/2012 | Reinforcement | Bidder
Luziânia Niquelândia Transmissora S.A. (2) | Niquelândia | AXIA Energia (49%) | 24.67 | 2024-06-01 | 30 | GO | abr/27 | 2042-05-01 | 3.3004 | 2024-06-01 | IPCA | 010/2012 | Reinforcement | Bidder
Caldas Novas Transmissão S.A. (3) | Corumbá | Holding (49,9%) | 39.1924 | 2024-06-01 | 75 | GO | jan/27 | 2041-06-15 | 5.1891 | 2025-06-01 | IPCA | 003/2011 | Reinforcement | Bidder
(1) Implementation of reinforcement of the SPE Luziânia-Niquelândia set forth in REA 14.803/2023, dated August 1, 2023.
(2) Implementation of reinforcements of the SPE Luziânia-Niquelândia as set forth in Dispatch No. 3,020/2024, dated October 7, 2024.
(3) Implementation of reinforcements by SPE Caldas Novas as set forth in Dispatch No. 3,601/2025, dated November 27, 2024.

## Inv. Full Generation
Investments in new projects
Generation
Full Responsibility
AXIA Energia Company | Power plant | Source | Location (State) | Investment (BRL Million) | [6 empty] | Installed Capacity (MW) | Physical Guarantee (MW) | Start of Concession | Start of Operation | Beginning of Construction | Termination of the Concession | Physical Schedule of Work Performed (%) | Contract Type (Availability or Quantity) | Buyer | Type | Energy Sold
|  |  |  | Investment Total Expected | Planned Total Investment Reference Date | Investment Accomplished | Realized 1Q25 | Realized 2Q25 | Realized 3Q25 | Realized 4Q25 | [10 empty] | 1Q25 |  | 2Q25 |  | 3Q25 |  | 4Q25
[21 empty] | BRL million | MWh | BRL million | MWh | BRL million | MWh | BRL million | MWh
AXIA Energia Sul | MHP Cachoeira Branca | Hydro | MS | 14.62 | 2024-09-01 | 14.12 | 0 | 0 | 0 | 0 | 1.05 | 0.97 | (1) | (1) | 2020-09-01 | (1) | 97.8% | Quantity | - | - | 0 | 0 | 0 | 0 | 0 | 0 | 0 | 0
AXIA Energia Sul (2) | WPP Coxilha Negra | Wind | RS | 2435.67 | 2025-12-31 | 2401.14 | 33.385 | 40.143 | 20.93 | 14.07 | 302.4 | 114,7 (3) | 2022-09-01 | 2024-07-01 | 2022-08-01 | 2057-09-01 | 100% | Quantity | - | - | 19.1557 | 86.980,65 (4) | 47.2437 | 190877.34 | 80.9292 | 235133 | 69.0949 | 159821.9
AXIA Energia Nordeste | WPP Casa Nova B | Wind | BA | 150.74 | 2021-10-01 | 118.95 | 3.39 | 1.19 | 0.77 | 12.69 | 27 | 10.78 | 07/02/2023 (5) | 30/09/2027 (6) | 2023-07-01 | 2058-02-07 | 78,99% (7) | Quantity | - | - | 0 | 0 | 0 | 0 | 0 | 0 | 0 | 0
CGH Cachoeira Branca
(1) The new powerhouse is an expansion of the installed capacity of the São Domingos HPP (Concession Agreement No. 092/2002 – ANEEL – SÃO DOMINGOS HPP), in line with ANEEL Ruling No. 966/2024, dated April 2, 2024. After (a) submission of the Final Engineering Design Report to ANEEL, (b) execution of the CUSD between AXIA Energia and Energisa, (c) completion of interventions on the asset, and (d) fulfillment of all requirements requested by EPE and ANEEL, the expected start of commercial operation will be subject to approval by the regulatory agency. Subsequently, commissioning activities and the completion of the connection to Energisa’s grid will be resumed.
WPP Coxilha Negra
(2) Grant issued on 08/23/2022.
(3) Considered P90.
(4) The energy sold considers the total verified consolidated generation of the generation assets, including generation under test.
WPP Casa Nova B
(5) Authorizing Resolution No. 13.606 of 02/07/2023.
(6) Date of entry into operation may be adjusted due to the ONS Access Opinion.
(7) The Casa Nova project consists of two phases: Casa Nova A, which represents 60% of the project and is 100% completed; and Casa Nova B, which accounts for the remaining 40% and is 78.99% completed. As a result, the overall progress of the project stands at 91.60%.
Note:
MHP: Micro Hydropower Plant
WPP: Wind Power Plant

## Inv. SPE Generation
Special Purpose Entities
SPE | Power plant | Source | AXIA Energia Companies (%) | Percentage Total for AXIA Energia (%) | Location (State) | Capacity Installed (MW) | Guarantee Physics (MW) | Beginning of Construction | Forecast of Beginning of Operation | End of Concession | Investment Predicted (BRL Million) | Date of Investment Reference Predicted | Investment Realized (BRL Million) | Physical Advancement Accomplished (%) | Partners | Commercialized Energy |  |  | Energy purchased for resale | [7 empty] | Energy Sold
[16 empty] | ACR (%) | Average Price (BRL / MWh) | ACL (%) | 1Q25 |  | 2Q25 |  | 3Q25 |  | 4Q25 |  | Buyer | Type | 1Q25 |  | 2Q25 |  | 3Q25 |  | 4Q25
[16 empty] | (%) |  |  | BRL million | MWh | BRL million | MWh | BRL million | MWh | BRL million | MWh |  |  | BRL million | MWh | BRL million | MWh | BRL million | MWh | BRL million | MWh
Itaguaçu da Bahia Energia Renováveis S.A. (1) (2) | Itaguaçu da Bahia I | Wind | Holding (96,8%) | 96.8 | BA | - | - | - | - | - | - | - | - | 0% | Casa dos Ventos Energias Renováveis S.A. (3,20%) | 0 | 0 | 0 | 0 | 0 | 0 | 0 | 0 | 0 | 0 | 0 | 0 | 0 | 0 | 0 | 0 | 0 | 0 | 0 | 0 | 0
(1) AXIA Energia Holding's interest in SPE is through the holding company Brasil Ventos Energia S.A. (BVE), in which the equity interest of AXIA Energia Holding is 100%.
(2) Business plan of the project currently under review.

## Operational Data
SPEs Data
Operational data
Generation
Operational Assets and Generated Energy
Group | SPE | Power plant | Source | Companies AXIA Energia (%) | Percentage Total for AXIA Energia (%) | Location (State) | Capacity Installed (MW) | Guarantee Physics (MWm) | Generated Energy |  |  |  | Beginning of Operation | End of Concession | Partners | Commercialized Energy |  |  | Energy purchased for resale | [9 empty] | Energy Sold
[9 empty] | 1Q25 (MWh) | 2Q25 (MWh) | 3Q25 (MWh) | 4Q25 (MWh) |  |  |  | ACR |  | ACL (%) | 1Q25 |  | 2Q25 |  | 3Q25 |  | 4Q25 |  | Buyer | Type | 1Q25 |  | 2Q25 |  | 3Q25 |  | 4Q25
[16 empty] | (%) | Average Price (BRL/MWh) |  | BRL million | MWh | BRL million | MWh | BRL million | MWh | BRL million | MWh |  |  | BRL million | MWh | BRL million | MWh | BRL million | MWh | BRL million | MWh | Contract
Livramento Holding S.A. | Eólica Ibirapuitã S.A. | Ibirapuitã I | Wind | AXIA Energia Sul (100,00%) | 100% | RS | 25.2 | 9.3 | 13700.23 | 15492.46 | 19041.12 | 15028.2 | 2015-08-27 | 2049-06-28 | - | 0% | - | 100% | 0.119 | 1505.5 | 0.7132 | 3247.2072 | 0.98105 | 4065 | 1.1001 | 4142.6879 | AXIA Energia Company | ACR | 0 | 0 | 0 | 0 | 0 | 0 | 0 | 0 | Portaria MME n° 68/2012
[28 empty] | ACL | 0 | 0 | 0 | 0 | 0 | 0 | 0 | 0
[27 empty] | Others | ACR | 0 | 0 | 0 | 0 | 0 | 0 | 0 | 0
[28 empty] | ACL | 3.137 | 15192.5148 | 4.2811 | 19271.6802 | 5.29 | 23209.75 | 4.7825 | 20831.124
Rouar | Rouar S.A. (1) | Artilleros | Wind | Holding (50,00%) | 50% | Tarariras (Colonia) | 65.1 | N/A | 35577 | 36338.47 | 41290.03 | 42087.4 | 2015-04-01 | 2036-12-01 | Administración Nacional de Usinas y Trasmisiones UTE (50,00%) | - | - | - | 0 | 0 | 0 | 0 | 0 | 0 | 0 | 0 | UTE | - | 16.6274 | 36765.452 | 16.8675 | 39244.9086 | 17.3488 | 41415.7567 | 19.9186 | 45962.1381 | K45373/2013
Vamcruz I Participações S.A. | Usina de Energia Eólica Caiçara I S.A. (2) | Caiçara I | Wind | AXIA Energia Nordeste (49,00%) | 49% | RN | 27 | 13.5 | 17792.217 | 17631.6252 | 23536.1332 | 26424.55 | 2015-12-05 | 2042-06-28 | Envolver Participações S.A. (51,00%) | 100% | 234.0705 | 0% | 0 | 0 | 0 | 0 | 0 | 0 | 0 | 0 | AXIA Energia Company | ACR | 0 | 0 | 0 | 0 | 0 | 0 | 0 | 0 | Portaria MME n° 399/2012
[28 empty] | ACL | 0 | 0 | 0 | 0 | 0 | 0 | 0 | 0
[27 empty] | Others | ACR | 6.661 | 29160 | 6.965 | 29483.99 | 7.078 | 29807.997 | 7.078 | 29807.997
[28 empty] | ACL | 0 | 0 | 0 | 0 | 0 | 0 | 0 | 0
Vamcruz I Participações S.A. | Usina de Energia Eólica Caiçara II S.A. (2) | Caiçara II | Wind | AXIA Energia Nordeste (49,00%) | 49% | RN | 18 | 9.6 | 12347.7508 | 12582.9402 | 16895.4075 | 17823.88 | 2015-12-09 | 2047-06-12 | Envolver Participações S.A. (51,00%) | 100% | 237.1598 | 0% | 0 | 0 | 0 | 0 | 0 | 0 | 0 | 0 | AXIA Energia Company | ACR | 0 | 0 | 0 | 0 | 0 | 0 | 0 | 0 | Portaria MME n° 417/2012
[28 empty] | ACL | 0 | 0 | 0 | 0 | 0 | 0 | 0 | 0
[27 empty] | Others | ACR | 4.71 | 20088 | 4.821 | 20311.2 | 4.92 | 20534.4 | 4.92 | 20534.4
[28 empty] | ACL | 0 | 0 | 0 | 0 | 0 | 0 | 0 | 0
Vamcruz I Participações S.A. | Usina de Energia Eólica Junco I S.A. (2) | Junco I | Wind | AXIA Energia Nordeste (49,00%) | 49% | RN | 24 | 13.1 | 15293.397 | 14235.9512 | 20344.1999 | 23132.91 | 2015-12-05 | 2047-07-03 | Envolver Participações S.A. (51,00%) | 100% | 246.1554 | 0% | 0 | 0 | 0 | 0 | 0 | 0 | 0 | 0 | AXIA Energia Company | ACR | 0 | 0 | 0 | 0 | 0 | 0 | 0 | 0 | Portaria MME n° 388/2012
[28 empty] | ACL | 0 | 0 | 0 | 0 | 0 | 0 | 0 | 0
[27 empty] | Others | ACR | 6.256 | 26136 | 6.495 | 26426.4 | 6.764 | 26716.803 | 6.764 | 26716.803
[28 empty] | ACL | 0 | 0 | 0 | 0 | 0 | 0 | 0 | 0
Vamcruz I Participações S.A. | Usina de Energia Eólica Junco II S.A. (2) | Junco II | Wind | AXIA Energia Nordeste (49,00%) | 49% | RN | 24 | 11.8 | 15638.731 | 15500.0995 | 19264.4935 | 20516.02 | 2015-12-05 | 2047-07-03 | Envolver Participações S.A. (51,00%) | 100% | 237.8446 | 0% | 0 | 0 | 0 | 0 | 0 | 0 | 0 | 0 | AXIA Energia Company | ACR | 0 | 0 | 0 | 0 | 0 | 0 | 0 | 0 | Portaria MME n° 418/2012
[28 empty] | ACL | 0 | 0 | 0 | 0 | 0 | 0 | 0 | 0
[27 empty] | Others | ACR | 5.777 | 24624 | 5.928 | 24879.6 | 6.056 | 25171.2 | 6.056 | 25171.2
[28 empty] | ACL | 0 | 0 | 0 | 0 | 0 | 0 | 0 | 0
| Consórcio UHE Baguari (3) | HPP Baguari | Hydraulics | Holding (100,00%) (4) | 100% | MG | 140 | 81.9 | 143507.2021 | 99667.2054 | 58526.2157 | 75034.0486 | 2009-09-09 | 2046-03-21 | - | 100% | 322.2549 | 0% | 0 | 0 | 0 | 0 | 0 | 0 | 0 | 0 | AXIA Energia Company | ACR | 0 | 0 | 0 | 0 | 0 | 0 | 0 | 0 | 001/2006 - MME
[28 empty] | ACL | 0 | 0 | 0 | 0 | 0 | 0 | 0 | 0
[27 empty] | Others | ACR | 56.1563 | 177314.051 | 51.9903 | 161716.727 | 53.4366 | 162383.708 | 57.51 | 173105.584
[28 empty] | ACL | 0 | 0 | 0 | 0 | 0 | 0 | 0 | 0
| Chapecoense Geração S.A. | HPP Foz do Chapecó | Hydraulics | Holding (40,00%) | 40% | SC/RS | 855 | 408.9 | 605109.9527 | 578285.6834 | 1367915.1222 | 1207799.7265 | 2010-10-14 | 2042-02-02 | CPFL Geração de Energia S.A. - CPFL-G (51%) Cia. Estadual de Geração de Energia Elétrica - CEEE-G (9%) | 100% | 391.4535 | 0% | 16.5555 | 95040 | 16.739 | 96096 | 14.7507 | 83904 | 14.7507 | 83904 | AXIA Energia Company | ACR | 0 | 0 | 0 | 0 | 0 | 0 | 0 | 0 | 128/2001 - Aneel
[28 empty] | ACL | 0 | 0 | 0 | 0 | 0 | 0 | 0 | 0
[27 empty] | Others | ACR | 365.4282 | 963401.209 | 362.709 | 917897.68 | 370.02 | 924033.548 | 386.9207 | 961966.51
[28 empty] | ACL | 0 | 0 | 0 | 0 | 0 | 0 | 0 | 0
| Companhia Energética Sinop S.A. | HPP Sinop | Hydraulics | AXIA Energia Nordeste (24,50%) AXIA Energia Norte (24,50%) | 49% | MT | 401.88 | 242.8 | 629092.7 | 372647.0985 | 223656.36 | 255214.98 | 2019-09-17 | 2050-01-29 | EDF Brasil Holding (51,00%) | 90.38% | 208.4802 | 9.616% | 15.7761 | 97200 | 16.0592 | 98280 | 55.2 | 256944 | 6.5673 | 22080 | AXIA Energia Company | ACR | 0 | 0 | 0 | 0 | 0 | 0 | 0 | 0 | 001/2014 - MME
[28 empty] | ACL | 3.0031 | 12355.2 | 3.0364 | 12492.48 | 3.12 | 12629.76 | 3.2273 | 12629.76
[27 empty] | Others | ACR | 101.669 | 487672.8 | 93.5351 | 448656.873 | 96.47 | 462719.82 | 0 | 0
[28 empty] | ACL | 7.2107 | 75600 | 7.2908 | 76440 | 7.37 | 77280 | 0 | 0
| Empresa de Energia São Manoel S.A. | HPP São Manoel | Hydraulics | Holding (33,333%) | 33.33% | PA | 700 | 430.4 | 1294735.64 | 962095.21 | 392097.59 | 544509 | 2017-12-28 | 2049-12-13 | EDP - Energias do Brasil S.A. (33,334%) China Three Gorges Brasil Energias Ltda. (33,333%) | 61.96% | 155.7725 | 38.04% | 11.79 | 108000 | 3.93 | 36000 | 66.53 | 52080 | 145.57 | 561888 | AXIA Energia Company | ACR | 0 | 0 | 0 | 0 | 0 | 0 | 0 | 0 | 002/2014 - MME
[28 empty] | ACL | 0 | 0 | 0 | 0 | 0 | 0 | 0 | 0
[27 empty] | Others | ACR | 97.41 | 625320 | 98.49 | 632268.26 | 99.57 | 639216.26 | 99.57 | 639216.26
[28 empty] | ACL | 44.72 | 291600 | 46.49 | 261960 | 90.18 | 360720 | 203 | 695520
| Jirau Energia S.A. (5) | HPP Jirau | Hydraulics | AXIA Energia Nordeste (24,59%) AXIA Energia Sul (15,41%) | 40% | RO | 3750 | 2222.6 | 5964311.72 | 5365095.35 | 1788141.48 | 2501968.39 | 2013-09-06 | 2045-12-09 | Mizha Participações S.A. (20%) Engie (40%) | 64.67% | 184.6661 | 35.33% | 63.1 | 226213.6489 | 66.6 | 243705.4 | 150.1 | 814521.1 | 165.59 | 954882.27 | AXIA Energia Company | ACR | 0 | 0 | 0 | 0 | 0 | 0 | 0 | 0 | 002/2008 - MME
[28 empty] | ACL | 116.6965 | 395092.512 | 117.99 | 399482.43 | 169.19 | 579406.19 | 148 | 544091
[27 empty] | Others | ACR | 652.969 | 3587244.69 | 606.17 | 3286231.77 | 621.97 | 3313064.65 | 677.542 | 3526041
[28 empty] | ACL | 183.1655 | 636107.158 | 186.98 | 649770.08 | 253.78 | 869109.29 | 236.822 | 907955
| Enerpeixe S.A. | HPP Peixe Angical | Hydraulics | Holding (40,00%) | 40% | TO | 498.75 | 266.6 | 562302.28 | 426040.96 | 402108.05 | 437009 | 2006-06-27 | 2042-05-11 | EDP - Energias do Brasil S.A. (60%) | 0% | - | 100% | 71.93 | 259200 | 73 | 262080 | 73.53 | 264960 | 73.53 | 264960 | AXIA Energia Company | ACR | 0 | 0 | 0 | 0 | 0 | 0 | 0 | 0 | 130/2001 - Aneel
[28 empty] | ACL | 0 | 0 | 0 | 0 | 0 | 0 | 0 | 0
[27 empty] | Others | ACR | 0 | 0 | 0 | 0 | 0 | 0 | 0 | 0
[28 empty] | ACL | 118.73 | 745200 | 119.03 | 738840 | 110.7602 | 629280 | 127.94 | 687960
| Madeira Energia S.A. (6) | HPP Santo Antônio | Hydraulics | Holding (99,7364%) (7) | 99.74% | RO | 3568 | 2313.3 | 5822871.7834 | 4547998.3191 | 2937576.054 | 3443726.7617 | 2012-03-30 | 2047-10-19 | Caixa FIP Amazônia Energia (0,1307%) Novonor Energia do Brasil S.A. (0,1215%) Andrade Gutierrez (0,011623%) | 59.78% | 203.2152 | 40.22% | 236.3245 | 1202309.5693 | 238.9503 | 1215668.6 | 254.4503 | 1276042.0608 | 254.2404 | 1275275.5392 | AXIA Energia Company | ACR | 0 | 0 | 0 | 0 | 0 | 0 | 0 | 0 | 001/2008 - MME
[28 empty] | ACL | 52.434 | 324000 | 53.0166 | 327600 | 53.5992 | 331200 | 53.5992 | 331200
[27 empty] | Others | ACR | 774.8269 | 3838089.8104 | 724.6573 | 3540710.18 | 740.8053 | 3546033.8102 | 802.0274 | 3799351.2516
[28 empty] | ACL | 436.9969 | 1505166.517 | 456.4398 | 1520755.43 | 645.1256 | 2062952.3227 | 645.8982 | 2065375.6839
| Norte Energia S.A. (8) | HPP Belo Monte | Hydraulics | AXIA Energia Nordeste (15,00%) AXIA Energia Norte (34,98%) | 49.98% | PA | 11233.1 | 4571 | 15752770.4013 | 11989476.6937 | 1253685.4113 | 1505619.9833 | 2016-04-20 | 2046-07-13 | Petros (10,00%) Belo Monte Part (10,00%) Funcef (10,00%) Outros (20,02%) | 67.78% | 178.0614 | 32.22% | 151.8 | 1794590.4 | 119.3 | 1621759.2 | 67.8 | 531110.4 | 63.072 | 520838.4 | AXIA Energia Company | ACR | 0 | 0 | 0 | 0 | 0 | 0 | 0 | 0 | 001/2010 - MME
[28 empty] | ACL | 0 | 0 | 0 | 0 | 0 | 0 | 0 | 0
[27 empty] | Others | ACR | 1276.67 | 7302028.57 | 1200.34 | 6739869.25 | 1217.34 | 6705724.76 | 1335.012 | 7281749.99
[28 empty] | ACL | 652.62 | 3549755.87 | 669.749 | 3708469.678 | 434.015 | 2611694.479 | 426.17 | 2581797.384
| Retiro Baixo Energética S.A. | HPP Retiro Baixo | Hydraulics | Holding (100,00%) (9) | 100% | MG | 83.657 | 34.8 | 68206.5 | 39458.8 | 2836.23 |  | 2010-03-03 | 2047-03-26 | - | 100% | 281.3949 | 0% | 0.6 | 6000 | 0.7 | 6000 | 0.65798 | 6000 | 0.65 | 6000 | AXIA Energia Company | ACR | 0 | 0 | 0 | 0 | 0 | 0 | 0 | 0 | 007/2006 - MME
[28 empty] | ACL | 0 | 0 | 0 | 0 | 0 | 0 | 0 | 0
[27 empty] | Others | ACR | 26.06 | 114950.2291 | 22.77 | 70939.194 | 24.6657 | 75294.006 | 27.09 | 81851.767
[28 empty] | ACL | 0 | 0 | 0 | 0 | 0 | 0 | 0 | 0
| Serra do Facão Energia S.A. (10) | HPP Serra do Facão | Hydraulics | Holding (54,013%) | 54.01% | GO | 212.58 | 174.4 | 153514.88 | 194131.94 | 170851.45 | 169468.13 | 2010-07-13 | 2040-11-19 | Alcoa Alumínio S.A. (34,9737%) DME Energética S.A. (11,0133%) | 67.64% | 343.7647 | 32.36% | 4.864 | 54033.6 | 4.619 | 23952 | 19.18 | 77136 | 21.617 | 86808 | AXIA Energia Company | ACR | 0 | 0 | 0 | 0 | 0 | 0 | 0 | 0 | 129/2001 - Aneel
[28 empty] | ACL | 0 | 0 | 0 | 0 | 0 | 0 | 0 | 0
[27 empty] | Others | ACR | 93.13 | 275692.65 | 85.42 | 248806.27 | 91.11 | 259932.94 | 97.69 | 275528.13
[28 empty] | ACL | 38.07 | 110160 | 38.5 | 111384 | 52.43 | 151704 | 52.66 | 152352
| Teles Pires Participações S.A. | HPP Teles Pires | Hydraulics | AXIA Energia Norte (50,56%) Holding (24,72%) AXIA Energia Sul (24,72%) | 100% | PA/MT | 1819.8 | 964.2 | 3376210.47 | 2215717.93 | 727126.15 | 1202810.28 | 2015-11-07 | 2047-01-29 | - | 62.43% | 131.5681 | 37.57% | 0 | 0 | 0 | 0 | 0 | 0 | 0 | 0 | AXIA Energia Company | ACR | 0 | 0 | 0 | 0 | 0 | 0 | 0 | 0 | 002/2011 - MME
[28 empty] | ACL | 47.0725 | 324554 | 48.5336 | 328159.7282 | 49.07 | 331765.88 | 49.067 | 331765.879
[27 empty] | Others | ACR | 167.2258 | 1298115 | 159.9151 | 1214239.346 | 163.48 | 1216672.4 | 177.9109 | 1315726.389
[28 empty] | ACL | 48.9938 | 337801 | 50.5146 | 341553.9995 | 51.07 | 345307.34 | 51.0697 | 345307.3402
| Tijoá Participações e Investimentos S.A. (11) | HPP Três Irmãos | Hydraulics | Holding (49,90%) | 49.9% | SP | 807.5 | 206.7 | 721128 | 461753.68 | 459011.88 | 387550.37 | 1993-11-28 | 2044-10-10 | Juno Participações e Investimentos S.A. (50,1%) | - | - | - | 0 | 0 | 0 | 0 | 0 | 0 | 0 | 0 | AXIA Energia Company | ACR | 0 | 0 | 0 | 0 | 0 | 0 | 0 | 0 | 003/2014 - MME
[28 empty] | ACL | 0 | 0 | 0 | 0 | 0 | 0 | 0 | 0
[27 empty] | Others | ACR | 0 | 0 | 0 | 0 | 0 | 0 | 0 | 0
[28 empty] | ACL | 0 | 0 | 0 | 0 | 0 | 0 | 0 | 0
| Energia dos Ventos V S.A. (12) (13) | São Januário | Wind | Holding (100%) | 100% | CE | 21 | 9.7 | 11674.6338 | 11666.2223 | 15724.77 | 18636.8252 | 2020-06-02 | 2047-07-18 | - | 85.7% | 229.7053 | 14.3% | 0.18455 | 3132 | 0.48789 | 3166.8 | 0.76827 | 3201.6 | 0.80954 | 3201.6 | Empresas AXIA Energia | ACR | 0 | 0 | 0 | 0 | 0 | 0 | 0 | 0 | Portaria MME nº 432/2012
| Energia dos Ventos VI S.A. (12) (13) | Nossa Senhora de Fátima | Wind | Holding (100%) | 100% | CE | 30 | 13.6 | 14703.6223 | 14982.0137 | 23456.84 | 24597.8547 | 2020-06-02 | 2047-08-10 | [13 empty] | ACL | 1.9477 | 21600 | 4.0472 | 21840 | 5.9884 | 22080 | 6.273 | 22080 | Portaria MME nº 459/2012
| Energia dos Ventos VII S.A. (12) (13) | Jandaia | Wind | Holding (100%) | 100% | CE | 27 | 14.1 | 17828.1178 | 18710.0687 | 25028.36 | 27519.719 | 2020-05-30 | 2047-08-10 | [12 empty] | Others | ACR | 23.667 | 103032 | 23.93 | 104176.8 | 24.1929 | 105321.6 | 24.1929 | 105321.6 | Portaria MME nº 458/2012
| Energia dos Ventos VIII S.A. (12) (13) | São Clemente | Wind | Holding (100%) | 100% | CE | 21 | 10.2 | 11063.6359 | 13270.4777 | 18815.18 | 19869.7291 | 2020-05-30 | 2047-07-26 | [13 empty] | ACL | 0 | 0 | 0 | 0 | 0 | 0 | 0 | 0 | Portaria MME nº 446/2012
| Energia dos Ventos IX S.A. (12) (13) | Jandaia I | Wind | Holding (100%) | 100% | CE | 24 | 10.6 | 13213.2563 | 13762.0306 | 19776.75 | 20907.4658 | 2020-05-30 | 2047-07-06 | [22 empty] | Portaria MME nº 409/2012
(1) Exchange rate as of December 31, 2025, considered at R$ 5.5024/US$ (Bacen PTAX Selling Rate).
(2) Vamcruz I Participações S.A.
(3) Baguari HPP Consortium is composed of the SPEs Baguari I Geração de Energia Elétrica S.A. (51%) and Baguari Energia S.A. (49%).
(4) Equity interest in which AXIA Energia companies increased their stake in 4Q23.
(5) Ordinance SNTEP/MME No. 2,946, dated May 20, 2025, established new Firm Energy guarantees for operation at the expanded 90% quota (2,222 MWavg) and the constant 90% quota (2,335.1 MWavg).
(6) SAAG Investimentos S.A. was dissolved on June 30, 2025, resulting in Andrade Gutierrez holding a direct stake of 0.011623% and AXIA Energia increasing its direct stake from 99.67% to 99.736% in Madeira Energia.
(7) Equity interest in which AXIA Energia companies increased their stake in 4Q23.
(8) Generated Energy: Source of generated energy data – Billing Metering System (SMF). Gross energy data from the Belo Monte Complex.
(9) Equity interest in which AXIA Energia companies increased their stake in 4Q23.
(10) The Holding’s equity interest in Serra do Facão Energia S.A. refers to the total shareholding (54.013%), which includes common shares (43.0262%) and preferred shares (100%).
(11) Tijoá operates the Três Irmãos HPP under a Special Administration regime (Law No. 12,783/2013).
(12) Fortim Wind Complex.
(13) The Holding’s interest in the SPEs is held through Brasil Ventos Energia S.A. (BVE), in which the Holding has a 100% equity interest.
Note on I24: Portaria MME nº 1.851 de 13/12/2022

## SPE Transmission Lines
Transmission
Operational assets
[17 empty] | Proportional shareholding |  |  |  |  | Proportional shareholding |  |  |  |  | Leveraged
Transmission Lines | [15 empty] | km of TL |  |  |  |  | Km of TL >230 and basic network | [10 empty] | Leveraged |  |  |  |  | RAP TL
SPE | Purpose (From-to) | AXIA Energia Companies (%) | Extension (km) | Voltage (kV) | Start of Operation | Termination of the Concession | RAP Cycle 25-26 | RAP of 07.01.2025 - 12.31.2025 (BRL Million) | Readjustment Index | Contract | Eletrosul | Chesf | Eletronorte | Furnas | Holding | Eletrosul (Km of TL) | Chesf (Km of TL) | Eletronorte (Km of TL) | Furnas (Km of TL) | Holding (Km of TL) | Eletrosul (Km of TL) | Chesf (Km of TL) | Eletronorte (Km of TL) | Furnas (Km of TL) | Holding (Km of TL) | Eletrosul | Chesf | Eletronorte | Furnas | Holding | Eletrosul (Km of TL) | Chesf (Km of TL) | Eletronorte (Km of TL) | Furnas (Km of TL) | Holding (Km of TL) |  | Eletrosul (TL RAP) | Chesf (TL RAP) | Eletronorte (TL RAP) | Furnas (TL RAP) | Holding (TL RAP)
Belo Monte Transmissora de Energia SPE S.A. (1) | Xingu - Strait C1 and C2 (Bipole 1) | AXIA Energia Norte (24,5%) Holding (24,5%) | 4152 | 800 | 2017-12-12 | 2044-06-15 | 410.61 | 205.305 | IPCA | 014/2014 - Aneel | 0% | 0% | 24.5% | 0% | 24.5% | 0 | 0 | 1017.24 | 0 | 1017.24 | 0 | 0 | 1017.24 | 0 | 1017.24 | 0% | 0% | 100% | 0% | 100% | 0 | 0 | 2076 | 0 | 4152 |  | 0 | 0 | 100.5995 | 0 | 100.5995
Goiás Transmissão S.A. | Rio Verde Norte – Trindade C1 and C2 | Holding (49%) | 373.9 | 500 | 2013-12-11 | 2040-07-01 | 36.0683 | 21.3172 | IPCA | 002/2010 - Aneel | 0% | 0% | 0% | 0% | 49% | 0 | 0 | 0 | 0 | 183.211 | 0 | 0 | 0 | 0 | 183.211 | 0% | 0% | 0% | 0% | 100% | 0 | 0 | 0 | 0 | 373.9 |  | 0 | 0 | 0 | 0 | 17.6735
| Trindade – Xavantes C1 and C2 |  | 74.12 | 230 | 2013-12-11 |  | 4.3637 |  |  |  | 0% | 0% | 0% | 0% | 49% | 0 | 0 | 0 | 0 | 36.3188 | 0 | 0 | 0 | 0 | 36.3188 | 0% | 0% | 0% | 0% | 100% | 0 | 0 | 0 | 0 | 74.12 |  | 0 | 0 | 0 | 0 | 2.1382
| Trindade – Carajás C1 |  | 30.53 | 230 | 2013-12-12 |  | 2.2024 |  |  |  | 0% | 0% | 0% | 0% | 49% | 0 | 0 | 0 | 0 | 14.9597 | 0 | 0 | 0 | 0 | 14.9597 | 0% | 0% | 0% | 0% | 100% | 0 | 0 | 0 | 0 | 30.53 |  | 0 | 0 | 0 | 0 | 1.0792
Interligação Elétrica do Madeira S.A. (1) | Coletora Porto Velho - Araraquara 2 C1 and C2 (Bipole 1) | AXIA Energia Nordeste (24,5%) Holding (24,5%) | 4861.04 | 600 | 2013-11-26 | 2039-02-25 | 408.3661 | 204.18 | IPCA | 013/2009 - Aneel | 0% | 24.5% | 0% | 0% | 24.5% | 0 | 1190.9548 | 0 | 0 | 1190.9548 | 0 | 1190.9548 | 0 | 0 | 1190.9548 | 0% | 100% | 0% | 0% | 100% | 0 | 4861.04 | 0 | 0 | 4861.04 |  | 0 | 100.0497 | 0 | 0 | 100.0497
Interligação Elétrica Garanhuns S.A. | L.Gonzaga - Garanhuns II | AXIA Energia Nordeste (49%) | 218 | 500 | 2015-11-01 | 2041-12-01 | 91.38 | 45.69 | IPCA | 022/2011 - Aneel | 0% | 49% | 0% | 0% | 0% | 0 | 106.82 | 0 | 0 | 0 | 0 | 106.82 | 0 | 0 | 0 | 0% | 100% | 0% | 0% | 0% | 0 | 218 | 0 | 0 | 0 |  | 0 | 44.7762 | 0 | 0 | 0
| Garanhuns II - Campina Grande III |  | 194 | 500 | 2015-11-01 | [5 empty] | 0% | 49% | 0% | 0% | 0% | 0 | 95.06 | 0 | 0 | 0 | 0 | 95.06 | 0 | 0 | 0 | 0% | 100% | 0% | 0% | 0% | 0 | 194 | 0 | 0 | 0 |  | 0 | 0 | 0 | 0 | 0
| Garanhuns II - Pau Ferro |  | 209 | 500 | 2015-12-01 | [5 empty] | 0% | 49% | 0% | 0% | 0% | 0 | 102.41 | 0 | 0 | 0 | 0 | 102.41 | 0 | 0 | 0 | 0% | 100% | 0% | 0% | 0% | 0 | 209 | 0 | 0 | 0 |  | 0 | 0 | 0 | 0 | 0
| Garanhuns II - Angelim I |  | 12 | 230 | 2016-03-01 | [5 empty] | 0% | 49% | 0% | 0% | 0% | 0 | 5.88 | 0 | 0 | 0 | 0 | 5.88 | 0 | 0 | 0 | 0% | 100% | 0% | 0% | 0% | 0 | 12 | 0 | 0 | 0 |  | 0 | 0 | 0 | 0 | 0
Lago Azul Transmissão S.A. (2) | Barro Alto - Itapaci C2 | (2) | 69.34 | 230 | 2016-09-19 | 2044-05-13 | 5.6208 | (2) | IPCA | 003/2014 - Aneel | 0% | 0% | 0% | 0% | 49.9% | 0 | 0 | 0 | 0 | 34.6007 | 0 | 0 | 0 | 0 | 34.6007 | 0% | 0% | 0% | 0% | 100% | 0 | 0 | 0 | 0 | 69.34 |  | 0 | 0 | 0 | 0 | 2.8048
MGE Transmissão S.A. | Mesquita - Mutum C1 | Holding (49%) | 136.18 | 500 | 2021-06-11 | 2040-07-01 | 16.9 | 16.475 | IPCA | 008/2010 - Aneel | 0% | 0% | 0% | 0% | 49% | 0 | 0 | 0 | 0 | 66.7282 | 0 | 0 | 0 | 0 | 66.7282 | 0% | 0% | 0% | 0% | 100% | 0 | 0 | 0 | 0 | 136.18 |  | 0 | 0 | 0 | 0 | 8.281
| Mutum - Viana 2 C1 |  | 118.57 | 500 | 2021-06-11 |  | 14.66 |  |  |  | 0% | 0% | 0% | 0% | 49% | 0 | 0 | 0 | 0 | 58.0993 | 0 | 0 | 0 | 0 | 58.0993 | 0% | 0% | 0% | 0% | 100% | 0 | 0 | 0 | 0 | 118.57 |  | 0 | 0 | 0 | 0 | 7.1834
| Viana 2 – Viana C1 and C2 |  | 15 | 345 | 2014-08-11 |  | 1.39 |  |  |  | 0% | 0% | 0% | 0% | 49% | 0 | 0 | 0 | 0 | 7.35 | 0 | 0 | 0 | 0 | 7.35 | 0% | 0% | 0% | 0% | 100% | 0 | 0 | 0 | 0 | 15 |  | 0 | 0 | 0 | 0 | 0.6811
Mata de Santa Genebra Transmissão S.A. (3) | Araraquara 2 - Itatiba C1 | (3) | 414.2636 | 500 | 2020-03-08 | 2044-05-01 | 59.8497 | (3) | IPCA | 001/2014 - Aneel | 0% | 0% | 0% | 0% | 49.9% | 0 | 0 | 0 | 0 | 206.7176 | 0 | 0 | 0 | 0 | 206.7176 | 0% | 0% | 0% | 0% | 100% | 0 | 0 | 0 | 0 | 414.2636 |  | #REF! | #REF! | #REF! | #REF! | #REF!
| Itatiba – Bateias C1 |  | 222.5877 | 500 | 2020-03-24 |  | 106.8033 |  | IPCA |  | 0% | 0% | 0% | 0% | 49.9% | 0 | 0 | 0 | 0 | 111.0713 | 0 | 0 | 0 | 0 | 111.0713 | 0% | 0% | 0% | 0% | 100% | 0 | 0 | 0 | 0 | 222.5877 |  | 0 | 0 | 0 | 0 | 29.865
| Araraquara 2 - Fernão Dias C1 |  | 249.596 | 500 | 2020-05-03 |  | 100.1783 |  | IPCA |  | 0% | 0% | 0% | 0% | 49.9% | 0 | 0 | 0 | 0 | 124.5484 | 0 | 0 | 0 | 0 | 124.5484 | 0% | 0% | 0% | 0% | 100% | 0 | 0 | 0 | 0 | 249.596 |  | 0 | 0 | 0 | 0 | 53.2948
Paranaíba Transmissora de Energia S.A. | Barreiras II - Rio das Éguas C1 | Holding (24,5%) | 239.07 | 500 | 2017-01-18 | 2043-05-01 | 48.94 | 88.47 | IPCA | 007/2013 - Aneel | 0% | 0% | 0% | 0% | 24.5% | 0 | 0 | 0 | 0 | 58.5722 | 0 | 0 | 0 | 0 | 58.5722 | 0% | 0% | 0% | 0% | 100% | 0 | 0 | 0 | 0 | 239.07 |  | 0 | 0 | 0 | 0 | 49.989
| Rio das Éguas - Luziânia C1 |  | 368.04 | 500 | 2016-07-30 |  | 70.98 |  |  |  | 0% | 0% | 0% | 0% | 24.5% | 0 | 0 | 0 | 0 | 90.1698 | 0 | 0 | 0 | 0 | 90.1698 | 0% | 0% | 0% | 0% | 100% | 0 | 0 | 0 | 0 | 368.04 |  | 0 | 0 | 0 | 0 | 11.9903
| Luziânia - Pirapora 2 C1 |  | 346.19 | 500 | 2016-05-07 |  | 57.02 |  |  |  | 0% | 0% | 0% | 0% | 24.5% | 0 | 0 | 0 | 0 | 84.8165 | 0 | 0 | 0 | 0 | 84.8165 | 0% | 0% | 0% | 0% | 100% | 0 | 0 | 0 | 0 | 346.19 |  | 0 | 0 | 0 | 0 | 17.3901
Sistema de Transmissão do Nordeste S.A. | Teresina II - Tiangua II | AXIA Energia Nordeste (49,0%) | 636.2 | 500 | 2021-10-01 | 2034-02-01 | 125.1 | 63.36 | IGP-m | 005/2004 - Aneel | 0% | 49% | 0% | 0% | 0% | 0 | 311.738 | 0 | 0 | 0 | 0 | 311.738 | 0 | 0 | 0 | 0% | 100% | 0% | 0% | 0% | 0 | 636.2 | 0 | 0 | 0 |  | 0 | 0 | 0 | 0 | 13.9699
| Tiangua II - Sobral III |  |  |  | 2021-10-01 | [5 empty] | 0% | 49% | 0% | 0% | 0% | 0 | 0 | 0 | 0 | 0 | 0 | 0 | 0 | 0 | 0 | 0% | 100% | 0% | 0% | 0% | 0 | 0 | 0 | 0 | 0 |  | 0 | 61.299 | 0 | 0 | 0
| Sobral III - Pecem II |  |  |  | 2014-04-01
| Pecem II - Fortaleza II |  |  |  | 2014-10-01
| Pecem II – Pacatuba | [9 empty] | 0% | 49% | 0% | 0% | 0% | 0 | 0 | 0 | 0 | 0 | 0 | 0 | 0 | 0 | 0 | 0% | 100% | 0% | 0% | 0% | 0 | 0 | 0 | 0 | 0 |  | 0 | 0 | 0 | 0 | 0
| Fortaleza II – Pacatuba | [14 empty] | 0 | 0 | 0 |  | 0 | 0 | 0 | 0 | 0 | 0 | 0% | 0% | 0% | 0% | 0% | 0 | 0 | 0 | 0 | 0
Transenergia Renovável S.A. | Chapadão – Jataí C1 and C2 | Holding (49%) | 276.1 | 230 | 2012-12-22 | 2039-04-23 | 10.93 | 20.755 | IPCA | 009/2009 - Aneel | 0% | 0% | 0% | 0% | 49% | 0 | 0 | 0 | 0 | 135.289 | 0 | 0 | 0 | 0 | 135.289 | 0% | 0% | 0% | 0% | 100% | 0 | 0 | 0 | 0 | 276.1 |  | 0 | 0 | 0 | 0 | 0
| Barra dos Coqueiros – Quirinópolis C1 |  | 51.31 | 230 | 2011-04-17 | 2039-04-23 | 1.78 |  |  |  | 0% | 0% | 0% | 0% | 49% | 0 | 0 | 0 | 0 | 25.1419 | 0 | 0 | 0 | 0 | 25.1419 | 0% | 0% | 0% | 0% | 100% | 0 | 0 | 0 | 0 | 51.31 |  | 0 | 0 | 0 | 0 | 5.3557
| Palmeiras – Edéia C1 (4) |  | 58.58 | 230 | 2012-02-17 | 2039-04-23 | 2.13 |  |  |  | 0% | 0% | 0% | 0% | 49% | 0 | 0 | 0 | 0 | 28.7042 | 0 | 0 | 0 | 0 | 28.7042 | 0% | 0% | 0% | 0% | 100% | 0 | 0 | 0 | 0 | 58.58 |  | 0 | 0 | 0 | 0 | 0.8722
| Jataí – Mineiros C1 |  | 61.41 | 138 | 2012-12-22 | 2039-04-23 | 6.83 |  |  |  | 0% | 0% | 0% | 0% | 49% | 0 | 0 | 0 | 0 | 30.0909 | 0 | 0 | 0 | 0 | 0 | 0% | 0% | 0% | 0% | 100% | 0 | 0 | 0 | 0 | 61.41 |  | 0 | 0 | 0 | 0 | 1.0437
| Mineiros - Morro Vermelho C1 |  | 46.85 | 138 | 2012-12-22 | 2039-04-23 | 6.31 |  |  |  | 0% | 0% | 0% | 0% | 49% | 0 | 0 | 0 | 0 | 22.9565 | 0 | 0 | 0 | 0 | 0 | 0% | 0% | 0% | 0% | 100% | 0 | 0 | 0 | 0 | 46.85 |  | 0 | 0 | 0 | 0 | 3.3467
| Jataí - TPP Jataí C1 |  | 51.57 | 138 | 2012-12-22 | 2026-08-05 | 3.2 |  |  |  | 0% | 0% | 0% | 0% | 49% | 0 | 0 | 0 | 0 | 25.2693 | 0 | 0 | 0 | 0 | 0 | 0% | 0% | 0% | 0% | 100% | 0 | 0 | 0 | 0 | 51.57 |  | 0 | 0 | 0 | 0 | 3.0919
| Jataí - TPP Água Emendada C1 |  | 32.56 | 138 | 2022-12-22 | 2026-08-05 | 2.27 |  |  |  | 0% | 0% | 0% | 0% | 49% | 0 | 0 | 0 | 0 | 15.9544 | 0 | 0 | 0 | 0 | 0 | 0% | 0% | 0% | 0% | 100% | 0 | 0 | 0 | 0 | 32.56 |  | 0 | 0 | 0 | 0 | 1.568
| Morro Vermelho - TPP Alto Taquari C1 |  | 30.11 | 138 | 2012-12-22 | 2026-08-05 | 1.68 |  |  |  | 0% | 0% | 0% | 0% | 49% | 0 | 0 | 0 | 0 | 14.7539 | 0 | 0 | 0 | 0 | 0 | 0% | 0% | 0% | 0% | 100% | 0 | 0 | 0 | 0 | 30.11 |  | 0 | 0 | 0 | 0 | 1.1123
| Quirinópolis - TPP Quirinópolis C1 |  | 33.88 | 138 | 2011-04-17 | 2026-08-05 | 2.37 |  |  |  | 0% | 0% | 0% | 0% | 49% | 0 | 0 | 0 | 0 | 16.6012 | 0 | 0 | 0 | 0 | 0 | 0% | 0% | 0% | 0% | 100% | 0 | 0 | 0 | 0 | 33.88 |  | 0 | 0 | 0 | 0 | 0.8232
| Quirinópolis - TPP Boa Vista C1 |  | 16.35 | 138 | 2011-04-17 | 2026-08-05 | 1.36 |  |  |  | 0% | 0% | 0% | 0% | 49% | 0 | 0 | 0 | 0 | 8.0115 | 0 | 0 | 0 | 0 | 0 | 0% | 0% | 0% | 0% | 100% | 0 | 0 | 0 | 0 | 16.35 |  | 0 | 0 | 0 | 0 | 1.1613
| Edéia - TPP Tropical Bionenergia I and II C1 |  | 48.88 | 138 | 2013-11-26 | 2026-08-05 | 2.65 |  |  |  | 0% | 0% | 0% | 0% | 49% | 0 | 0 | 0 | 0 | 23.9512 | 0 | 0 | 0 | 0 | 0 | 0% | 0% | 0% | 0% | 100% | 0 | 0 | 0 | 0 | 48.88 |  | 0 | 0 | 0 | 0 | 0.6664
Transenergia São Paulo S.A. | EL 138 kV Itatiba Dist 1 to 8 | Holding (49%) | 0 | 138 | 2012-08-01 | 2039-11-01 | 3.41 | 1.705 | IPCA | 024/2009 - Aneel | 0% | 0% | 0% | 0% | 49% | 0 | 0 | 0 | 0 | 0 | 0 | 0 | 0 | 0 | 0 | 0% | 0% | 0% | 0% | 100% | 0 | 0 | 0 | 0 | 0 |  | 0 | 0 | 0 | 1.5096 | 0
Transnorte Energia S.A. (5) | Eng. Lechuga - Equador CD | AXIA Energia Norte (64,61%) | 787.99 | 500 | 2025-09-01 | 2051-09-28 | 210.2737 | 52.7207 | IPCA | 003/2012-Aneel
| Equador - Boa Vista CD |  | 667.41 | 500 | 2025-09-01 | 2051-09-28 | 165.5905 | 41.5175
Triângulo Mineiro Transmissora S.A. | Marimbondo II - Assis C1 | Holding (100%) | 296.5 | 500 | 2016-12-01 | 2043-08-01 | 39.5515 | 19.7757 | IPCA | 004/2013 - Aneel | 0% | 0% | 0% | 0% | 100% | 0 | 0 | 0 | 0 | 296.5 | 0 | 0 | 0 | 0 | 296.5 | 0% | 0% | 0% | 0% | 100% | 0 | 0 | 0 | 0 | 296.5 |  | 0 | 0 | 0 | 0 | 1.6709
Vale do São Bartolomeu Transmissora de Energia S.A. | Luziânia - Brasília Leste C1 | Holding (100%) | 68.8619 | 500 | 2018-02-18 | 2043-10-01 | 35.91 | 17.955 | IPCA | 014/2013 - Aneel | 0% | 0% | 0% | 0% | 90% | 0 | 0 | 0 | 0 | 61.9758 | 0 | 0 | 0 | 0 | 61.9758 | 0% | 0% | 0% | 0% | 100% | 0 | 0 | 0 | 0 | 68.8619 |  | 0 | 0 | 0 | 0 | 39.5515
| Luziânia - Brasília Leste C2 |  | 66.9944 | 500 | 2018-02-18 | [5 empty] | 0% | 0% | 0% | 0% | 90% | 0 | 0 | 0 | 0 | 60.2949 | 0 | 0 | 0 | 0 | 60.2949 | 0% | 0% | 0% | 0% | 100% | 0 | 0 | 0 | 0 | 66.9944 |  | 0 | 0 | 0 | 0 | 32.319
| Samambaia - Brasília Sul C3 |  | 13.9974 | 345 | 2016-05-06 | [5 empty] | 0% | 0% | 0% | 0% | 90% | 0 | 0 | 0 | 0 | 12.5977 | 0 | 0 | 0 | 0 | 12.5977 | 0% | 0% | 0% | 0% | 100% | 0 | 0 | 0 | 0 | 13.9974 |  | 0 | 0 | 0 | 0 | 0
| Brasília Sul - Brasília Geral C3 |  | 13.5473 | 230 | 2017-04-24 | [5 empty] | 0% | 0% | 0% | 0% | 90% | 0 | 0 | 0 | 0 | 12.1926 | 0 | 0 | 0 | 0 | 12.1926 | 0% | 0% | 0% | 0% | 100% | 0 | 0 | 0 | 0 | 13.5473 |  | 0 | 0 | 0 | 0 | 0
Consórcio UHE Baguari (6) | HPP Baguari - Baguari C1 and C2 | Holding (100%) | 1.2144 | 230 | 2009-09-09 | 2046-03-21 | N/A | N/A | N/A | - | 0% | 0% | 0% | 0% | 100% | 0 | 0 | 0 | 0 | 1.2144 | 0 | 0 | 0 | 0 | 1.2144 | 0% | 0% | 0% | 0% | 100% | 0 | 0 | 0 | 0 | 1.2144 |  | 0 | 0 | 0 | 0 | 0
| HPP Baguari - Baguari C3 and C4 |  | 1.3583 | 230 | 2009-09-09 | 2046-03-21 | N/A | N/A | N/A |  | 0% | 0% | 0% | 0% | 100% | 0 | 0 | 0 | 0 | 1.3583 | 0 | 0 | 0 | 0 | 1.3583 | 0% | 0% | 0% | 0% | 100% | 0 | 0 | 0 | 0 | 1.3583 |  | 0 | 0 | 0 | 0 | 0
Chapecoense Geração S.A. (6) | HPP Foz do Chapecó - Foz do Chapecó C1 and C2 | Holding (40%) | 2.93 | 230 | 2010-10-01 | 2042-02-02 | N/A | N/A | N/A | - | 0% | 0% | 0% | 0% | 40% | 0 | 0 | 0 | 0 | 1.172 | 0 | 0 | 0 | 0 | 1.172 | 0% | 0% | 0% | 0% | 100% | 0 | 0 | 0 | 0 | 2.93 |  | 0 | 0 | 0 | 0 | 0
| HPP Foz do Chapecó - Foz do Chapecó C3 and C4 |  | 2.9 | 230 | 2010-10-01 | 2042-02-02 | N/A | N/A | N/A |  | 0% | 0% | 0% | 0% | 40% | 0 | 0 | 0 | 0 | 1.16 | 0 | 0 | 0 | 0 | 1.16 | 0% | 0% | 0% | 0% | 100% | 0 | 0 | 0 | 0 | 2.9 |  | 0 | 0 | 0 | 0 | 0
Empresa de Energia São Manoel S.A. (6) | HPP São Manoel - Paranaíta C1 | Holding (33,333%) | 40 | 500 | 2017-12-28 | 2049-12-13 | N/A | N/A | N/A | - | 0% | 0% | 0% | 0% | 33.33% | 0 | 0 | 0 | 0 | 13.3332 | 0 | 0 | 0 | 0 | 13.3332 | 0% | 0% | 0% | 0% | 100% | 0 | 0 | 0 | 0 | 40 |  | 0 | 0 | 0 | 0 | 0
Enerpeixe S.A. (6) | Peixe Angical – Peixe 2 C1 | Holding (40%) | 20 | 500 | 2008-04-23 | 2042-05-15 | N/A | N/A | N/A | - | 0% | 0% | 0% | 0% | 40% | 0 | 0 | 0 | 0 | 8 | 0 | 0 | 0 | 0 | 8 | 0% | 0% | 0% | 0% | 100% | 0 | 0 | 0 | 0 | 20 |  | 0 | 0 | 0 | 0 | 0
Madeira Energia S.A. (6) (7) | HPP Santo Antônio - Coletora Porto Velho C1 | Holding (99,736%) | 12.64 | 500 | 2012-03-22 | 2047-10-19 | N/A | N/A | N/A | - | 0% | 0% | 0% | 0% | 99.74% | 0 | 0 | 0 | 0 | 12.6066 | 0 | 0 | 0 | 0 | 12.6066 | 0% | 0% | 0% | 0% | 100% | 0 | 0 | 0 | 0 | 12.64 |  | 0 | 0 | 0 | 0 | 0
| HPP Santo Antônio - Porto Velho Coletora C2 |  | 12.64 | 500 | 2012-03-22 | [5 empty] | 0% | 0% | 0% | 0% | 99.74% | 0 | 0 | 0 | 0 | 12.6066 | 0 | 0 | 0 | 0 | 12.6066 | 0% | 0% | 0% | 0% | 100% | 0 | 0 | 0 | 0 | 12.64 |  | 0 | 0 | 0 | 0 | 0
| HPP Santo Antônio - Porto Velho Coletora C3 and C4 |  | 25.14 | 500 | 2014-06-08 | 2047-10-19 | N/A | N/A | N/A | - | 0% | 0% | 0% | 0% | 99.74% | 0 | 0 | 0 | 0 | 25.0736 | 0 | 0 | 0 | 0 | 25.0736 | 0% | 0% | 0% | 0% | 100% | 0 | 0 | 0 | 0 | 25.14 |  | 0 | 0 | 0 | 0 | 0
| HPP Santo Antônio - Porto Velho C1 and C2 |  | 44.24 | 230 | 2017-01-03 | [5 empty] | 0% | 0% | 0% | 0% | 99.74% | 0 | 0 | 0 | 0 | 44.1232 | 0 | 0 | 0 | 0 | 44.1232 | 0% | 0% | 0% | 0% | 100% | 0 | 0 | 0 | 0 | 44.24 |  | 0 | 0 | 0 | 0 | 0
Retiro Baixo Energética S.A. (6) | Retiro Baixo – Curvelo 2 C1 | Holding (100%) | 45.06 | 138 | 2010-03-03 | 2047-03-27 | N/A | N/A | N/A | - | 0% | 0% | 0% | 0% | 100% | 0 | 0 | 0 | 0 | 45.06 | 0 | 0 | 0 | 0 | 0 | 0% | 0% | 0% | 0% | 100% | 0 | 0 | 0 | 0 | 45.06 |  | 0 | 0 | 0 | 0 | 0
Serra do Facão Energia S.A. (6) | Serra do Facão – Catalão C1 and C2 | Holding (54,013%) | 65.6 | 138 | 2010-07-13 | 2040-11-19 | N/A | N/A | N/A | - | 0% | 0% | 0% | 0% | 54.01% | 0 | 0 | 0 | 0 | 35.4325 | 0 | 0 | 0 | 0 | 0 | 0% | 0% | 0% | 0% | 100% | 0 | 0 | 0 | 0 | 65.6 |  | 0 | 0 | 0 | 0 | 0
Teles Pires Participações S.A. (6) | Teles Pires - Paranaíta C1 and C2 | AXIA Energia Norte (50,56%) Holding (24,72%) AXIA Energia Sul (24,72%) | 18.6 | 500 | 2015-11-07 | 2047-01-29 | N/A | N/A | N/A | - | 24.72% | 0% | 50.56% | 0% | 24.72% | 4.5979 | 0 | 9.4042 | 0 | 4.5979 | 4.5979 | 0 | 9.4042 | 0 | 4.5979 | 100% | 0% | 100% | 0% | 100% | 18.6 | 0 | 9.3 | 0 | 18.6 |  | 0 | 0 | 0 | 0 | 0
Brasil Ventos Energia S.A. - Fortim (6) | Jandaia - Russas II C1 | Holding (100%) | 68.757 | 230 | 2020-03-12 | 2047-07-25 | N/A | N/A | N/A | - | 0% | 0% | 0% | 0% | 100% | 0 | 0 | 0 | 0 | 68.757 | 0 | 0 | 0 | 0 | 68.757 | 0% | 0% | 0% | 0% | 100% | 0 | 0 | 0 | 0 | 68.757 |  | 0 | 0 | 0 | 0 | 0
Norte Energia S.A. (6) | SS Belo Monte – SS Xingu | AXIA Energia Nordeste (15,00%) AXIA Energia Norte (34,98%) | 67.5 | 500 | 2016-04-20 | 2046-07-13 | N/A | N/A | N/A | - | 0% | 15% | 34.98% | 0% | 0% | 0 | 10.125 | 23.6115 | 0 | 0 | 0 | 10.125 | 23.6115 | 0 | 0 | 0% | 100% | 100% | 0% | 0% | 0 | 67.5 | 33.75 | 0 | 0 |  | 0 | 0 | 0 | 0 | 0
| SS Pimental – SS Altamira |  | 64 | 230 | 2016-04-20 | [5 empty] | 0% | 15% | 34.98% | 0% | 0% | 0 | 9.6 | 22.3872 | #N/A | 0 | 0 | 9.6 | 22.3872 | 0 | 0 | #N/A | 100% | 100% | 0% | 0% | #N/A | 64 | 32 | 0 | 0 |  | #N/A | #N/A | #N/A | #N/A | #N/A
(1) For direct current projects, the accounting of network kilometers considers the length per pole. This accounting is aligned with the assumptions adopted by the Ministry of Mines and Energy (MME). | [15 empty] | Eletrosul (Km of TL) | Chesf (Km of TL) | Eletronorte (Km of TL) | Furnas (Km of TL) | Holding (Km of TL) | Eletrosul (Km of TL) | Chesf (Km of TL) | Eletronorte (Km of TL) | Furnas (Km of TL) | Holding (Km of TL)
(2) SPE sold on 02/18/2025 to CelgPar. | [15 empty] | 4.5979 | 1832.5878 | 1072.6429 | #N/A | 4350.1386 | 4.5979 | 1832.5878 | 1072.6429 | 0 | 4112.0571 | [5 empty] | 18.6 | 6197.74 | 2119.05 | 0 | 13199.0081 |  | #REF! | #REF! | #REF! | #REF! | #REF!
(3) SPE sold on 05/30/2025 to Copel. | [15 empty] | 0 |  |  |  |  | 0 | [9 empty] | Eletrosul (Km of TL) | Chesf (Km of TL) | Eletronorte (Km of TL) | Furnas (Km of TL) | Holding (Km of TL) | Total TL RAP | 0
(4) ANEEL, through RULING No. 2,714, dated 09/27/2023, partially granted TER’s request to recognize the start of commercial operation of the 230 kV Palmeiras–Edéia Transmission Line and its transmission functions, with the corresponding right to receive revenue as of 02/17/2012.
(5) Transnorte Energia S.A. began operations on 09/16/2025.
(6) There is no RAP since these are facilities of restricted interest to the generating plants.
(7) AAG Investimentos S.A. was dissolved on 06/30/2025, with Andrade Gutierrez acquiring a direct stake of 0.011623% and AXIA Energia increasing its direct stake from 99.67% to 99.736% in Madeira Energia.

## SPE Substations
Substations
SPE | Substation | AXIA Energia Companies (%) | Transformation Capacity - MVA | Status | Start of Operation | Termination of the Concession | RAP Cycle 25-26 | RAP of 07.01.2025 - 12.31.2025 (BRL Million) | Readjustment Index | Include the contract number information
Belo Monte Transmissora de Energia SPE S.A. | 4,000 MW Converter Station at Xingu Substation (1) | AXIA Energia Norte (24,5%) AXIA Energia Holding (24,5%) | 4752 | Active | 2017-12-12 | 2044-06-15 | 454.92 | 227.46 | IPCA
|  |  | 792 | Reserve | [5 empty] | 0
| 3,850 MW Converter Station at Estreito Substation (1) |  | 4660.8 | Active | 2017-12-12 | 2044-06-15
|  |  | 776.8 | Reserve
Caldas Novas Transmissão S.A. | Corumbá (Expansion) (2) | Holding (49,9%) | 150 | Active | 2013-08-26 | 2041-06-15 | 7.4927 | 3.7463 | IPCA | 003/2011 - Aneel
Goiás Transmissão S.A. | Carajas | Holding (49%) |  | Active | 2013-11-01 | 2040-07-01 | 0.67 | 27.01 | IPCA
| Rio Verde |  |  | Active |  |  | 7.8
| Trindade |  | 1200 | Active |  |  | 28.24 |  |  | 0
|  |  | 133.33 | Reserve |  |  | 1.26
| Trindade (1st Expansion) (3) |  | 400 | Active |  |  | 14.72
| Xavantes |  |  | Active |  |  | 1.33
Interligação Elétrica do Madeira S.A. | Rectifier Station at Porto Velho Collector Substation (Bipole 2) (1) | AXIA Energia Nordeste (24,5%) Holding (24,5%) | 3831.96 | Active | 2015-06-21 | 2039-02-25 | 352.3556 | 176.18 | IPCA | 015/2009 - Aneel
|  |  | 638.66 | Reserve
| Inverter Station at Araraquara 2 Substation (Bipole 2) (1) |  | 3608.04 | Active | 2015-06-21 | 2039-02-25
|  |  | 601.34 | Reserve
Interligação Elétrica Garanhuns S.A. | Garanhuns II | AXIA Energia Nordeste (49%) | 600 | Active | 2015-11-01 | 2041-12-01 | 66.4783 | 33.2392 | IPCA | 022/2011 - Aneel
| Garanhuns II |  | 200 | Reserve | 2015-11-01
| Pau Ferro |  | 1500 | Active | 2015-12-01
| Pau Ferro |  | 250 | Reserve | 2015-12-01
Luziânia Niquelândia Transmissora S.A. | Luziânia | Holding (49%) | 675 | Active | 2014-06-01 | 2042-05-10 | 24.6 | 12.7 | IPCA | 010/2012 - Aneel
| Niquelândia |  | 30 | Active | 2015-08-01
Mata de Santa Genebra Transmissora S.A. (4) | Santa Barbara (C.Estático) (1) | (8) |  |  | 2019-04-30 | 2044-05-01 | 15.276 | (8) | IPCA | 001/2014 - Aneel
| Fernão Dias |  |  | Active | 2020-11-19 |  | 22.8979 | (8) | IPCA
Reserve
| Static Compensator at Itatiba Substation (1) |  |  |  | 2020-02-28 |  | 16.5945 | (8) | IPCA
MGE Transmissão S.A. (5) | Mesquita | Holding (49%) |  | Active | 2014-08-11 | 2040-07-12 | 3.21 | 19.125 | IPCA | 008/2010 - Aneel
| Mutum (Expansion) |  |  | Active | 2021-06-11 |  | 0.69
| Viana |  |  | Active | 2014-08-11 |  | 2.89
| Viana 2 |  | 900 | Active | 2014-08-11 |  | 16.93
|  |  | 300 | Reserve | 2014-08-21
| Viana 2 (1st Expansion) |  | 900 | Active | 2021-01-20 |  | 14.53
Paranaíba Transmissora de Energia S.A. | Pirapora 2 (1) | Holding (24,5%) |  |  | 2016-05-01 | 2043-05-01 | 28.1 | 14.03 | IPCA | 007/2013 - Aneel
| Luziânia (1) |  |  |  | 2016-05-01
| Rio das Éguas (1) |  |  |  | 2016-07-01
| Barreiras II (1) |  |  |  | 2017-01-01
Sistema de Transmissão do Nordeste S.A. | Sobral III | AXIA Energia Nordeste (49,0%) |  | - | 2006-01-01 | 2034-02-01 | 59.21 | 29.99 | IGP-m | 005/2004 - Aneel
| Fortaleza II |  |  | - | 2006-01-01
| Teresina II |  |  | - | 2006-01-01
| Pecem II |  |  | - | -
| Tiangua II |  |  | - | -
| Paracatuba |  |  | - | -
Transenergia Renovável S.A. | B. Coqueiros | Holding (49%) |  | Active | 2011-04-17 | 2039-04-23 | 0.41 | 19.105 | IPCA | 009/2009 - Aneel
| Chapadão |  |  | Active | 2013-01-15 | 2039-04-23 | 0.82
| Edéia |  | 150 | Active | 2012-02-12 | 2039-04-23 | 7.57
| Edéia (1st Expansion) |  | 150 | Active | 2019-04-10 | 2040-05-26 | 0.81
| Jataí |  | 450 | Active | 2012-12-22 | 2039-04-23 | 13.66
| Morro Vermelho |  |  | Active | 2012-12-22 | 2039-04-23 | 3.37
| Mineiros |  |  | Active | 2012-12-22 | 2039-04-23 | 2.73
| Palmeiras |  |  | Active | 2012-02-17 | 2039-04-23 | 0.41
| Quirinópolis |  | 225 | Active | 2011-04-17 | 2039-04-23 | 8.43
Transenergia São Paulo S.A. (6) | Itatiba | Holding (49%) | 800 | Active | 2012-08-01 | 2039-11-01 | 16.68 | 13.495 | IPCA | 024/2009 - Aneel
|  |  | 133.34 | Reserve | 2012-08-01 |  | 0.2
| Itatiba (1st Expansion) |  | 400 | Active | 2014-05-01 |  | 10.11
Transnorte Energia S.A. | Boa Vista (C.Estático) | AXIA Energia Norte (64,61%) | 150 | Active | 2015-05-05 | 2042-01-24 | 17.7097 | 6.7565 | IPCA | 003/2012 - Aneel
| Eng. Lechuga |  |  |  | 2025-09-16 | 2051-09-28 | 30.7529 | 7.7105
| Equador |  |  |  | 2025-09-16 | 2051-09-28 | 81.4253 | 20.4153
| Boa Vista |  | 800 |  | 2025-09-16 | 2051-09-28 | 55.9449 | 14.0267
Triângulo Mineiro Transmissora S.A. | Marimbondo II (1) | Holding (100%) | 272 | Active | 2016-12-01 | 2043-08-01 | 7.3702 | 3.6851 | IPCA | 004/2013 - Aneel
| Assis (1) |  | 408 |  |  |  | 10.6202 | 5.3101
Vale do São Bartolomeu Transmissora de Energia S.A. | Brasília Leste | Holding (100%) | 1080 | Active | 2018-02-01 | 2043-10-01 | 17.311 | 8.6555 | IPCA | 014/2013 - Aneel
|  |  | 180 | Reserve
Empresa de Energia São Manoel S.A. (7) | HPP São Manoel | Holding (33,333%) | 780 | Active | 2017-12-28 | 2049-12-09 | N/A | N/A | N/A | -
|  |  | 390 | Reserve
Enerpeixe S.A. (7) | HPP Peixe Angical | Holding (40%) | 525 | Active | 2006-06-27 | 2042-05-11 | N/A | N/A | N/A | -
|  |  | 175 | Reserve
Madeira Energia S.A. (7) (8) | HPP Santo Antônio | Holding (99,736%) | 3639 | Active | 2012-03-22 | 2047-10-17 | N/A | N/A | N/A | -
|  |  | 500 | Active
|  |  | 1220 | Reserve
|  |  | 250 | Reserve
Retiro Baixo Energética S.A. (7) | HPP Retiro Baixo | Holding (100%) | 100 | Active | 2010-03-03 | 2041-08-14 | N/A | N/A | N/A | -
Serra do Facão Energia S.A. (7) | HPP Serra do Facão | Holding (54,013%) | 236.2 | Active | 2010-07-13 | 2040-11-06 | N/A | N/A | N/A | -
|  |  | 118.1 | Reserve
Teles Pires Participações S.A. (7) | HPP Teles Pires | AXIA Energia Norte (50,56%) Holding (24,72%) AXIA Energia Sul (24,72%) | 2025 | Active | 2015-11-07 | 2047-01-29 | N/A | N/A | N/A | -
Brasil Ventos Energia S.A. - Fortim (7) | Jandaia | Holding (100%) | 140 | Active | 2020-03-12 | 2047-07-25 | N/A | N/A | N/A | -
Eólica Ibirapuitã S.A. (7) | SS Cerro Chato | AXIA Energia Sul (100,00%) | 35 | Active | 2015-08-27 | 2047-02-23 | N/A | N/A | N/A | -
Rouar S.A. (7) | SS Coletora Rouar | Holding (50,00%) | 70 | Active | 2014-12-01 | 2036-12-01 | N/A | N/A | N/A | -
Companhia Energética Sinop S.A. (7) | SS HPP Sinop - TE01 | AXIA Energia Nordeste (24,50%) AXIA Energia Norte (24,50%) | 228 | Active | 2019-10-18 | 2050-01-29 | N/A | N/A | N/A | -
| SS HPP Sinop - TE02 |  | 228 | Active | 2019-09-17 | 2050-01-29 | N/A | N/A | N/A
| SS HPP Sinop - TE Reserve |  | 228 | Reserve | - | 2050-01-29 | N/A | N/A | N/A
Jirau Energia S.A. (7) | SS JIRAU (13 x 340 MVA) | AXIA Energia Nordeste (24,59%) AXIA Energia Sul (15,41%) | 4420 | Active | 2013-09-06 | 2045-12-09 | N/A | N/A | N/A | -
| SS JIRAU (1 x 340 MVA) |  | 340 | Reserve | 2013-09-06 | 2045-12-09 | N/A | N/A | N/A
Norte Energia S.A. (7) | SS Belo Monte (18 x 680 MVA) | AXIA Energia Nordeste (15,00%) AXIA Energia Norte (34,98%) | 12340 | Active | 2016-04-20 | 2046-07-13 | N/A | N/A | N/A | -
| SS Belo Monte (2 x 680 MVA) |  | 1360 | Reserve | 2016-04-20 | 2046-07-13 | N/A | N/A | N/A
| SS Pimental (3 x 90MVA) |  | 270 | Active | 2016-04-20 | 2046-07-13 | N/A | N/A | N/A
| SS Pimental (1 x 90MVA) |  | 90 | Reserve | 2016-04-20 | 2046-07-13 | N/A | N/A | N/A
Usina de Energia Eólica Caiçara I S.A. (7) | SS Amazonas | AXIA Energia Nordeste (49,00%) | 150 | Active | 2015-12-05 | 2047-06-28 | N/A | N/A | N/A | -
|  |  |  | Active | 2015-12-05 | 2047-06-28 | N/A | N/A | N/A
Usina de Energia Eólica Caiçara II S.A. (7) |  | AXIA Energia Nordeste (49,00%) |  | Active | 2015-12-09 | 2047-07-12 | N/A | N/A | N/A | -
|  |  |  | Active | 2015-12-09 | 2047-07-12 | N/A | N/A | N/A
Usina de Energia Eólica Junco I S.A. (7) |  | AXIA Energia Nordeste (49,00%) |  | Active | 2015-12-05 | 2047-07-03 | N/A | N/A | N/A | -
|  |  |  | Active | 2015-12-05 | 2047-07-03 | N/A | N/A | N/A
Usina de Energia Eólica Junco II S.A. (7) |  | AXIA Energia Nordeste (49,00%) |  | Active | 2015-12-05 | 2047-07-12 | N/A | N/A | N/A | -
|  |  |  | Active | 2015-12-05 | 2047-07-12 | N/A | N/A | N/A
Note: The Companies of Chapada do Piauí I Holding S.A. and Chapada do Piauí II Holding S.A. were removed from the report because they were sold on 06.30.2024
(1) The accessed substation does not belong to the SPE.
(2) The Caldas Novas Transmissão project is responsible for the operation and maintenance of the SS Corumbá.
(3) According to ReA No. 9,997/2021, refers to the installation of the 1st 500 kV bar reactor - (3+1) x 50 Mvar.
(4) SPE transferred on May 30, 2025 to Copel
(5) Total RAP SS were considered because the expansions have already been completed.
(6) The TSP project is responsible for the operation and maintenance of the Itatiba substation, which does not have a transmission line, so we have considered the total RAP in the substation.
(7) There is no RAP because facilities are of restricted interest to the generating plant.
(8) SAAG Investimentos S.A. was dissolved on June 30, 2025, resulting in Andrade Gutierrez holding a direct stake of 0.011623% and AXIA Energia increasing its direct stake from 99.67% to 99.736% in Madeira Energia.

## SPE-Lending and Financing
Loans and Financing – BRL million
SPE | AXIA Energia Companies (%) | Short Term - Up to 12 months (a) |  | Long Term - After 12 months (b) |  | Total (a+b)
|  | Loans | Debentures | Loans | Debentures
Baguari Energia S.A. | Holding (100%) | 0 | 0 | 0 | 0 | 0
Baguari I S.A. | Holding (100%) | 0 | 0 | 0 | 0 | 0
Belo Monte Transmissora de Energia S.A. | AXIA Energia Norte (24,5%) Holding (24,5%) | 384.7626 | 180.6113 | 1676.0381 | 487.6839 | 2729.0958
Caldas Novas Transmissão S.A. | Holding (49,9%) | 1.0027 | 0 | 1.2105 | 0 | 2.2131
Chapecoense Geração S.A. | Holding (40,00%) | 143.3 | 112.7638 | 106.77 | 98.1593 | 460.9931
Companhia Energética Sinop S.A. | AXIA Energia Nordeste (24,50%) AXIA Energia Norte (24,50%) | 54.157 | 33.2185 | 1032.107 | 252.3247 | 1371.8071
Empresa de Energia São Manoel S.A. | Holding (33,33%) | 190.7855 | 59.219 | 1026.7042 | 251.7921 | 1528.5008
Energia dos Ventos IX S.A. | Holding (100%) | 6.4827 | 0 | 70.7557 | 0 | 77.2384
Energia dos Ventos V S.A. | Holding (100%) | 9.2194 | 0 | 98.7672 | 0 | 107.9866
Energia dos Ventos VI S.A. | Holding (100%) | 8.6766 | 0 | 87.6132 | 0 | 96.2899
Energia dos Ventos VII S.A. | Holding (100%) | 6.3568 | 0 | 70.1795 | 0 | 76.5363
Energia dos Ventos VIII S.A. | Holding (100%) | 7.2038 | 0 | 77.5986 | 0 | 84.8024
Jirau Energia S.A. | AXIA Energia Nordeste (24,59%) AXIA Energia Sul (15,41%) | 794.5974 | 0 | 8230.0998 | 0 | 9024.6973
Enerpeixe S.A. | Holding (40,00%) | 0 | 233.1952 | 0 | 764.8718 | 998.0669
Eólica Ibirapuitã S.A. | AXIA Energia Sul (100,00%) | 0 | 0 | 0 | 0 | 0
Goiás Transmissão S.A. | Holding (49%) | 0 | 24 | 0 | 115 | 139
Interligação Elétrica do Madeira S.A. | AXIA Energia Nordeste (24,5%) Holding (24,5%) | 166.5387 | 0 | 530.8453 | 0 | 697.3839
Interligação Elétrica Garanhuns S.A. | AXIA Energia Nordeste (49%) | 19.716 | 0 | 39.0766 | 0 | 58.7925
Lago Azul Transmissora S.A. (1) | (1) | 0 | 0 | 0 | 0 | 0
Luziânia Niquelândia Transmissora S.A. | Holding (49%) | 0 | 85 | 0 | 0 | 85
Madeira Energia S.A. | Holding (99,73%) | 65.584 | 2226.7854 | 257.186 | 2557.3088 | 5106.8642
Mata de Santa Genebra Transmissora S.A. (2) | (2) | 0 | 0 | 0 | 0 | 0
MGE Transmissão S.A. | Holding (49%) | 7 | 0 | 19 | 0 | 26
Norte Energia S.A. | AXIA Energia Nordeste (15,00%) AXIA Energia Norte (34,98%) | 1024.58 | 151.7229 | 26174.23 | 598.0606 | 27948.5934
Paranaíba Transmissora de Energia S.A. | Holding (24,5%) | 55.8487 | 21.7535 | 252.9583 | 36.4813 | 367.0418
Retiro Baixo Energética S.A. | Holding (100,00%) | 0 | 0 | 0 | 0 | 0
Rouar S.A. (3) | Holding (50,00%) | 19.1386 | 0 | 159.8457 | 0 | 178.9843
Serra do Facão Energia S.A. | Holding (54,013%) | 0 | 0 | 0 | 0 | 0
Sistema de Transmissão Nordeste S.A. | AXIA Energia Nordeste (24,50%) AXIA Energia Norte (24,50%) | 0 | 0 | 0 | 0 | 0
Teles Pires Participações S.A. | AXIA Energia Norte (50,56%) Holding (24,72%) AXIA Energia Sul (24,72%) | 191.0549 | 0 | 1668.8229 | 0 | 1859.8778
Tijoá Participações e Investimentos S.A. | Juno Participações e Investimentos S.A. (50,1%) | 0 | 0 | 0 | 0 | 0
Transenergia Renovável S.A. | Holding (49%) | 0 | 5 | 0 | 29 | 34
Transenergia São Paulo S.A. | Holding (49%) | 0 | 9 | 0 | 38 | 47
Triângulo Mineiro Transmissora S.A. | Holding (100%) | 0 | 0 | 0 | 0 | 0
Usina de Energia Eólica Caiçara I S.A. | AXIA Energia Nordeste (49,00%) | 5.7297 | 0 | 31.9908 | 0 | 37.7205
Usina de Energia Eólica Caiçara II S.A. | AXIA Energia Nordeste (49,00%) | 3.2543 | 0 | 18.1699 | 0 | 21.4242
Usina de Energia Eólica Junco I S.A. | AXIA Energia Nordeste (49,00%) | 4.7605 | 0 | 26.5797 | 0 | 31.3402
Usina de Energia Eólica Junco II S.A. | AXIA Energia Nordeste (49,00%) | 4.7275 | 0 | 26.3951 | 0 | 31.1226
Vale do São Bartolomeu Transmissora de Energia S.A. | Holding (100%) | 0 | 0 | 0 | 0 | 0
Transnorte Energia S.A. | AXIA Energia Norte (64,61%) | 54.0636 | 1470.6687 | 1667.4435 | 0 | 3192.1759
Note:
(1) Considered Exchange rate of 09/30/2025 of BRL 5.3228/ USD (Bacen Ptax Sale)
(2) SPE sold on 02/18/2025 to CelgPar
(3) SPE sold on 05/30/2025 to COPEL
Note: The companies Chapada do Piauí I Holding S.A. and Chapada do Piauí II Holding S.A. were excluded from the report as they were sold on June 30, 2024.

## Debt Schedule
Debt Schedule, by index, excluding debt protection derivatives (hedge)
Gross Debt, before hedge, end of period (R$ thousand)
Period | 4Q25 | 1Q26 | 2Q26 | 3Q26 | 4Q26 | 2027 | 2028 | 2029 | 2030 | 2031 | 2032 | 2033 | 2034 | 2035 | 2036 | 2037 | 2038 | 2039 | 2040 | 2041 | 2042 | 2043
Date | 2025-12-31 | 2026-03-31 | 2026-06-30 | 2026-09-30 | 2026-12-31 | 2027-12-31 | 2028-12-31 | 2029-12-31 | 2030-12-31 | 2031-12-31 | 2032-12-31 | 2033-12-31 | 2034-12-31 | 2035-12-31 | 2036-12-31 | 2037-12-31 | 2038-12-31 | 2039-12-31 | 2040-12-31 | 2041-12-31 | 2042-12-31 | 2043-12-31
Fixed Rate | 1934067.3507 | 1787455.3882 | 1760265.2023 | 1685986.4723 | 1188219.2773 | 969617.8727 | 733926.9705 | 484477.5697 | 401761.3494 | 363473.7886 | 10432.2599 | 0 | 0 | 0 | 0 | 0 | 0 | 0 | 0 | 0 | 0 | 0
USD | 8835595.89 | 8699871.9048 | 8680465.8083 | 8326896.4347 | 7980763.0927 | 7504476.8063 | 7465664.6133 | 7430061.2488 | 4252120.9288 | 4252120.9288 | 4252120.9288 | 4252120.9288 | 4252120.9288 | 0 | 0 | 0 | 0 | 0 | 0 | 0 | 0 | 0
SOFR | 2697302.1831 | 2449113.9683 | 2421336.2597 | 2421336.2597 | 2393558.551 | 2326670.2902 | 1981772.5677 | 1664652.5678 | 1347532.5677 | 1030412.5677 | 713292.5678 | 396172.5678 | 0 | 0 | 0 | 0 | 0 | 0 | 0 | 0 | 0 | 0
EUR | 856346.8653 | 851446.4461 | 838973.8285 | 838973.8285 | 578561.9943 | 147482.7814 | 131782.033 | 116074.8154 | 100367.5978 | 84660.3802 | 68951.9244 | 60386.7036 | 51815.0136 | 43236.8544 | 34658.6952 | 26080.536 | 17498.567 | 13125.3878 | 8752.2086 | 4379.0294 | 0 | 0
CDI + | 24180520.6035 | 22601484.3441 | 19608021.8289 | 18136035.9621 | 17804944.7938 | 13910448.8302 | 11131328.2064 | 7973661.5249 | 7946994.8582 | 4088854.2395 | 1719234.9077 | 1012348.4891 | 333333.5 | 0 | 0 | 0 | 0 | 0 | 0 | 0 | 0 | 0
CDI (%) | 0 | 0 | 0 | 0 | 0 | 0 | 0 | 0 | 0 | 0 | 0 | 0 | 0 | 0 | 0 | 0 | 0 | 0 | 0 | 0 | 0 | 0
IPCA | 33271035.5376 | 32621144.8325 | 30437095.1059 | 30170623.3689 | 29083526.6121 | 26903735.446 | 24794423.2651 | 21157058.8456 | 18294979.4782 | 6678944.3163 | 4834718.7001 | 3575590.0936 | 1557286.3158 | 273711.051 | 159117.8227 | 44790.918 | 0 | 0 | 0 | 0 | 0 | 0
TJLP | 2520895.1123 | 2376607.0505 | 2258191.8028 | 2156717.1155 | 2062021.6142 | 1680694.34 | 1339628.2457 | 1109161.1828 | 922360.3696 | 735559.5563 | 548758.7431 | 361957.9299 | 175157.1167 | 20439.1775 | 0 | 0 | 0 | 0 | 0 | 0 | 0 | 0
Total | 74295763.5426 | 71387123.9345 | 66004349.8363 | 63736569.4415 | 61091595.9354 | 53443126.3667 | 47578525.9017 | 39935147.7549 | 33266117.1496 | 17234025.7775 | 12147510.0317 | 9658576.7127 | 6369712.8749 | 337387.0829 | 193776.5179 | 70871.454 | 17498.567 | 13125.3878 | 8752.2086 | 4379.0294 | 0 | 0
Gross Debt, before hedge, Debt maturity schedule (R$ thousand)
Quarter | 4Q25 | 1Q26 | 2Q26 | 3Q26 | 4Q26 | 2027 | 2028 | 2029 | 2030 | 2031 | 2032 | 2033 | 2034 | 2035 | 2036 | 2037 | 2038 | 2039 | 2040 | 2041 | 2042 | 2043
Date | 2025-12-31 | 2026-03-31 | 2026-06-30 | 2026-09-30 | 2026-12-31 | 2027-12-31 | 2028-12-31 | 2029-12-31 | 2030-12-31 | 2031-12-31 | 2032-12-31 | 2033-12-31 | 2034-12-31 | 2035-12-31 | 2036-12-31 | 2037-12-31 | 2038-12-31 | 2039-12-31 | 2040-12-31 | 2041-12-31 | 2042-12-31 | 2043-12-31
Fixed Rate | 0 | 146611.9625 | 27190.1859 | 74278.7301 | 497767.195 | 218601.4046 | 235690.9022 | 249449.4008 | 82716.2203 | 38287.5608 | 353041.5286 | 10432.2599 | 0 | 0 | 0 | 0 | 0 | 0 | 0 | 0 | 0 | 0
USD | 0 | 135723.9852 | 19406.0965 | 353569.3736 | 346133.342 | 476286.2864 | 38812.193 | 35603.3645 | 3177940.32 | 0 | 0 | 0 | 0 | 4252120.9288 | 0 | 0 | 0 | 0 | 0 | 0 | 0 | 0
SOFR | 0 | 248188.2148 | 27777.7086 | 0 | 27777.7086 | 66888.2608 | 344897.7225 | 317120 | 317120 | 317120 | 317120 | 317120 | 396172.5678 | 0 | 0 | 0 | 0 | 0 | 0 | 0 | 0 | 0
EUR | 0 | 4900.4192 | 12472.6176 | 0 | 260411.8342 | 431079.2129 | 15700.7484 | 15707.2176 | 15707.2176 | 15707.2176 | 15708.4558 | 8565.2208 | 8571.69 | 8578.1592 | 8578.1592 | 8578.1592 | 8581.969 | 4373.1792 | 4373.1792 | 4373.1792 | 4379.0294 | 0
CDI + | 0 | 1579036.2594 | 2993462.5152 | 1471985.8668 | 331091.1683 | 3894495.9636 | 2779120.6238 | 3157666.6815 | 26666.6667 | 3858140.6187 | 2369619.3319 | 706886.4186 | 679014.9891 | 333333.5 | 0 | 0 | 0 | 0 | 0 | 0 | 0 | 0
CDI (%) | 0 | 0 | 0 | 0 | 0 | 0 | 0 | 0 | 0 | 0 | 0 | 0 | 0 | 0 | 0 | 0 | 0 | 0 | 0 | 0 | 0 | 0
IPCA | 0 | 649890.7051 | 2184049.7266 | 266471.737 | 1087096.7568 | 2179791.1661 | 2109312.1808 | 3637364.4196 | 2862079.3674 | 11616035.1619 | 1844225.6162 | 1259128.6065 | 2018303.7777 | 1283575.2649 | 114593.2283 | 114326.9047 | 44790.918 | 0 | 0 | 0 | 0 | 0
TJLP | 0 | 144288.0618 | 118415.2478 | 101474.6873 | 94695.5013 | 381327.2742 | 341066.0943 | 230467.0629 | 186800.8132 | 186800.8132 | 186800.8132 | 186800.8132 | 186800.8132 | 154717.9392 | 20439.1775 | 0 | 0 | 0 | 0 | 0 | 0 | 0
Total | 0 | 2908639.6081 | 5382774.0982 | 2267780.3947 | 2644973.5061 | 7648469.5687 | 5864600.465 | 7643378.1469 | 6669030.6052 | 16032091.3722 | 5086515.7457 | 2488933.3191 | 3288863.8378 | 6032325.792 | 143610.565 | 122905.0639 | 53372.8869 | 4373.1792 | 4373.1792 | 4373.1792 | 4379.0294 | 0
Gross Debt, before hedge, spread or index %
Quarter | 4Q25 | 1Q26 | 2Q26 | 3Q26 | 4Q26 | 2027 | 2028 | 2029 | 2030 | 2031 | 2032 | 2033 | 2034 | 2035 | 2036 | 2037 | 2038 | 2039 | 2040 | 2041 | 2042 | 2043
Date | 2025-12-31 | 2026-03-31 | 2026-06-30 | 2026-09-30 | 2026-12-31 | 2027-12-31 | 2028-12-31 | 2029-12-31 | 2030-12-31 | 2031-12-31 | 2032-12-31 | 2033-12-31 | 2034-12-31 | 2035-12-31 | 2036-12-31 | 2037-12-31 | 2038-12-31 | 2039-12-31 | 2040-12-31 | 2041-12-31 | 2042-12-31 | 2043-12-31
Fixed Rate | 7.181% | 6.91% | 6.902% | 6.807% | 9.482% | 9.671% | 9.975% | 10.61% | 11.39% | 12.12% | 2.94% | - | - | - | - | - | - | - | - | - | - | -
USD | 5.47% | 5.467% | 5.465% | 5.57% | 5.634% | 5.704% | 5.701% | 5.698% | 6.5% | 6.5% | 6.5% | 6.5% | 6.5% | - | - | - | - | - | - | - | - | -
SOFR | 1.263% | 1.346% | 1.356% | 1.356% | 1.367% | 1.389% | 1.4% | 1.4% | 1.4% | 1.4% | 1.4% | 1.4% | - | - | - | - | - | - | - | - | - | -
EUR | 2.959% | 2.951% | 2.954% | 2.954% | 3.948% | 2.605% | 2.542% | 2.461% | 2.356% | 2.211% | 2% | 2% | 2% | 2% | 2% | 2% | 2% | 2% | 2% | 2% | - | -
CDI + | 1.372% | 1.366% | 1.331% | 1.265% | 1.249% | 1.062% | 0.8732% | 0.8533% | 0.8513% | 0.8062% | 0.9341% | 0.9183% | 0.85% | - | - | - | - | - | - | - | - | -
CDI (%) | bar: 2025-12-31 to 2043-12-31
IPCA | 6.19% | 6.187% | 6.196% | 6.196% | 6.211% | 6.255% | 6.3% | 6.357% | 6.366% | 6.596% | 6.581% | 6.657% | 6.533% | 4.524% | 4.321% | 3.245% | - | - | - | - | - | -
TJLP | 2.066% | 2.063% | 2.06% | 2.055% | 2.049% | 2.019% | 1.972% | 1.946% | 1.946% | 1.946% | 1.946% | 1.945% | 1.945% | 1.943% | - | - | - | - | - | - | - | -
Total | bar: 2025-12-31 to 2043-12-31
Debt Schedule, by index, including debt protection derivatives (hedge)
Gross Debt, post hedge, after of period (R$ thousand)
Quarter | 4Q25 | 1Q26 | 2Q26 | 3Q26 | 4Q26 | 2027 | 2028 | 2029 | 2030 | 2031 | 2032 | 2033 | 2034 | 2035 | 2036 | 2037 | 2038 | 2039 | 2040 | 2041 | 2042 | 2043
Date | 2025-12-31 | 2026-03-31 | 2026-06-30 | 2026-09-30 | 2026-12-31 | 2027-12-31 | 2028-12-31 | 2029-12-31 | 2030-12-31 | 2031-12-31 | 2032-12-31 | 2033-12-31 | 2034-12-31 | 2035-12-31 | 2036-12-31 | 2037-12-31 | 2038-12-31 | 2039-12-31 | 2040-12-31 | 2041-12-31 | 2042-12-31 | 2043-12-31
Fixed Rate | 1565326.9244 | 1463658.6829 | 1436468.497 | 1362189.767 | 864422.572 | 645821.1673 | 410130.2652 | 160680.8644 | 77964.6441 | 39677.0833 | 10432.2599 | 0 | 0 | 0 | 0 | 0 | 0 | 0 | 0 | 0 | 0 | 0
USD | 0 | 0 | 0 | 0 | 0 | 0 | 0 | 0 | 0 | 0 | 0 | 0 | 0 | 0 | 0 | 0 | 0 | 0 | 0 | 0 | 0 | 0
SOFR | 0 | 0 | 0 | 0 | 0 | 0 | 0 | 0 | 0 | 0 | 0 | 0 | 0 | 0 | 0 | 0 | 0 | 0 | 0 | 0 | 0 | 0
EUR | 197373.2518 | 197373.2518 | 184900.6342 | 184900.6342 | 172428.0166 | 147482.7814 | 131782.033 | 116074.8154 | 100367.5978 | 84660.3802 | 68951.9244 | 60386.7036 | 51815.0136 | 43236.8544 | 34658.6952 | 26080.536 | 17498.567 | 13125.3878 | 8752.2086 | 4379.0294 | 0 | 0
CDI + | 41233054.1684 | 39133823.1708 | 36095097.7653 | 34252654.8403 | 33305214.2141 | 28452312.8782 | 25264872.0553 | 21729554.0995 | 18251959.1006 | 9372423.9908 | 5689140.6787 | 4410209.3623 | 1500769.0484 | 0 | 0 | 0 | 0 | 0 | 0 | 0 | 0 | 0
CDI (%) | 4920382.9088 | 4827841.3404 | 4827841.3404 | 4827841.3404 | 4827841.3404 | 4827841.3404 | 4827841.3404 | 4827841.3404 | 4827841.3404 | 4827841.3404 | 4827841.3404 | 4827841.3404 | 4827841.3404 | 0 | 0 | 0 | 0 | 0 | 0 | 0 | 0 | 0
IPCA | 24587377.1769 | 24063640.6312 | 21879590.9046 | 21613119.1676 | 20526022.4108 | 18346231.2447 | 16236919.0639 | 12599554.6443 | 9737475.2769 | 2849869.7986 | 1647204.8307 | 619076.2241 | 388748.4675 | 273711.051 | 159117.8227 | 44790.918 | 0 | 0 | 0 | 0 | 0 | 0
TJLP | 2520895.1123 | 2376607.0505 | 2258191.8028 | 2156717.1155 | 2062021.6142 | 1680694.34 | 1339628.2457 | 1109161.1828 | 922360.3696 | 735559.5563 | 548758.7431 | 361957.9299 | 175157.1167 | 20439.1775 | 0 | 0 | 0 | 0 | 0 | 0 | 0 | 0
Total | 75024409.5426 | 72062944.1276 | 66682090.9443 | 64397422.8649 | 61757950.1681 | 54100383.752 | 48211173.0034 | 40542866.9468 | 33917968.3293 | 17910032.1496 | 12792329.7772 | 10279471.5603 | 6944330.9865 | 337387.0829 | 193776.5179 | 70871.454 | 17498.567 | 13125.3878 | 8752.2086 | 4379.0294 | 0 | 0
Gross Debt, after hedge, Debt maturity schedule (R$ thousand)
Quarter | 4Q25 | 1Q26 | 2Q26 | 3Q26 | 4Q26 | 2027 | 2028 | 2029 | 2030 | 2031 | 2032 | 2033 | 2034 | 2035 | 2036 | 2037 | 2038 | 2039 | 2040 | 2041 | 2042 | 2043
Date | 2025-12-31 | 2026-03-31 | 2026-06-30 | 2026-09-30 | 2026-12-31 | 2027-12-31 | 2028-12-31 | 2029-12-31 | 2030-12-31 | 2031-12-31 | 2032-12-31 | 2033-12-31 | 2034-12-31 | 2035-12-31 | 2036-12-31 | 2037-12-31 | 2038-12-31 | 2039-12-31 | 2040-12-31 | 2041-12-31 | 2042-12-31 | 2043-12-31
Fixed Rate | 0 | 101668.2415 | 27190.1859 | 74278.7301 | 497767.195 | 218601.4046 | 235690.9022 | 249449.4008 | 82716.2203 | 38287.5608 | 29244.8233 | 10432.2599 | 0 | 0 | 0 | 0 | 0 | 0 | 0 | 0 | 0 | 0
USD | 0 | 0 | 0 | 0 | 0 | 0 | 0 | 0 | 0 | 0 | 0 | 0 | 0 | 0 | 0 | 0 | 0 | 0 | 0 | 0 | 0 | 0
SOFR | 0 | 0 | 0 | 0 | 0 | 0 | 0 | 0 | 0 | 0 | 0 | 0 | 0 | 0 | 0 | 0 | 0 | 0 | 0 | 0 | 0 | 0
EUR | 0 | 0 | 12472.6176 | 0 | 12472.6176 | 24945.2352 | 15700.7484 | 15707.2176 | 15707.2176 | 15707.2176 | 15708.4558 | 8565.2208 | 8571.69 | 8578.1592 | 8578.1592 | 8578.1592 | 8581.969 | 4373.1792 | 4373.1792 | 4373.1792 | 4379.0294 | 0
CDI + | 0 | 2099230.9975 | 3038725.4055 | 1842442.925 | 947440.6262 | 4852901.336 | 3187440.8228 | 3535317.9558 | 3477594.9989 | 8879535.1098 | 3683283.3121 | 1278931.3164 | 2909440.3139 | 1500769.0484 | 0 | 0 | 0 | 0 | 0 | 0 | 0 | 0
CDI (%) | 0 | 92541.5684 | 0 | 0 | 0 | 0 | 0 | 0 | 0 | 0 | 0 | 0 | 0 | 4827841.3404 | 0 | 0 | 0 | 0 | 0 | 0 | 0 | 0
IPCA | 0 | 523736.5457 | 2184049.7266 | 266471.737 | 1087096.7568 | 2179791.1661 | 2109312.1808 | 3637364.4196 | 2862079.3674 | 6887605.4783 | 1202664.9679 | 1028128.6065 | 230327.7566 | 115037.4165 | 114593.2283 | 114326.9047 | 44790.918 | 0 | 0 | 0 | 0 | 0
TJLP | 0 | 144288.0618 | 118415.2478 | 101474.6873 | 94695.5013 | 381327.2742 | 341066.0943 | 230467.0629 | 186800.8132 | 186800.8132 | 186800.8132 | 186800.8132 | 186800.8132 | 154717.9392 | 20439.1775 | 0 | 0 | 0 | 0 | 0 | 0 | 0
Total | 0 | 2961465.415 | 5380853.1834 | 2284668.0794 | 2639472.6968 | 7657566.4161 | 5889210.7485 | 7668306.0567 | 6624898.6174 | 16007936.1798 | 5117702.3724 | 2512858.2169 | 3335140.5738 | 6606943.9036 | 143610.565 | 122905.0639 | 53372.8869 | 4373.1792 | 4373.1792 | 4373.1792 | 4379.0294 | 0
Gross Debt, after hedge, spread or index %
Quarter | 4Q25 | 1Q26 | 2Q26 | 3Q26 | 4Q26 | 2027 | 2028 | 2029 | 2030 | 2031 | 2032 | 2033 | 2034 | 2035 | 2036 | 2037 | 2038 | 2039 | 2040 | 2041 | 2042 | 2043
Date | 2025-12-31 | 2026-03-31 | 2026-06-30 | 2026-09-30 | 2026-12-31 | 2027-12-31 | 2028-12-31 | 2029-12-31 | 2030-12-31 | 2031-12-31 | 2032-12-31 | 2033-12-31 | 2034-12-31 | 2035-12-31 | 2036-12-31 | 2037-12-31 | 2038-12-31 | 2039-12-31 | 2040-12-31 | 2041-12-31 | 2042-12-31 | 2043-12-31
Fixed Rate | 5.753% | 5.508% | 5.472% | 5.276% | 8.072% | 7.878% | 7.391% | 5.305% | 3.674% | 2.94% | 2.94% | - | - | - | - | - | - | - | - | - | - | -
USD | bar: 2025-12-31 to 2043-12-31
SOFR | bar: 2025-12-31 to 2043-12-31
EUR | 2.637% | 2.637% | 2.63% | 2.63% | 2.623% | 2.605% | 2.542% | 2.461% | 2.356% | 2.211% | 2% | 2% | 2% | 2% | 2% | 2% | 2% | 2% | 2% | 2% | - | -
CDI + | 1.039% | 1.034% | 0.9868% | 0.9423% | 0.9395% | 0.8146% | 0.6969% | 0.6549% | 0.4634% | 0.3301% | 0.2608% | 0.1375% | -0.3264% | - | - | - | - | - | - | - | - | -
CDI (%) | 122.3% | 122.3% | 122.3% | 122.3% | 122.3% | 122.3% | 122.3% | 122.3% | 122.3% | 122.3% | 122.3% | 122.3% | 122.3% | - | - | - | - | - | - | - | - | -
IPCA | 5.94% | 5.937% | 5.924% | 5.92% | 5.926% | 5.958% | 5.988% | 5.993% | 5.904% | 5.992% | 5.784% | 5.037% | 4.633% | 4.524% | 4.321% | 3.245% | - | - | - | - | - | -
TJLP | 2.066% | 2.063% | 2.06% | 2.055% | 2.049% | 2.019% | 1.972% | 1.946% | 1.946% | 1.946% | 1.946% | 1.945% | 1.945% | 1.943% | - | - | - | - | - | - | - | -
Total | bar: 2025-12-31 to 2043-12-31

## Nuclear - Operational Data
ELETRONUCLEAR - OPERATIONAL DATA
Market Data
Installed Capacity and Physical Guarantee – MW
Company | Comprehensive Responsibility (a) |  | Comprehensive Liability under Law 13.182/15 (b) |  | Comprehensive Liability under O&M (c) Regime |  | SPE (d) |  | SPE under O&M (e) Regime |  | Net Aggregation 3Q25 |  | Total (a+b+c+d+e)
| Installed Capacity | Physical Guarantee | Installed Capacity | Physical Guarantee | Installed Capacity | Physical Guarantee | Installed Capacity | Physical Guarantee | Installed Capacity | Physical Guarantee | Installed Capacity | Physical Guarantee | Installed Capacity | Physical Guarantee
Eletronuclear | 1990 | 1714.5 | 0 | 0 | 0 | 0 | 0 | 0 | 0 | 0 | 0 | 0 | 1990 | 1714.5
Generation Data
Installed Capacity - MW
Generation Assets and Generated Energy
AXIA Energia Company | Project | Location | Source | Start of Concession | Start of Operation | End of Operation | Installed Capacity | Physical Guarantee | Generated Energy (MWh) (1) |  |  |  | Fuel Type | Metric Unit | Fuel used for electric power production
[15 empty] | 1Q25 |  | 2Q25 |  | 3Q25 |  | 4Q25
|  | (State) |  |  |  |  | (MW) | (Average MW) | 1Q25 | 2Q25 | 3Q25 | 4Q25 |  |  | Qty. | BRL Million | Qty. | BRL Million | Qty. | BRL Million | Qty. | BRL Million
Eletronuclear | Angra I (2) | RJ | Nuclear | 1970-07-13 | 1985-01-01 | 2044-12-01 | 640 | 509.8 | 1110680 | 47550.166 | 1139611.036 | 1317335.79 | Uranium | kg | 30923 | 70993.024 | 2787 | 14484.37 | 40097 | 87980.5517 | 41866 | 95783.83
| Angra II (2) | RJ | Nuclear | 1974-05-28 | 2000-09-01 | 1940-08-01 | 1350 | 1204.7 | 2666741 | 2710406.174 | 2770205.324 | 2749887.24 | Uranium | kg | 70942 | 150675.7026 | 71494 | 152971.82 | 71180 | 151652.3331 | 66387 | 145121.45
(1) Generated Energy referenced to SIN Center of Gravity
(2) The CNAAA Plants do not operate under the concession regime. They are operating under the authorization regime. Angra I has an operating license given by MME Ordinance No. 416 of 07/13/1970 and Angra 2 has an operating license given by Exp. Mot. MME No. 300 of 05/28/1974.
Generation Losses - %
AXIA Energia Companies | 1Q25 |  | 2Q25 |  | 3Q25 |  | 4Q25
| In the quarter | Accumulated | In the quarter | Accumulated | In the quarter | Accumulated | In the quarter | Accumulated
Eletronuclear | 5.88 | 5.88 | 5.8568 | 5.8679 | 5.76 | 5.83 | 5.76 | 5.81
Note: Losses in Generation, meets the formula: (Gross-Net (500kV))/Grossx100
ACR Contracts - Availability
AXIA Energia Company | Auction (if Bilateral Contract Regulated inform client) | Compromised Plants | Source | Start Date | End Date | Submarket | Current Volume (MWaverage) | Updated Fixed Revenue (BRL thousand/year) | Accounting Position (Procurement /Supply) | Indexed
Eletronuclear | Nuclear Energy Quotas | Angra I and Angra II | NUCLEAR | NA | NA | SE/CO | 1555.2245 | 4111686.15 | Procurement | NA
Sold Energy
Energy Sold by projects not renewed by Law 12.783/13 and Law 13.182/15
AXIA Energia Company | Buyer | 1Q25 |  | 2Q25 |  | 3Q25 |  | 4Q25
|  | BRL Million | MWh | BRL Million | MWh | BRL Million | MWh | BRL Million | MWh
Eletronuclear | AXIA Energia System
| Others | 1027921.54 | 3394503 | 1027921.54 | 3394503 | 1027921.54 | 3394503 | 1027921.54 | 3394503
Average fee – BRL/MWh
Projects not renewed under Law No. 12.783/13
AXIA Energia Company | 1Q25 | 2Q25 | 3Q25 | 4Q25 | 2024
Eletronuclear (1) | 308.74 | 308.74 | 308.74 | 308.74 | 308.74
(1) Defined fee considering the Fixed Revenue of Eletronuclear by the contracted energy.
Note: Estimated rates considering the ratio between the Total Revenue in the period and the Physical Guarantee in the period (MWh).
Investments in new projects
Generation
Full Responsibility
AXIA Energia Company | Power plant | Source | Location (State) | Investment (BRL Million) |  |  | Installed Capacity (MW) | Physical Guarantee (MW) | Start of Concession | Start of Operation | Beginning of Construction | Termination of the Concession | Physical Schedule of Work Performed (%) | Contract Type (Availability or Quantity) | Estimated annual revenue (BRL million)
|  |  |  | Total Predicted Investment | Planned Total Investment Reference Date | Investment Realized
Eletronuclear (1) (2) (3) (4) | Angra 3 | Nuclear | RJ | 29.243.7 (1) | 2021-09-01 | 12366.69 | 1405 | 1282,7 (5) | (5) | jan/2033 (4) | 2009-11-01 | dez/2072 (2) | 67.56% | ND | ND
(1) The direct cost budget approved by the Executive Board, according to RDE 1687.005/23, of 01/03/2023, is BRL 29,243.7 million, of which BRL 12,366.69 million has already been realized. The indirect costs added to the enterprise are those legally allowed, such as: internal engineering, administration, capitalized financial charges, etc. Law 14,120, of March 1, 2021 - Federal Official Gazette of 03.02.2021, established that the sale price of the energy to be generated by the Angra 3 Plant will result from the study carried out by BNDES, which must be approved by CNPE, and must cumulatively consider the economic and financial viability of the enterprise and its financing under market conditions, observing the principles of reasonableness and fee moderation.
(2) There is still no operating license for Angra 3. A 40-year period starting from January 2033 is considered, by analogy with Angra 1 and 2.
(3) Ordinance No. 1,118/SPE/MME, dated December 30, 2021, issued by the Secretariat of Energy Planning and Decommissioning of the Ministry of Mines and Energy, defined the firm energy guarantee of the Angra 3 Plant as 1,282.7 average MW.
(4) Considering the assumption of a CNPE meeting in February 2026, with a favorable definition of the break-even electricity tariff, based on the most recent studies on the Angra 3 project prepared by BNDES.
(5) The CNAAA plants do not operate under a concession regime. They operate under an authorization regime. Angra 3 has an initial operating authorization granted by Decree No. 75,870 of June 13, 1975, and a current one granted by DNAEE Ordinance No. 315 of July 31, 1997.
Note: The values refer to the closing of December 2025, i.e., they present the investment amounts already executed and the physical progress available in the monthly monitoring report of the Angra 3 Project for that month.
Loans and Financing – BRL Million
Eletronuclear | 2025 | 2026 | 2027 | 2028 | 2029 | After 2029 | Total (MN + ME)
By creditor | 0 | 1076.2205 | 502.474 | 509.3286 | 534.0051 | 4795.519 | 7417.5473
AXIA Energia Holding | 0 | 57.0746 | 46.7959 | 46.7959 | 38.9966 | 0 | 189.6631
Others | 0 | 1019.1459 | 455.678 | 462.5327 | 495.0085 | 4795.519 | 7227.8842